## 施設詳細
施設詳細
|  |  |  | 既存器具の情報 | [10 empty] | 交換器具（参考型番等） | [6 empty] | 交換対象数
施設ID | 施設名 | 建物ID | 建物名 | フロア | 設置場所 | 既存器具番号 | 形状 | ランプ種類 | 台数 |  | 灯数 | 消費 電力 | 点灯 時間 | 点灯 日数 | 型番 | メーカー | 器具種類 | 消費 電力 | 光束 | 色温度 | 備考 | 器具数 | 灯数 | 器具×灯数
1 | 柏市役所本庁舎 | 1-1 | 別館 | 外部 | ポーチ |  | ﾀﾞｳﾝﾗｲﾄ（屋外） | FHT42 | 6 | 台 | 1 | 45 | 12 | 240 | XNW2063WN LE9 | ﾊﾟﾅｿﾆｯｸ | LEDﾀﾞｳﾝﾗｲﾄ（防雨） FHT42形 | 15 | 1940 | 5000 |  | 6 | 1 | 6
1 | 柏市役所本庁舎 | 1-1 | 別館 | 外部 | 東側通路 |  | ﾀﾞｳﾝﾗｲﾄ（屋外） | FHT42 | 6 | 台 | 1 | 45 | 12 | 240 | XNW2063WN LE9 | ﾊﾟﾅｿﾆｯｸ | LEDﾀﾞｳﾝﾗｲﾄ（防雨） FHT42形 | 15 | 1940 | 5000 |  | 6 | 1 | 6
1 | 柏市役所本庁舎 | 1-1 | 別館 | 外部 | 駐輪場 |  | 埋込 | FHF32 | 7 | 台 | 2 | 95 | 12 | 240 | XLX460UENTLE9 | ﾊﾟﾅｿﾆｯｸ | LED 埋込 40形 6900lm | 43.1 | 6680 | 5000 |  | 7 | 2 | 14
1 | 柏市役所本庁舎 | 1-1 | 別館 | 外部 | エントランス両脇 | 外灯ポール | LED | LED | 2 | 台 | 点灯 時間: 12; 点灯 日数: 240
1 | 柏市役所本庁舎 | 1-1 | 別館 | 外部 | 正面植込 | 外灯ポール | LED | LED | 2 | 台 | 点灯 時間: 12; 点灯 日数: 240
1 | 柏市役所本庁舎 | 1-1 | 別館 | 1 | 風除室 | ＤＬ | LED | LED | 6 | 台 | 点灯 時間: 12; 点灯 日数: 240
1 | 柏市役所本庁舎 | 1-1 | 別館 | 1 | 風除室 | ＤＬスポット | LED | LED | 4 | 台 | 点灯 時間: 12; 点灯 日数: 240
1 | 柏市役所本庁舎 | 1-1 | 別館 | 1 | 風除室 | ＤＬ非常照明 | LED | LED | 1 | 台 | 点灯 時間: 0; 点灯 日数: 0
1 | 柏市役所本庁舎 | 1-1 | 別館 | 1 | エントランス | ＤＬ | LED | LED | 20 | 台 | 点灯 時間: 12; 点灯 日数: 240
1 | 柏市役所本庁舎 | 1-1 | 別館 | 1 | エントランス | ＤＬスポット | LED | LED | 5 | 台 | 点灯 時間: 12; 点灯 日数: 240
1 | 柏市役所本庁舎 | 1-1 | 別館 | 1 | エントランス | ＤＬ非常照明 | LED | LED | 2 | 台 | 点灯 時間: 0; 点灯 日数: 0
1 | 柏市役所本庁舎 | 1-1 | 別館 | 1 | エントランス | 誘導灯Ｂ | LED | LED | 1 | 台 | 点灯 時間: 24; 点灯 日数: 365
1 | 柏市役所本庁舎 | 1-1 | 別館 | 1 | サブエントランス | ＤＬ | LED | LED | 4 | 台 | 点灯 時間: 12; 点灯 日数: 240
1 | 柏市役所本庁舎 | 1-1 | 別館 | 1 | サブエントランス | ＤＬ非常照明 | LED | LED | 1 | 台 | 点灯 時間: 0; 点灯 日数: 0
1 | 柏市役所本庁舎 | 1-1 | 別館 | 1 | 運転手控室 | ｖ２ | 直付 | FHF32 | 3 | 台 | 2 | 95 | 12 | 240 | XLX460DENPLE9 | ﾊﾟﾅｿﾆｯｸ | LED 40形 6900lm | 43.1 | 6900 | 5000 |  | 3 | 2 | 6
1 | 柏市役所本庁舎 | 1-1 | 別館 | 1 | 運転手控室 | ｖ２非常照明 | 直付 | FHF32 | 1 | 台 | 2 | 95 | 12 | 240 | XLX460DENPLE9 | ﾊﾟﾅｿﾆｯｸ | LED 40形 6900lm | 43.1 | 6900 | 5000 |  | 1 | 2 | 2
1 | 柏市役所本庁舎 | 1-1 | 別館 | 1 | 生活支援課 |  | 埋込 | FHF32 | 46 | 台 | 2 | 95 | 12 | 240 | XLX460UENTLE9 | ﾊﾟﾅｿﾆｯｸ | LED 埋込 40形 6900lm | 43.1 | 6680 | 5000 |  | 46 | 2 | 92
1 | 柏市役所本庁舎 | 1-1 | 別館 | 1 | 生活支援課 | 非常照明 | 埋込 | FHF32 | 6 | 台 | 2 | 95 | 12 | 240 | XLX460UENTLE9 | ﾊﾟﾅｿﾆｯｸ | LED 埋込 40形 6900lm | 43.1 | 6680 | 5000 |  | 6 | 2 | 12
1 | 柏市役所本庁舎 | 1-1 | 別館 | 1 | 生活支援課 調査員控室 |  | 埋込 | FHF32 | 7 | 台 | 2 | 95 | 12 | 240 | XLX460UENTLE9 | ﾊﾟﾅｿﾆｯｸ | LED 埋込 40形 6900lm | 43.1 | 6680 | 5000 |  | 7 | 2 | 14
1 | 柏市役所本庁舎 | 1-1 | 別館 | 1 | 生活支援課 調査員控室 | 非常照明 | 埋込 | FHF32 | 1 | 台 | 2 | 95 | 12 | 240 | XLX460UENTLE9 | ﾊﾟﾅｿﾆｯｸ | LED 埋込 40形 6900lm | 43.1 | 6680 | 5000 |  | 1 | 2 | 2
1 | 柏市役所本庁舎 | 1-1 | 別館 | 1 | 福祉政策課分室 |  | 埋込 | FHF32 | 5 | 台 | 2 | 95 | 12 | 240 | XLX460UENTLE9 | ﾊﾟﾅｿﾆｯｸ | LED 埋込 40形 6900lm | 43.1 | 6680 | 5000 |  | 5 | 2 | 10
1 | 柏市役所本庁舎 | 1-1 | 別館 | 1 | 福祉政策課分室 | 非常照明 | 埋込 | FHF32 | 1 | 台 | 2 | 95 | 12 | 240 | XLX460UENTLE9 | ﾊﾟﾅｿﾆｯｸ | LED 埋込 40形 6900lm | 43.1 | 6680 | 5000 |  | 1 | 2 | 2
1 | 柏市役所本庁舎 | 1-1 | 別館 | 1 | 通路 |  | 埋込 | FHF32 | 10 | 台 | 2 | 95 | 12 | 240 | XLX460UENTLE9 | ﾊﾟﾅｿﾆｯｸ | LED 埋込 40形 6900lm | 43.1 | 6680 | 5000 |  | 10 | 2 | 20
1 | 柏市役所本庁舎 | 1-1 | 別館 | 1 | 通路 | 非常照明 | 埋込 | FHF32 | 5 | 台 | 2 | 95 | 12 | 240 | XLX460UENTLE9 | ﾊﾟﾅｿﾆｯｸ | LED 埋込 40形 6900lm | 43.1 | 6680 | 5000 |  | 5 | 2 | 10
1 | 柏市役所本庁舎 | 1-1 | 別館 | 1 | 消火ポンプ室 | 片笠 | 直付 | FHF32 | 2 | 台 | 1 | 48 | 0 | 0 | XLX430AENPLE9 | ﾊﾟﾅｿﾆｯｸ | LED 直付 3200lm | 20.6 | 3200 | 5000 |  | 2 | 1 | 2
1 | 柏市役所本庁舎 | 1-1 | 別館 | 1 | 東側階段室 | 階段灯センサー付き | 直付 | FHF32 | 1 | 台 | 1 | 48 | 3 | 240 | XLX430AENPLE9 | ﾊﾟﾅｿﾆｯｸ | LED 直付 3200lm | 20.6 | 3200 | 5000 |  | 1 | 1 | 1
1 | 柏市役所本庁舎 | 1-1 | 別館 | 1 | 東側階段室1-2 | 階段灯センサー付き | 直付 | FHF32 | 1 | 台 | 1 | 48 | 3 | 240 | XLX430AENPLE9 | ﾊﾟﾅｿﾆｯｸ | LED 直付 3200lm | 20.6 | 3200 | 5000 |  | 1 | 1 | 1
1 | 柏市役所本庁舎 | 1-1 | 別館 | 1 | 男子トイレ | ＤＬ | LED | LED | 9 | 台 | 点灯 時間: 12; 点灯 日数: 240
1 | 柏市役所本庁舎 | 1-1 | 別館 | 1 | 多目的トイレ | ＤＬ | LED | LED | 6 | 台 | 点灯 時間: 12; 点灯 日数: 240
1 | 柏市役所本庁舎 | 1-1 | 別館 | 1 | 盤室・倉庫 |  | 直付 | FHF32 | 1 | 台 | 2 | 95 | 3 | 240 | XLX460DENPLE9 | ﾊﾟﾅｿﾆｯｸ | LED 40形 6900lm | 43.1 | 6900 | 5000 |  | 1 | 2 | 2
1 | 柏市役所本庁舎 | 1-1 | 別館 | 1 | 自販機室 | ＤＬ | LED | LED | 2 | 台 | 点灯 時間: 12; 点灯 日数: 240
1 | 柏市役所本庁舎 | 1-1 | 別館 | 1 | 給湯室 | ＤＬ | LED | LED | 3 | 台 | 点灯 時間: 3; 点灯 日数: 240
1 | 柏市役所本庁舎 | 1-1 | 別館 | 1 | 女子トイレ | ＤＬ | LED | LED | 11 | 台 | 点灯 時間: 12; 点灯 日数: 240
1 | 柏市役所本庁舎 | 1-1 | 別館 | 1 | ＥＬＶホール | ＤＬ | LED | LED | 10 | 台 | 点灯 時間: 12; 点灯 日数: 240
1 | 柏市役所本庁舎 | 1-1 | 別館 | 1 | ＥＬＶホール | ＤＬ非常照明 | LED | LED | 2 | 台 | 点灯 時間: 0; 点灯 日数: 0
1 | 柏市役所本庁舎 | 1-1 | 別館 | 1 | 西側階段室 | 階段灯センサー付き | 直付 | FHF32 | 1 | 台 | 1 | 48 | 3 | 240 | XLX430AENPLE9 | ﾊﾟﾅｿﾆｯｸ | LED 直付 3200lm | 20.6 | 3200 | 5000 |  | 1 | 1 | 1
1 | 柏市役所本庁舎 | 1-1 | 別館 | 1 | 西側階段室1-2 | 階段灯センサー付き | 直付 | FHF32 | 1 | 台 | 1 | 48 | 3 | 240 | XLX430AENPLE9 | ﾊﾟﾅｿﾆｯｸ | LED 直付 3200lm | 20.6 | 3200 | 5000 |  | 1 | 1 | 1
1 | 柏市役所本庁舎 | 1-1 | 別館 | 1 | 全般 | 誘導灯Ｃ | LED | LED | 7 | 台 | 点灯 時間: 24; 点灯 日数: 365
1 | 柏市役所本庁舎 | 1-1 | 別館 | 1 | 階段下倉庫 | 片笠 | 直付 | FHF32 | 1 | 台 | 1 | 48 | 3 | 240 | XLX430AENPLE9 | ﾊﾟﾅｿﾆｯｸ | LED 直付 3200lm | 20.6 | 3200 | 5000 |  | 1 | 1 | 1
1 | 柏市役所本庁舎 | 1-1 | 別館 | 2 | 保健福祉部 |  | 埋込 | FHF32 | 6 | 台 | 2 | 95 | 12 | 240 | XLX460UENTLE9 | ﾊﾟﾅｿﾆｯｸ | LED 埋込 40形 6900lm | 43.1 | 6680 | 5000 |  | 6 | 2 | 12
1 | 柏市役所本庁舎 | 1-1 | 別館 | 2 | 保健福祉部 |  | 埋込 | FHF32 | 6 | 台 | 2 | 95 | 12 | 240 | XLX460UENTLE9 | ﾊﾟﾅｿﾆｯｸ | LED 埋込 40形 6900lm | 43.1 | 6680 | 5000 |  | 6 | 2 | 12
1 | 柏市役所本庁舎 | 1-1 | 別館 | 2 | 生活支援課 |  | 埋込 | FHF32 | 15 | 台 | 2 | 95 | 12 | 240 | XLX460UENTLE9 | ﾊﾟﾅｿﾆｯｸ | LED 埋込 40形 6900lm | 43.1 | 6680 | 5000 |  | 15 | 2 | 30
1 | 柏市役所本庁舎 | 1-1 | 別館 | 2 | 手話通訳・要約筆記 対応窓口 |  | 埋込 | FHF32 | 15 | 台 | 2 | 95 | 12 | 240 | XLX460UENTLE9 | ﾊﾟﾅｿﾆｯｸ | LED 埋込 40形 6900lm | 43.1 | 6680 | 5000 |  | 15 | 2 | 30
1 | 柏市役所本庁舎 | 1-1 | 別館 | 2 | 障害福祉課 |  | 埋込 | FHF32 | 30 | 台 | 2 | 95 | 12 | 240 | XLX460UENTLE9 | ﾊﾟﾅｿﾆｯｸ | LED 埋込 40形 6900lm | 43.1 | 6680 | 5000 |  | 30 | 2 | 60
1 | 柏市役所本庁舎 | 1-1 | 別館 | 2 | 高齢者支援課 |  | 埋込 | FHF32 | 30 | 台 | 2 | 95 | 12 | 240 | XLX460UENTLE9 | ﾊﾟﾅｿﾆｯｸ | LED 埋込 40形 6900lm | 43.1 | 6680 | 5000 |  | 30 | 2 | 60
1 | 柏市役所本庁舎 | 1-1 | 別館 | 2 | 高齢者支援課 |  | 埋込 | FHF32 | 28 | 台 | 2 | 95 | 12 | 240 | XLX460UENTLE9 | ﾊﾟﾅｿﾆｯｸ | LED 埋込 40形 6900lm | 43.1 | 6680 | 5000 |  | 28 | 2 | 56
1 | 柏市役所本庁舎 | 1-1 | 別館 | 2 | 東側階段室 | 階段灯センサー付き | 直付 | FHF32 | 1 | 台 | 1 | 48 | 3 | 240 | XLX430AENPLE9 | ﾊﾟﾅｿﾆｯｸ | LED 直付 3200lm | 20.6 | 3200 | 5000 |  | 1 | 1 | 1
1 | 柏市役所本庁舎 | 1-1 | 別館 | 2 | 東側階段室2-3 | 階段灯センサー付き | 直付 | FHF32 | 1 | 台 | 1 | 48 | 3 | 240 | XLX430AENPLE9 | ﾊﾟﾅｿﾆｯｸ | LED 直付 3200lm | 20.6 | 3200 | 5000 |  | 1 | 1 | 1
1 | 柏市役所本庁舎 | 1-1 | 別館 | 2 | 男子トイレ | ＤＬ | LED | LED | 9 | 台 | 点灯 時間: 12; 点灯 日数: 240
1 | 柏市役所本庁舎 | 1-1 | 別館 | 2 | 多目的トイレ | ＤＬ | LED | LED | 6 | 台 | 点灯 時間: 12; 点灯 日数: 240
1 | 柏市役所本庁舎 | 1-1 | 別館 | 2 | 盤室・倉庫 |  | 直付 | FHF32 | 1 | 台 | 2 | 95 | 3 | 240 | XLX460DENPLE9 | ﾊﾟﾅｿﾆｯｸ | LED 40形 6900lm | 43.1 | 6900 | 5000 |  | 1 | 2 | 2
1 | 柏市役所本庁舎 | 1-1 | 別館 | 2 | 風除室 | ＤＬ | LED | LED | 3 | 台 | 点灯 時間: 12; 点灯 日数: 240
1 | 柏市役所本庁舎 | 1-1 | 別館 | 2 | 風除室 | ＤＬ非常照明 | LED | LED | 1 | 台 | 点灯 時間: 0; 点灯 日数: 0
1 | 柏市役所本庁舎 | 1-1 | 別館 | 2 | 給湯室 | ＤＬ | LED | LED | 3 | 台 | 点灯 時間: 3; 点灯 日数: 240
1 | 柏市役所本庁舎 | 1-1 | 別館 | 2 | 女子トイレ | ＤＬ | LED | LED | 11 | 台 | 点灯 時間: 12; 点灯 日数: 240
1 | 柏市役所本庁舎 | 1-1 | 別館 | 2 | ＥＬＶホール | ＤＬ | LED | LED | 10 | 台 | 点灯 時間: 12; 点灯 日数: 240
1 | 柏市役所本庁舎 | 1-1 | 別館 | 2 | ＥＬＶホール | ＤＬ非常照明 | LED | LED | 2 | 台 | 点灯 時間: 0; 点灯 日数: 0
1 | 柏市役所本庁舎 | 1-1 | 別館 | 2 | 西側階段室 | 階段灯センサー付き | 直付 | FHF32 | 1 | 台 | 1 | 48 | 3 | 240 | XLX430AENPLE9 | ﾊﾟﾅｿﾆｯｸ | LED 直付 3200lm | 20.6 | 3200 | 5000 |  | 1 | 1 | 1
1 | 柏市役所本庁舎 | 1-1 | 別館 | 2 | 西側階段室2-3 | 階段灯センサー付き | 直付 | FHF32 | 1 | 台 | 1 | 48 | 3 | 240 | XLX430AENPLE9 | ﾊﾟﾅｿﾆｯｸ | LED 直付 3200lm | 20.6 | 3200 | 5000 |  | 1 | 1 | 1
1 | 柏市役所本庁舎 | 1-1 | 別館 | 2 | 全般 | 誘導灯Ｃ | LED | LED | 5 | 台 | 点灯 時間: 24; 点灯 日数: 365
1 | 柏市役所本庁舎 | 1-1 | 別館 | 3 | こども政策課 |  | 埋込 | FHF32 | 6 | 台 | 2 | 95 | 12 | 240 | XLX460UENTLE9 | ﾊﾟﾅｿﾆｯｸ | LED 埋込 40形 6900lm | 43.1 | 6680 | 5000 |  | 6 | 2 | 12
1 | 柏市役所本庁舎 | 1-1 | 別館 | 3 | こども政策課 |  | 埋込 | FHF32 | 30 | 台 | 2 | 95 | 12 | 240 | XLX460UENTLE9 | ﾊﾟﾅｿﾆｯｸ | LED 埋込 40形 6900lm | 43.1 | 6680 | 5000 |  | 30 | 2 | 60
1 | 柏市役所本庁舎 | 1-1 | 別館 | 3 | 保育運営課 |  | 埋込 | FHF32 | 30 | 台 | 2 | 95 | 12 | 240 | XLX460UENTLE9 | ﾊﾟﾅｿﾆｯｸ | LED 埋込 40形 6900lm | 43.1 | 6680 | 5000 |  | 30 | 2 | 60
1 | 柏市役所本庁舎 | 1-1 | 別館 | 3 | こども福祉課 |  | 埋込 | FHF32 | 30 | 台 | 2 | 95 | 12 | 240 | XLX460UENTLE9 | ﾊﾟﾅｿﾆｯｸ | LED 埋込 40形 6900lm | 43.1 | 6680 | 5000 |  | 30 | 2 | 60
1 | 柏市役所本庁舎 | 1-1 | 別館 | 3 | 子育て支援課 |  | 埋込 | FHF32 | 20 | 台 | 2 | 95 | 12 | 240 | XLX460UENTLE9 | ﾊﾟﾅｿﾆｯｸ | LED 埋込 40形 6900lm | 43.1 | 6680 | 5000 |  | 20 | 2 | 40
1 | 柏市役所本庁舎 | 1-1 | 別館 | 3 | 相談室2 |  | 埋込 | FHF32 | 2 | 台 | 2 | 95 | 3 | 240 | XLX460UENTLE9 | ﾊﾟﾅｿﾆｯｸ | LED 埋込 40形 6900lm | 43.1 | 6680 | 5000 |  | 2 | 2 | 4
1 | 柏市役所本庁舎 | 1-1 | 別館 | 3 | 相談室1 |  | 埋込 | FHF32 | 2 | 台 | 2 | 95 | 3 | 240 | XLX460UENTLE9 | ﾊﾟﾅｿﾆｯｸ | LED 埋込 40形 6900lm | 43.1 | 6680 | 5000 |  | 2 | 2 | 4
1 | 柏市役所本庁舎 | 1-1 | 別館 | 3 | 柏市妊娠子育て支援センター |  | 埋込 | FHF32 | 4 | 台 | 2 | 95 | 12 | 240 | XLX460UENTLE9 | ﾊﾟﾅｿﾆｯｸ | LED 埋込 40形 6900lm | 43.1 | 6680 | 5000 |  | 4 | 2 | 8
1 | 柏市役所本庁舎 | 1-1 | 別館 | 3 | 東側階段室 | 階段灯センサー付き | 直付 | FHF32 | 1 | 台 | 1 | 48 | 3 | 240 | XLX430AENPLE9 | ﾊﾟﾅｿﾆｯｸ | LED 直付 3200lm | 20.6 | 3200 | 5000 |  | 1 | 1 | 1
1 | 柏市役所本庁舎 | 1-1 | 別館 | 3 | 東側階段室3-4 | 階段灯センサー付き | 直付 | FHF32 | 1 | 台 | 1 | 48 | 3 | 240 | XLX430AENPLE9 | ﾊﾟﾅｿﾆｯｸ | LED 直付 3200lm | 20.6 | 3200 | 5000 |  | 1 | 1 | 1
1 | 柏市役所本庁舎 | 1-1 | 別館 | 3 | 男子トイレ | ＤＬ | LED | LED | 9 | 台 | 点灯 時間: 12; 点灯 日数: 240
1 | 柏市役所本庁舎 | 1-1 | 別館 | 3 | 多目的トイレ | ＤＬ | LED | LED | 6 | 台 | 点灯 時間: 12; 点灯 日数: 240
1 | 柏市役所本庁舎 | 1-1 | 別館 | 3 | 盤室・倉庫 |  | 直付 | FHF32 | 1 | 台 | 2 | 95 | 3 | 240 | XLX460DENPLE9 | ﾊﾟﾅｿﾆｯｸ | LED 40形 6900lm | 43.1 | 6900 | 5000 |  | 1 | 2 | 2
1 | 柏市役所本庁舎 | 1-1 | 別館 | 3 | 給湯室 | ＤＬ | LED | LED | 3 | 台 | 点灯 時間: 3; 点灯 日数: 240
1 | 柏市役所本庁舎 | 1-1 | 別館 | 3 | 授乳室 | カバー付き | 埋込 | FHF32 | 1 | 台 | 2 | 95 | 3 | 240 | XLX460UENTLE9 | ﾊﾟﾅｿﾆｯｸ | LED 埋込 40形 6900lm | 43.1 | 6680 | 5000 |  | 1 | 2 | 2
1 | 柏市役所本庁舎 | 1-1 | 別館 | 3 | 女子トイレ | ＤＬ | LED | LED | 11 | 台 | 点灯 時間: 12; 点灯 日数: 240
1 | 柏市役所本庁舎 | 1-1 | 別館 | 3 | ＥＬＶホール | ＤＬ | LED | LED | 10 | 台 | 点灯 時間: 12; 点灯 日数: 240
1 | 柏市役所本庁舎 | 1-1 | 別館 | 3 | ＥＬＶホール | ＤＬ非常照明 | LED | LED | 2 | 台 | 点灯 時間: 0; 点灯 日数: 0
1 | 柏市役所本庁舎 | 1-1 | 別館 | 3 | 西側階段室 | 階段灯センサー付き | 直付 | FHF32 | 1 | 台 | 1 | 48 | 3 | 240 | XLX430AENPLE9 | ﾊﾟﾅｿﾆｯｸ | LED 直付 3200lm | 20.6 | 3200 | 5000 |  | 1 | 1 | 1
1 | 柏市役所本庁舎 | 1-1 | 別館 | 3 | 西側階段室3-4 | 階段灯センサー付き | 直付 | FHF32 | 1 | 台 | 1 | 48 | 3 | 240 | XLX430AENPLE9 | ﾊﾟﾅｿﾆｯｸ | LED 直付 3200lm | 20.6 | 3200 | 5000 |  | 1 | 1 | 1
1 | 柏市役所本庁舎 | 1-1 | 別館 | 3 | 全般 | 誘導灯Ｃ | LED | LED | 5 | 台 | 点灯 時間: 24; 点灯 日数: 365
1 | 柏市役所本庁舎 | 1-1 | 別館 | 4 | 男子休憩室 | スクエア | 埋込（スクエア） | FHP32 | 8 | 台 | 4 | 140 | 3 | 240 | XLX180DENJ LA9 | ﾊﾟﾅｿﾆｯｸ | LED スクエア 8000lm | 49.7 | 8000 | 5000 |  | 8 | 4 | 32
1 | 柏市役所本庁舎 | 1-1 | 別館 | 4 | 男子休憩室 | ＤＬ非常照明 | LED | LED | 1 | 台 | 点灯 時間: 0; 点灯 日数: 0
1 | 柏市役所本庁舎 | 1-1 | 別館 | 4 | 女子休憩室 | スクエア | 埋込 | FHF32 | 8 | 台 | 4 | 190 | 3 | 240 | XLX200NENC LE9 | ﾊﾟﾅｿﾆｯｸ | LED 壁直付 800lm | 6 | 830 | 5000 |  | 8 | 4 | 32
1 | 柏市役所本庁舎 | 1-1 | 別館 | 4 | 女子休憩室 | ＤＬ非常照明 | LED |  | 1 | 台 | 点灯 時間: 0; 点灯 日数: 0
1 | 柏市役所本庁舎 | 1-1 | 別館 | 4 | 通路 | スクエア | 埋込 | FHP23 | 17 | 台 | 2 | 49 | 12 | 240 | XLX230UENJLE9 | ﾊﾟﾅｿﾆｯｸ | LED 埋込 3200lm | 21.8 | 3100 | 5000 |  | 17 | 2 | 34
1 | 柏市役所本庁舎 | 1-1 | 別館 | 4 | 通路 | ＤＬ非常照明 | LED | JB13 | 7 | 台 | 点灯 時間: 0; 点灯 日数: 0
1 | 柏市役所本庁舎 | 1-1 | 別館 | 4 | 指導監査課 社福・保育 |  | 埋込 | FHF32 | 9 | 台 | 2 | 95 | 12 | 240 | XLX460UENTLE9 | ﾊﾟﾅｿﾆｯｸ | LED 埋込 40形 6900lm | 43.1 | 6680 | 5000 |  | 9 | 2 | 18
1 | 柏市役所本庁舎 | 1-1 | 別館 | 4 | 指導監査課 社福・保育 |  | 直付 | FHF32 | 1 | 台 | 2 | 95 | 12 | 240 | XLX460DENPLE9 | ﾊﾟﾅｿﾆｯｸ | LED 40形 6900lm | 43.1 | 6900 | 5000 |  | 1 | 2 | 2
1 | 柏市役所本庁舎 | 1-1 | 別館 | 4 | かしわ就労自立支援サポートセンター | スクエア | 埋込 | FHP23 | 3 | 台 | 2 | 49 | 12 | 240 | XLX230UENJLE9 | ﾊﾟﾅｿﾆｯｸ | LED 埋込 3200lm | 21.8 | 3100 | 5000 |  | 3 | 2 | 6
1 | 柏市役所本庁舎 | 1-1 | 別館 | 4 | 相談室1 | スクエア | 埋込 | FHP23 | 1 | 台 | 2 | 49 | 3 | 240 | XLX230UENJLE9 | ﾊﾟﾅｿﾆｯｸ | LED 埋込 3200lm | 21.8 | 3100 | 5000 |  | 1 | 2 | 2
1 | 柏市役所本庁舎 | 1-1 | 別館 | 4 | 相談室2 | スクエア | 埋込 | FHP23 | 1 | 台 | 2 | 49 | 3 | 240 | XLX230UENJLE9 | ﾊﾟﾅｿﾆｯｸ | LED 埋込 3200lm | 21.8 | 3100 | 5000 |  | 1 | 2 | 2
1 | 柏市役所本庁舎 | 1-1 | 別館 | 4 | バルコニ | 防雨 | 壁直付 | FL20 | 2 | 台 | 1 | 22 | 12 | 240 | XLX200NENCLE9 | ﾊﾟﾅｿﾆｯｸ | LED 壁直付 800lm | 6 | 830 | 5000 |  | 2 | 1 | 2
1 | 柏市役所本庁舎 | 1-1 | 別館 | 4 | 農業委員会事務局 |  | 埋込 | FHF32 | 12 | 台 | 2 | 95 | 12 | 240 | XLX460UENTLE9 | ﾊﾟﾅｿﾆｯｸ | LED 埋込 40形 6900lm | 43.1 | 6680 | 5000 |  | 12 | 2 | 24
1 | 柏市役所本庁舎 | 1-1 | 別館 | 4 | 農政課 |  | 埋込 | FHF32 | 8 | 台 | 2 | 95 | 12 | 240 | XLX460UENTLE9 | ﾊﾟﾅｿﾆｯｸ | LED 埋込 40形 6900lm | 43.1 | 6680 | 5000 |  | 8 | 2 | 16
1 | 柏市役所本庁舎 | 1-1 | 別館 | 4 | 商工振興課 |  | 埋込 | FHF32 | 20 | 台 | 2 | 95 | 12 | 240 | XLX460UENTLE9 | ﾊﾟﾅｿﾆｯｸ | LED 埋込 40形 6900lm | 43.1 | 6680 | 5000 |  | 20 | 2 | 40
1 | 柏市役所本庁舎 | 1-1 | 別館 | 4 | 指導監査課 介護・障害 |  | 埋込 | FHF32 | 20 | 台 | 2 | 95 | 12 | 240 | XLX460UENTLE9 | ﾊﾟﾅｿﾆｯｸ | LED 埋込 40形 6900lm | 43.1 | 6680 | 5000 |  | 20 | 2 | 40
1 | 柏市役所本庁舎 | 1-1 | 別館 | 4 | 東側階段室 | 階段灯センサー付き | 直付 | FHF32 | 1 | 台 | 1 | 48 | 3 | 240 | XLX430AENPLE9 | ﾊﾟﾅｿﾆｯｸ | LED 直付 3200lm | 20.6 | 3200 | 5000 |  | 1 | 1 | 1
1 | 柏市役所本庁舎 | 1-1 | 別館 | 4 | 男子トイレ | ＤＬ | LED | LED | 9 | 台 | 点灯 時間: 12; 点灯 日数: 240
1 | 柏市役所本庁舎 | 1-1 | 別館 | 4 | 多目的トイレ | ＤＬ | LED | LED | 6 | 台 | 点灯 時間: 12; 点灯 日数: 240
1 | 柏市役所本庁舎 | 1-1 | 別館 | 4 | 盤室・倉庫 |  | 直付 | FHF32 | 2 | 台 | 2 | 95 | 3 | 240 | XLX460DENPLE9 | ﾊﾟﾅｿﾆｯｸ | LED 40形 6900lm | 43.1 | 6900 | 5000 |  | 2 | 2 | 4
1 | 柏市役所本庁舎 | 1-1 | 別館 | 4 | 給湯室 | ＤＬ | LED | LED | 3 | 台 | 点灯 時間: 3; 点灯 日数: 240
1 | 柏市役所本庁舎 | 1-1 | 別館 | 4 | 女子トイレ | ＤＬ | LED | LED | 11 | 台 | 点灯 時間: 12; 点灯 日数: 240
1 | 柏市役所本庁舎 | 1-1 | 別館 | 4 | ＥＬＶホール | ＤＬ | LED | LED | 10 | 台 | 点灯 時間: 12; 点灯 日数: 240
1 | 柏市役所本庁舎 | 1-1 | 別館 | 4 | ＥＬＶホール | ＤＬ非常照明 | LED | LED | 2 | 台 | 点灯 時間: 0; 点灯 日数: 0
1 | 柏市役所本庁舎 | 1-1 | 別館 | 4 | 西側階段室 | 階段灯センサー付き | 直付 | FHF32 | 1 | 台 | 1 | 48 | 3 | 240 | XLX430AENPLE9 | ﾊﾟﾅｿﾆｯｸ | LED 直付 3200lm | 20.6 | 3200 | 5000 |  | 1 | 1 | 1
1 | 柏市役所本庁舎 | 1-1 | 別館 | 4 | 全般 | 誘導灯Ｃ | LED | LED | 5 | 台 | 点灯 時間: 24; 点灯 日数: 365
1 | 柏市役所本庁舎 | 1-2 | 分室１ | 外部 | ポーチ | 防雨型 | 直付（屋外） | FL40 | 2 | 台 | 2 | 83 | 12 | 240 | XLW452AENZ LE9 | ﾊﾟﾅｿﾆｯｸ | LED 直付（防雨） 40形 5200lm | 32.5 | 5200 | 5000 |  | 2 | 2 | 4
1 | 柏市役所本庁舎 | 1-2 | 分室１ | 1 | ホール | Ｖ２ | 直付 | LED | 3 | 台 | 灯数: 2; 点灯 時間: 12; 点灯 日数: 240
1 | 柏市役所本庁舎 | 1-2 | 分室１ | 1 | 通路 | Ｖ１ | 直付 | LED | 2 | 台 | 灯数: 1; 点灯 時間: 12; 点灯 日数: 240
1 | 柏市役所本庁舎 | 1-2 | 分室１ | 1 | ホール | 誘導灯Ｂ | 誘導灯 | B級 | 1 | 台 | 1 | 21 | 24 | 365 | FA40318C LE1 | ﾊﾟﾅｿﾆｯｸ | LED 誘導灯 B級 | 2.4 | 0 | 0 |  | 1 | 1 | 1
1 | 柏市役所本庁舎 | 1-2 | 分室１ | 1 | 清掃員控室 | Ｖ２ | 直付 | LED | 4 | 台 | 灯数: 2; 点灯 時間: 3; 点灯 日数: 240
1 | 柏市役所本庁舎 | 1-2 | 分室１ | 1 | 清掃員控室 | 非常照明 | 直付 | FL20 | 2 | 台 | 1 | 22 | 3 | 240 | XLX200AENCLE9 | ﾊﾟﾅｿﾆｯｸ | LED 直付 800lm | 6 | 830 | 5000 |  | 2 | 1 | 2
1 | 柏市役所本庁舎 | 1-2 | 分室１ | 1 | チャレンジオフィスかしわ実務室 | Ｖ２ | 直付 | LED | 9 | 台 | 灯数: 2; 点灯 時間: 12; 点灯 日数: 240
1 | 柏市役所本庁舎 | 1-2 | 分室１ | 1 | 職員組合室 | Ｖ２ | 直付 | LED | 12 | 台 | 灯数: 2; 点灯 時間: 12; 点灯 日数: 240
1 | 柏市役所本庁舎 | 1-2 | 分室１ | 1 | 女子トイレ |  | 直付 | LED | 2 | 台 | 灯数: 1; 点灯 時間: 3; 点灯 日数: 240
1 | 柏市役所本庁舎 | 1-2 | 分室１ | 1 | 女子トイレ | 手元灯 | ﾌﾞﾗｹｯﾄ | FL20 | 3 | 台 | 1 | 22 | 3 | 240 | LGB85032LE1 | ﾊﾟﾅｿﾆｯｸ | LED 直付 キッチンライト 20形 | 12 | 1100 | 5000 |  | 3 | 1 | 3
1 | 柏市役所本庁舎 | 1-2 | 分室１ | 1 | 男子トイレ |  | 直付 | LED | 2 | 台 | 灯数: 1; 点灯 時間: 3; 点灯 日数: 240
1 | 柏市役所本庁舎 | 1-2 | 分室１ | 1 | 男子トイレ | 手元灯 | ﾌﾞﾗｹｯﾄ | FL20 | 1 | 台 | 1 | 22 | 3 | 240 | LGB85032LE1 | ﾊﾟﾅｿﾆｯｸ | LED 直付 キッチンライト 20形 | 12 | 1100 | 5000 |  | 1 | 1 | 1
1 | 柏市役所本庁舎 | 1-2 | 分室１ | 1 | 更衣室 | ｖ２ | 直付 | FHF32 | 1 | 台 | 2 | 95 | 3 | 240 | XLX460DENPLE9 | ﾊﾟﾅｿﾆｯｸ | LED 40形 6900lm | 43.1 | 6900 | 5000 |  | 1 | 2 | 2
1 | 柏市役所本庁舎 | 1-2 | 分室１ | 1 | 給湯室 |  | 直付 | LED | 1 | 台 | 灯数: 1; 点灯 時間: 3; 点灯 日数: 240
1 | 柏市役所本庁舎 | 1-2 | 分室１ | 1 | 給湯室倉庫 | ブラケット | 壁直付 | FL20 | 1 | 台 | 1 | 22 | 3 | 240 | XLX200NENCLE9 | ﾊﾟﾅｿﾆｯｸ | LED 壁直付 800lm | 6 | 830 | 5000 |  | 1 | 1 | 1
1 | 柏市役所本庁舎 | 1-2 | 分室１ | 1F | 印刷室 |  | LED |  | 15 | 台 | 点灯 時間: 3; 点灯 日数: 240
1 | 柏市役所本庁舎 | 1-2 | 分室１ | 2 | 階段 | Ｖ1 | 直付 | LED | 1 | 台 | 灯数: 1; 点灯 時間: 12; 点灯 日数: 240
1 | 柏市役所本庁舎 | 1-2 | 分室１ | 2 | 階段 | 誘導灯Ｂ | 誘導灯 | B級 | 1 | 台 | 1 | 21 | 24 | 365 | FA40318C LE1 | ﾊﾟﾅｿﾆｯｸ | LED 誘導灯 B級 | 2.4 | 0 | 0 |  | 1 | 1 | 1
1 | 柏市役所本庁舎 | 1-2 | 分室１ | 2 | 通路 | Ｖ1 | 直付 | LED | 2 | 台 | 灯数: 1; 点灯 時間: 12; 点灯 日数: 240
1 | 柏市役所本庁舎 | 1-2 | 分室１ | 2 | 通路 | 非常照明 | 直付 | FL20 | 1 | 台 | 1 | 22 | 12 | 240 | XLX200AENCLE9 | ﾊﾟﾅｿﾆｯｸ | LED 直付 800lm | 6 | 830 | 5000 |  | 1 | 1 | 1
1 | 柏市役所本庁舎 | 1-2 | 分室１ | 2 | 第7会議室 |  | 直付 | FHF32 | 1 | 台 | 2 | 95 | 6 | 240 | XLX460DENPLE9 | ﾊﾟﾅｿﾆｯｸ | LED 40形 6900lm | 43.1 | 6900 | 5000 |  | 1 | 2 | 2
1 | 柏市役所本庁舎 | 1-2 | 分室１ | 2 | 第5会議室 |  | 直付 | FHF32 | 1 | 台 | 2 | 95 | 6 | 240 | XLX460DENPLE9 | ﾊﾟﾅｿﾆｯｸ | LED 40形 6900lm | 43.1 | 6900 | 5000 |  | 1 | 2 | 2
1 | 柏市役所本庁舎 | 1-2 | 分室１ | 2 | 第4会議室 |  | 直付 | FHF32 | 9 | 台 | 2 | 95 | 6 | 240 | XLX460DENPLE9 | ﾊﾟﾅｿﾆｯｸ | LED 40形 6900lm | 43.1 | 6900 | 5000 |  | 9 | 2 | 18
1 | 柏市役所本庁舎 | 1-2 | 分室１ | 2 | 第4会議室 | 非常照明 | 直付 | FL20 | 1 | 台 | 1 | 22 | 6 | 240 | XLX200AENCLE9 | ﾊﾟﾅｿﾆｯｸ | LED 直付 800lm | 6 | 830 | 5000 |  | 1 | 1 | 1
1 | 柏市役所本庁舎 | 1-2 | 分室１ | 2 | 第3会議室 |  | 直付 | FHF32 | 3 | 台 | 2 | 95 | 6 | 240 | XLX460DENPLE9 | ﾊﾟﾅｿﾆｯｸ | LED 40形 6900lm | 43.1 | 6900 | 5000 |  | 3 | 2 | 6
1 | 柏市役所本庁舎 | 1-2 | 分室１ | 2 | 第3会議室 | 非常照明 | 直付 | FL20 | 1 | 台 | 1 | 22 | 6 | 240 | XLX200AENCLE9 | ﾊﾟﾅｿﾆｯｸ | LED 直付 800lm | 6 | 830 | 5000 |  | 1 | 1 | 1
1 | 柏市役所本庁舎 | 1-2 | 分室１ | 2 | 第2会議室 |  | 直付 | FHF32 | 3 | 台 | 2 | 95 | 6 | 240 | XLX460DENPLE9 | ﾊﾟﾅｿﾆｯｸ | LED 40形 6900lm | 43.1 | 6900 | 5000 |  | 3 | 2 | 6
1 | 柏市役所本庁舎 | 1-2 | 分室１ | 2 | 第2会議室 | 非常照明 | 直付 | FL20 | 1 | 台 | 1 | 22 | 6 | 240 | XLX200AENCLE9 | ﾊﾟﾅｿﾆｯｸ | LED 直付 800lm | 6 | 830 | 5000 |  | 1 | 1 | 1
1 | 柏市役所本庁舎 | 1-2 | 分室１ | 2 | 第1会議室 |  | LED |  | 18 | 台 | 点灯 時間: 6; 点灯 日数: 240
1 | 柏市役所本庁舎 | 1-2 | 分室１ | 2 | 第1会議室 |  | 直付 | 非常灯 | 1 | 台 | 1 | 20 | 0 | 0 | NNFB90005K | ﾊﾟﾅｿﾆｯｸ | LED 直付 非常灯 | 1 | 0 | 0 |  | 1 | 1 | 1
1 | 柏市役所本庁舎 | 1-2 | 分室１ | 2 | 第10会議室 |  | 直付 | FHF32 | 1 | 台 | 2 | 95 | 6 | 240 | XLX460DENPLE9 | ﾊﾟﾅｿﾆｯｸ | LED 40形 6900lm | 43.1 | 6900 | 5000 |  | 1 | 2 | 2
1 | 柏市役所本庁舎 | 1-2 | 分室１ | 2 | 第10会議室 | 非常照明 | 直付 | FL20 | 1 | 台 | 1 | 22 | 6 | 240 | XLX200AENCLE9 | ﾊﾟﾅｿﾆｯｸ | LED 直付 800lm | 6 | 830 | 5000 |  | 1 | 1 | 1
1 | 柏市役所本庁舎 | 1-3 | 分室２ | 外部 | ポーチ | 防雨型 | 壁直付（屋外） | FL20 | 1 | 台 | 1 | 22 | 12 | 240 | NNFW21885 LE9 | ﾊﾟﾅｿﾆｯｸ | LED 壁直付（防雨） 20形 1200lm | 12 | 1200 | 5000 |  | 1 | 1 | 1
1 | 柏市役所本庁舎 | 1-3 | 分室２ | 1 | ホール | スクエア | 埋込（スクエア） | FL20 | 1 | 台 | 4 | 82 | 12 | 240 | XLX180DENJ LA9 | ﾊﾟﾅｿﾆｯｸ | LED スクエア 8000lm | 49.7 | 8000 | 5000 |  | 1 | 4 | 4
1 | 柏市役所本庁舎 | 1-3 | 分室２ | 1 | 通路 | Ｖ１ | 直付 | FL20 | 3 | 台 | 1 | 22 | 12 | 240 | XLX200AENCLE9 | ﾊﾟﾅｿﾆｯｸ | LED 直付 800lm | 6 | 830 | 5000 |  | 3 | 1 | 3
1 | 柏市役所本庁舎 | 1-3 | 分室２ | 1 | 少年補導センター | Ｖ２ | 直付 | FL40 | 11 | 台 | 2 | 83 | 12 | 240 | XLX460DENPLE9 | ﾊﾟﾅｿﾆｯｸ | LED 40形 6900lm | 43.1 | 6900 | 5000 |  | 11 | 2 | 22
1 | 柏市役所本庁舎 | 1-3 | 分室２ | 1 | 少年補導センター ロッカー | Ｖ１ | 直付 | FL40 | 1 | 台 | 1 | 47 | 12 | 240 | XLX430AENPLE9 | ﾊﾟﾅｿﾆｯｸ | LED 直付 3200lm | 20.6 | 3200 | 5000 |  | 1 | 1 | 1
1 | 柏市役所本庁舎 | 1-3 | 分室２ | 1 | 少年補導センター やまびこ相談室 | Ｖ１ | 直付 | FL40 | 1 | 台 | 1 | 47 | 3 | 240 | XLX430AENPLE9 | ﾊﾟﾅｿﾆｯｸ | LED 直付 3200lm | 20.6 | 3200 | 5000 |  | 1 | 1 | 1
1 | 柏市役所本庁舎 | 1-3 | 分室２ | 1 | 少年補導センター 相談室 | Ｖ２ | 直付 | FL40 | 1 | 台 | 2 | 83 | 3 | 240 | XLX460DENPLE9 | ﾊﾟﾅｿﾆｯｸ | LED 40形 6900lm | 43.1 | 6900 | 5000 |  | 1 | 2 | 2
1 | 柏市役所本庁舎 | 1-3 | 分室２ | 1 | 給湯室 | Ｖ１ | 直付 | FL20 | 1 | 台 | 1 | 22 | 3 | 240 | XLX200AENCLE9 | ﾊﾟﾅｿﾆｯｸ | LED 直付 800lm | 6 | 830 | 5000 |  | 1 | 1 | 1
1 | 柏市役所本庁舎 | 1-3 | 分室２ | 1 | 給湯室 | 手元灯 | 壁直付 | FL20 | 1 | 台 | 1 | 22 | 3 | 240 | XLX200NENCLE9 | ﾊﾟﾅｿﾆｯｸ | LED 壁直付 800lm | 6 | 830 | 5000 |  | 1 | 1 | 1
1 | 柏市役所本庁舎 | 1-3 | 分室２ | 1 | 倉庫 |  | ﾌﾞﾗｹｯﾄ | FL15 | 1 | 台 | 1 | 15 | 3 | 240 | LGB85042LE1 | ﾊﾟﾅｿﾆｯｸ | LED 直付 キッチンライト 15形 | 9.5 | 840 | 5000 |  | 1 | 1 | 1
1 | 柏市役所本庁舎 | 1-3 | 分室２ | 1 | 東葛地区少年センター 面談室 |  | 直付 | FL40 | 1 | 台 | 1 | 47 | 3 | 240 | XLX430AENPLE9 | ﾊﾟﾅｿﾆｯｸ | LED 直付 3200lm | 20.6 | 3200 | 5000 |  | 1 | 1 | 1
1 | 柏市役所本庁舎 | 1-3 | 分室２ | 1 | 男子トイレ |  | 直付 | FL20 | 1 | 台 | 1 | 22 | 3 | 240 | XLX200AENCLE9 | ﾊﾟﾅｿﾆｯｸ | LED 直付 800lm | 6 | 830 | 5000 |  | 1 | 1 | 1
1 | 柏市役所本庁舎 | 1-3 | 分室２ | 1 | 男子トイレ | 手元灯 | ﾌﾞﾗｹｯﾄ | FL15 | 1 | 台 | 1 | 15 | 3 | 240 | LGB85042LE1 | ﾊﾟﾅｿﾆｯｸ | LED 直付 キッチンライト 15形 | 9.5 | 840 | 5000 |  | 1 | 1 | 1
1 | 柏市役所本庁舎 | 1-3 | 分室２ | 1 | 女子トイレ |  | 直付 | FL20 | 1 | 台 | 1 | 22 | 3 | 240 | XLX200AENCLE9 | ﾊﾟﾅｿﾆｯｸ | LED 直付 800lm | 6 | 830 | 5000 |  | 1 | 1 | 1
1 | 柏市役所本庁舎 | 1-3 | 分室２ | 1 | 女子トイレ | 手元灯 | ﾌﾞﾗｹｯﾄ | FL15 | 1 | 台 | 1 | 15 | 3 | 240 | LGB85042LE1 | ﾊﾟﾅｿﾆｯｸ | LED 直付 キッチンライト 15形 | 9.5 | 840 | 5000 |  | 1 | 1 | 1
1 | 柏市役所本庁舎 | 1-3 | 分室２ | 1 | 階段 | Ｖ1 | 直付 | FL40 | 1 | 台 | 1 | 47 | 12 | 240 | XLX430AENPLE9 | ﾊﾟﾅｿﾆｯｸ | LED 直付 3200lm | 20.6 | 3200 | 5000 |  | 1 | 1 | 1
1 | 柏市役所本庁舎 | 1-3 | 分室２ | 2 | 階段 | Ｖ1 | 直付 | FL40 | 1 | 台 | 1 | 47 | 12 | 240 | XLX430AENPLE9 | ﾊﾟﾅｿﾆｯｸ | LED 直付 3200lm | 20.6 | 3200 | 5000 |  | 1 | 1 | 1
1 | 柏市役所本庁舎 | 1-3 | 分室２ | 2 | 千葉県警東葛地区少年センター | Ｖ２ | 直付 | FL40 | 7 | 台 | 2 | 83 | 12 | 240 | XLX460DENPLE9 | ﾊﾟﾅｿﾆｯｸ | LED 40形 6900lm | 43.1 | 6900 | 5000 |  | 7 | 2 | 14
1 | 柏市役所本庁舎 | 1-3 | 分室２ | 2 | 千葉県警東葛地区少年センター | 誘導灯Ｃ | 直付 | LED | 1 | 台 | 灯数: 1; 点灯 時間: 24; 点灯 日数: 365
1 | 柏市役所本庁舎 | 1-3 | 分室２ | 2 | 面談室 | Ｖ２ | 直付 | FL40 | 3 | 台 | 2 | 83 | 3 | 240 | XLX460DENPLE9 | ﾊﾟﾅｿﾆｯｸ | LED 40形 6900lm | 43.1 | 6900 | 5000 |  | 3 | 2 | 6
1 | 柏市役所本庁舎 | 1-3 | 分室２ | 2 | 面談室 | 誘導灯Ｃ | 直付 | LED | 1 | 台 | 灯数: 1; 点灯 時間: 24; 点灯 日数: 365
1 | 柏市役所本庁舎 | 1-3 | 分室２ | 2 | 便所 | Ｖ１ | 直付 | FL40 | 1 | 台 | 1 | 47 | 3 | 240 | XLX430AENPLE9 | ﾊﾟﾅｿﾆｯｸ | LED 直付 3200lm | 20.6 | 3200 | 5000 |  | 1 | 1 | 1
1 | 柏市役所本庁舎 | 1-3 | 分室２ | 2 | 便所 | 手元灯 | ﾌﾞﾗｹｯﾄ | FL15 | 1 | 台 | 1 | 15 | 3 | 240 | LGB85042LE1 | ﾊﾟﾅｿﾆｯｸ | LED 直付 キッチンライト 15形 | 9.5 | 840 | 5000 |  | 1 | 1 | 1
1 | 柏市役所本庁舎 | 1-4 | 中央公民館（外灯等屋外の照明） | 外 | 外周 |  | 外灯 | LED | 7 | 台 | 灯数: 1; 点灯 時間: 12; 点灯 日数: 365; 交換器具（参考型番等） 備考: 高所作業
1 | 柏市役所本庁舎 | 1-4 | 中央公民館（外灯等屋外の照明） | 〃 |  |  | 外灯 | LED | 1 | 台 | 灯数: 2; 点灯 時間: 12; 点灯 日数: 365; 交換器具（参考型番等） 備考: 高所作業
1 | 柏市役所本庁舎 | 1-4 | 中央公民館（外灯等屋外の照明） | 〃 |  |  | スポット | LED | 2 | 台 | 灯数: 1; 点灯 時間: 12; 点灯 日数: 365
1 | 柏市役所本庁舎 | 1-4 | 中央公民館（外灯等屋外の照明） | 〃 |  |  | 外灯 | LED | 1 | 台 | 灯数: 1; 点灯 時間: 12; 点灯 日数: 365; 交換器具（参考型番等） 備考: 高所作業
1 | 柏市役所本庁舎 | 1-4 | 中央公民館（外灯等屋外の照明） | 〃 |  |  | 庭園灯 | LED | 5 | 台 | 灯数: 1; 点灯 時間: 12; 点灯 日数: 365
1 | 柏市役所本庁舎 | 1-4 | 中央公民館（外灯等屋外の照明） | 〃 |  |  | ﾀﾞｳﾝﾗｲﾄ | LED | 10 | 台 | 灯数: 1; 点灯 時間: 12; 点灯 日数: 365
1 | 柏市役所本庁舎 | 1-4 | 中央公民館（外灯等屋外の照明） | 〃 | 駐輪場 | FL40×1 | 直付 | LED | 4 | 台 | 灯数: 1; 点灯 時間: 12; 点灯 日数: 365
1 | 柏市役所本庁舎 | 1-4 | 中央公民館（外灯等屋外の照明） | 〃 | 駐車場 | FL40×1 | 直付 | LED | 5 | 台 | 灯数: 1; 点灯 時間: 12; 点灯 日数: 365
1 | 柏市役所本庁舎 | 1-4 | 中央公民館（外灯等屋外の照明） | 〃 |  |  | 壁直付 | LED | 1 | 台 | 灯数: 1; 点灯 時間: 12; 点灯 日数: 365
1 | 柏市役所本庁舎 | 1-4 | 中央公民館（外灯等屋外の照明） | B1 | ポーチ |  | ﾀﾞｳﾝﾗｲﾄ | LED | 2 | 台 | 灯数: 1; 点灯 時間: 12; 点灯 日数: 365
1 | 柏市役所本庁舎 | 1-4 | 中央公民館（外灯等屋外の照明） | 1F | ポーチ |  | ﾀﾞｳﾝﾗｲﾄ | LED | 3 | 台 | 灯数: 1; 点灯 時間: 12; 点灯 日数: 365
3 | 中央体育館 | 3 | 柏市中央体育館 管理棟 | 外部 | 第1第2駐車場 |  | 外灯 | HF250 | 8 | 台 | 1 | 260 | 12 | 240 | NYS15270 LE9 | ﾊﾟﾅｿﾆｯｸ | LED 投光器 水銀灯250形 | 68.2 | 9000 | 5000 | 高所作業 | 8 | 1 | 8
3 | 中央体育館 | 3 | 柏市中央体育館 管理棟 | 外部 | 第1第2駐車場 |  | LED | LED | 8 | 台 | 点灯 時間: 12; 点灯 日数: 240
3 | 中央体育館 | 3 | 柏市中央体育館 管理棟 | 外部 | 壁 | 壁面灯 | 外灯 | HF250 | 1 | 台 | 1 | 260 | 12 | 240 | NYS15270 LE9 | ﾊﾟﾅｿﾆｯｸ | LED 投光器 水銀灯250形 | 68.2 | 9000 | 5000 |  | 1 | 1 | 1
3 | 中央体育館 | 3 | 柏市中央体育館 管理棟 | 外部 | 階段上 |  | 外灯 | HF250 | 12 | 台 | 1 | 260 | 12 | 240 | NYS15270 LE9 | ﾊﾟﾅｿﾆｯｸ | LED 投光器 水銀灯250形 | 68.2 | 9000 | 5000 | 高所作業 | 12 | 1 | 12
3 | 中央体育館 | 3 | 柏市中央体育館 管理棟 | 1 | 風除室・ホール | カ2 | ﾀﾞｳﾝﾗｲﾄ（屋外） | IL60 | 4 | 台 | 1 | 54 | 12 | 240 | XNW0663WN LE9 | ﾊﾟﾅｿﾆｯｸ | LEDﾀﾞｳﾝﾗｲﾄΦ150 （防雨） | 4.2 | 575 | 5000 |  | 4 | 1 | 4
3 | 中央体育館 | 3 | 柏市中央体育館 管理棟 | 1 | 選管倉庫4 | カ | 埋込（スクエア） | FL20 | 1 | 台 | 4 | 82 | 3 | 240 | XLX180DENJ LA9 | ﾊﾟﾅｿﾆｯｸ | LED スクエア 8000lm | 49.7 | 8000 | 5000 |  | 1 | 4 | 4
3 | 中央体育館 | 3 | 柏市中央体育館 管理棟 | 1 | 消費生活センター | ワ1 | 埋込 | FHP32 | 12 | 台 | 3 | 106 | 12 | 240 | XLX160AENLA9 | ﾊﾟﾅｿﾆｯｸ | LED 埋込 6500lm | 41.5 | 6500 | 5000 |  | 12 | 3 | 36
3 | 中央体育館 | 3 | 柏市中央体育館 管理棟 | 1 | 相談室3 | カ | 埋込（スクエア） | FL20 | 1 | 台 | 4 | 82 | 3 | 240 | XLX180DENJ LA9 | ﾊﾟﾅｿﾆｯｸ | LED スクエア 8000lm | 49.7 | 8000 | 5000 |  | 1 | 4 | 4
3 | 中央体育館 | 3 | 柏市中央体育館 管理棟 | 1 | 倉庫3 | ヘ2 | 直付 | FL20 | 2 | 台 | 1 | 22 | 3 | 240 | XLX200AENCLE9 | ﾊﾟﾅｿﾆｯｸ | LED 直付 800lm | 6 | 830 | 5000 |  | 2 | 1 | 2
3 | 中央体育館 | 3 | 柏市中央体育館 管理棟 | 1 | 前室 | Ｂ誘導灯3W | 誘導灯（冷陰極） | B級 | 1 | 台 | 1 | 3 | 24 | 365 | FA40318C LE1 | ﾊﾟﾅｿﾆｯｸ | LED 誘導灯 B級 | 2.4 | 0 | 0 |  | 1 | 1 | 1
3 | 中央体育館 | 3 | 柏市中央体育館 管理棟 | 外部 | 前室外 | マ1 | 壁直付（屋外） | FL20 | 1 | 台 | 1 | 22 | 12 | 240 | NNFW21885 LE9 | ﾊﾟﾅｿﾆｯｸ | LED 壁直付（防雨） 20形 1200lm | 12 | 1200 | 5000 |  | 1 | 1 | 1
3 | 中央体育館 | 3 | 柏市中央体育館 管理棟 | 1 | 放射能測定室 | ト１ | 直付 | FHF32 | 3 | 台 | 2 | 95 | 3 | 240 | XLX460DENPLE9 | ﾊﾟﾅｿﾆｯｸ | LED 40形 6900lm | 43.1 | 6900 | 5000 |  | 3 | 2 | 6
3 | 中央体育館 | 3 | 柏市中央体育館 管理棟 | 1 | 放射能測定室 | Ｂ誘導灯3W | 誘導灯（冷陰極） | B級 | 1 | 台 | 1 | 3 | 24 | 240 | FA40318C LE1 | ﾊﾟﾅｿﾆｯｸ | LED 誘導灯 B級 | 2.4 | 0 | 0 |  | 1 | 1 | 1
3 | 中央体育館 | 3 | 柏市中央体育館 管理棟 | 1 | 倉庫2 | リ1 | 埋込 | FL20 | 3 | 台 | 2 | 41 | 3 | 240 | XLX219UEN LE9 | ﾊﾟﾅｿﾆｯｸ | LED 埋込 1600lm | 11.6 | 1550 | 5000 |  | 3 | 2 | 6
3 | 中央体育館 | 3 | 柏市中央体育館 管理棟 | 1 | 倉庫1 | リ1 | 埋込 | FL20 | 3 | 台 | 2 | 41 | 3 | 240 | XLX219UEN LE9 | ﾊﾟﾅｿﾆｯｸ | LED 埋込 1600lm | 11.6 | 1550 | 5000 |  | 3 | 2 | 6
3 | 中央体育館 | 3 | 柏市中央体育館 管理棟 | 1 | 待合ホール | カ1 | 埋込（スクエア） | FL20 | 6 | 台 | 4 | 82 | 12 | 240 | XLX180DENJ LA9 | ﾊﾟﾅｿﾆｯｸ | LED スクエア 8000lm | 49.7 | 8000 | 5000 |  | 6 | 4 | 24
3 | 中央体育館 | 3 | 柏市中央体育館 管理棟 | 1 | 待合ホール | ヤ | ﾀﾞｳﾝﾗｲﾄ | IL60 | 3 | 台 | 1 | 54 | 12 | 240 | XND0619WN LE9 | ﾊﾟﾅｿﾆｯｸ | LEDﾀﾞｳﾝﾗｲﾄ | 4.2 | 625 | 5000 |  | 3 | 1 | 3
3 | 中央体育館 | 3 | 柏市中央体育館 管理棟 | 1 | 男子トイレ | リ1 | 埋込 | FL40 | 1 | 台 | 2 | 83 | 12 | 240 | XLX460UENTLE9 | ﾊﾟﾅｿﾆｯｸ | LED 埋込 40形 6900lm | 43.1 | 6680 | 5000 |  | 1 | 2 | 2
3 | 中央体育館 | 3 | 柏市中央体育館 管理棟 | 1 | 男子トイレ | ツ | 埋込 | FL20 | 1 | 台 | 2 | 41 | 12 | 240 | XLX219UEN LE9 | ﾊﾟﾅｿﾆｯｸ | LED 埋込 1600lm | 11.6 | 1550 | 5000 |  | 1 | 2 | 2
3 | 中央体育館 | 3 | 柏市中央体育館 管理棟 | 1 | 身障者用トイレ | リ1 | 埋込 | FL20 | 1 | 台 | 2 | 41 | 12 | 240 | XLX219UEN LE9 | ﾊﾟﾅｿﾆｯｸ | LED 埋込 1600lm | 11.6 | 1550 | 5000 |  | 1 | 2 | 2
3 | 中央体育館 | 3 | 柏市中央体育館 管理棟 | 1 | 身障者用トイレ | マ1 | 壁直付 | FL20 | 1 | 台 | 1 | 22 | 12 | 240 | XLX200NENCLE9 | ﾊﾟﾅｿﾆｯｸ | LED 壁直付 800lm | 6 | 830 | 5000 |  | 1 | 1 | 1
3 | 中央体育館 | 3 | 柏市中央体育館 管理棟 | 1 | 女子トイレ | リ1 | 埋込 | FHF32 | 1 | 台 | 2 | 95 | 12 | 240 | XLX460UENTLE9 | ﾊﾟﾅｿﾆｯｸ | LED 埋込 40形 6900lm | 43.1 | 6680 | 5000 |  | 1 | 2 | 2
3 | 中央体育館 | 3 | 柏市中央体育館 管理棟 | 1 | 女子トイレ | ツ | 埋込 | FL20 | 1 | 台 | 2 | 41 | 12 | 240 | XLX219UEN LE9 | ﾊﾟﾅｿﾆｯｸ | LED 埋込 1600lm | 11.6 | 1550 | 5000 |  | 1 | 2 | 2
3 | 中央体育館 | 3 | 柏市中央体育館 管理棟 | 1 | トイレ前通路 | オ | ﾀﾞｳﾝﾗｲﾄ | IL60 | 2 | 台 | 1 | 54 | 12 | 240 | XND0619WN LE9 | ﾊﾟﾅｿﾆｯｸ | LEDﾀﾞｳﾝﾗｲﾄ | 4.2 | 625 | 5000 |  | 2 | 1 | 2
3 | 中央体育館 | 3 | 柏市中央体育館 管理棟 | 1 | 前室 | リ | 埋込 | FL20 | 1 | 台 | 2 | 41 | 12 | 240 | XLX219UEN LE9 | ﾊﾟﾅｿﾆｯｸ | LED 埋込 1600lm | 11.6 | 1550 | 5000 |  | 1 | 2 | 2
3 | 中央体育館 | 3 | 柏市中央体育館 管理棟 | 1 | 更衣室兼印刷室 | ト１ | 直付 | FHF32 | 2 | 台 | 2 | 95 | 3 | 240 | XLX460DENPLE9 | ﾊﾟﾅｿﾆｯｸ | LED 40形 6900lm | 43.1 | 6900 | 5000 | 図面から推計 | 2 | 2 | 4
3 | 中央体育館 | 3 | 柏市中央体育館 管理棟 | 1 | 前室 | リ | 埋込 | FL20 | 1 | 台 | 2 | 41 | 12 | 240 | XLX219UEN LE9 | ﾊﾟﾅｿﾆｯｸ | LED 埋込 1600lm | 11.6 | 1550 | 5000 |  | 1 | 2 | 2
3 | 中央体育館 | 3 | 柏市中央体育館 管理棟 | 1 | 更衣室兼印刷室 | ト１ | 直付 | FHF32 | 2 | 台 | 2 | 95 | 3 | 240 | XLX460DENPLE9 | ﾊﾟﾅｿﾆｯｸ | LED 40形 6900lm | 43.1 | 6900 | 5000 | 図面から推計 | 2 | 2 | 4
3 | 中央体育館 | 3 | 柏市中央体育館 管理棟 | 1 | 選管倉庫3 | リ1 | 埋込 | FHF32 | 4 | 台 | 2 | 95 | 3 | 240 | XLX460UENTLE9 | ﾊﾟﾅｿﾆｯｸ | LED 埋込 40形 6900lm | 43.1 | 6680 | 5000 |  | 4 | 2 | 8
3 | 中央体育館 | 3 | 柏市中央体育館 管理棟 | 1 | 選管倉庫3物入1 | リ | 埋込 | FL20 | 1 | 台 | 2 | 41 | 3 | 240 | XLX219UEN LE9 | ﾊﾟﾅｿﾆｯｸ | LED 埋込 1600lm | 11.6 | 1550 | 5000 |  | 1 | 2 | 2
3 | 中央体育館 | 3 | 柏市中央体育館 管理棟 | 1 | 選管倉庫3物入2 | リ | 埋込 | FL20 | 1 | 台 | 2 | 41 | 3 | 240 | XLX219UEN LE9 | ﾊﾟﾅｿﾆｯｸ | LED 埋込 1600lm | 11.6 | 1550 | 5000 |  | 1 | 2 | 2
3 | 中央体育館 | 3 | 柏市中央体育館 管理棟 | 1 | 選管応接室 | カ | 埋込（スクエア） | FL20 | 2 | 台 | 4 | 82 | 3 | 240 | XLX180DENJ LA9 | ﾊﾟﾅｿﾆｯｸ | LED スクエア 8000lm | 49.7 | 8000 | 5000 |  | 2 | 4 | 8
3 | 中央体育館 | 3 | 柏市中央体育館 管理棟 | 1 | 選管倉庫1 | リ | 埋込 | FL20 | 4 | 台 | 2 | 41 | 3 | 240 | XLX219UEN LE9 | ﾊﾟﾅｿﾆｯｸ | LED 埋込 1600lm | 11.6 | 1550 | 5000 |  | 4 | 2 | 8
3 | 中央体育館 | 3 | 柏市中央体育館 管理棟 | 1 | エントランスホール | コ | ﾀﾞｳﾝﾗｲﾄ | JD90 | 5 | 台 | 1 | 90 | 12 | 240 | LGD3128N LE1 | ﾊﾟﾅｿﾆｯｸ | LEDﾀﾞｳﾝﾗｲﾄ ﾀﾞｲｸｰﾙ100形 | 7.3 | 805 | 5000 |  | 5 | 1 | 5
3 | 中央体育館 | 3 | 柏市中央体育館 管理棟 | 1 | エントランスホール | 誘導灯Ａ | 直付 | FHF32 | 1 | 台 | 1 | 48 | 12 | 240 | XLX430AENPLE9 | ﾊﾟﾅｿﾆｯｸ | LED 直付 3200lm | 20.6 | 3200 | 5000 |  | 1 | 1 | 1
3 | 中央体育館 | 3 | 柏市中央体育館 管理棟 | 1 | 相談室1.2 | リ1 | ﾀﾞｳﾝﾗｲﾄ | FHT32 | 6 | 台 | 2 | 70 | 3 | 240 | XND2579WNLE9 | ﾊﾟﾅｿﾆｯｸ | LEDﾀﾞｳﾝﾗｲﾄ 水銀灯100形 | 18.6 | 2515 | 5000 |  | 6 | 2 | 12
3 | 中央体育館 | 3 | 柏市中央体育館 管理棟 | 1 | 湯沸室 | オ | ﾀﾞｳﾝﾗｲﾄ | IL60 | 1 | 台 | 1 | 54 | 3 | 240 | XND0619WN LE9 | ﾊﾟﾅｿﾆｯｸ | LEDﾀﾞｳﾝﾗｲﾄ | 4.2 | 625 | 5000 |  | 1 | 1 | 1
3 | 中央体育館 | 3 | 柏市中央体育館 管理棟 | 1 | 男子トイレ | リ | 埋込 | FL20 | 1 | 台 | 2 | 41 | 12 | 240 | XLX219UEN LE9 | ﾊﾟﾅｿﾆｯｸ | LED 埋込 1600lm | 11.6 | 1550 | 5000 |  | 1 | 2 | 2
3 | 中央体育館 | 3 | 柏市中央体育館 管理棟 | 1 | 男子トイレ | マ | ﾌﾞﾗｹｯﾄ | FL20 | 1 | 台 | 1 | 22 | 12 | 240 | LGB85032LE1 | ﾊﾟﾅｿﾆｯｸ | LED 直付 キッチンライト 20形 | 12 | 1100 | 5000 |  | 1 | 1 | 1
3 | 中央体育館 | 3 | 柏市中央体育館 管理棟 | 1 | 女子トイレ | リ | 埋込 | FL20 | 1 | 台 | 2 | 41 | 12 | 240 | XLX219UEN LE9 | ﾊﾟﾅｿﾆｯｸ | LED 埋込 1600lm | 11.6 | 1550 | 5000 |  | 1 | 2 | 2
3 | 中央体育館 | 3 | 柏市中央体育館 管理棟 | 1 | 女子トイレ | マ | ﾌﾞﾗｹｯﾄ | FL20 | 1 | 台 | 1 | 22 | 12 | 240 | LGB85032LE1 | ﾊﾟﾅｿﾆｯｸ | LED 直付 キッチンライト 20形 | 12 | 1100 | 5000 |  | 1 | 1 | 1
3 | 中央体育館 | 3 | 柏市中央体育館 管理棟 | 1 | 通路 | 井誘導灯Ｃ | 誘導灯 | C級 | 1 | 台 | 1 | 10 | 24 | 365 | FA10318C LE1 | ﾊﾟﾅｿﾆｯｸ | LED 誘導灯 C級 | 0.8 | 0 | 0 |  | 1 | 1 | 1
3 | 中央体育館 | 3 | 柏市中央体育館 管理棟 | 1 | 選挙管理委員会事務室 | ＬＥＤ | LED | LED | 16 | 台 | 点灯 時間: 12; 点灯 日数: 240
3 | 中央体育館 | 3 | 柏市中央体育館 管理棟 | 1 | 選挙管理委員会事務室 | ヤ | ﾀﾞｳﾝﾗｲﾄ | IL60 | 2 | 台 | 1 | 54 | 12 | 240 | XND0619WN LE9 | ﾊﾟﾅｿﾆｯｸ | LEDﾀﾞｳﾝﾗｲﾄ | 4.2 | 625 | 5000 |  | 2 | 1 | 2
3 | 中央体育館 | 3 | 柏市中央体育館 管理棟 | 1 | 選挙管理委員会事務室 | ト１ | 直付 | FHF32 | 2 | 台 | 2 | 95 | 12 | 240 | XLX460DENPLE9 | ﾊﾟﾅｿﾆｯｸ | LED 40形 6900lm | 43.1 | 6900 | 5000 |  | 2 | 2 | 4
3 | 中央体育館 | 3 | 柏市中央体育館 管理棟 | 1 | 選挙管理委員会事務室 | ト | 直付 | FL20 | 4 | 台 | 2 | 41 | 12 | 240 | XLX210AENCLE9 | ﾊﾟﾅｿﾆｯｸ | LED 直付 1600lm | 11.6 | 1600 | 5000 |  | 4 | 2 | 8
3 | 中央体育館 | 3 | 柏市中央体育館 管理棟 | 1 | 選挙管理委員会事務室 | リ1 | 埋込 | FHF32 | 2 | 台 | 2 | 95 | 12 | 240 | XLX460UENTLE9 | ﾊﾟﾅｿﾆｯｸ | LED 埋込 40形 6900lm | 43.1 | 6680 | 5000 |  | 2 | 2 | 4
3 | 中央体育館 | 3 | 柏市中央体育館 管理棟 | 1 | 選挙管理委員会事務室 | Ｂ誘導灯3W | 誘導灯（冷陰極） | B級 | 1 | 台 | 1 | 3 | 24 | 365 | FA40318C LE1 | ﾊﾟﾅｿﾆｯｸ | LED 誘導灯 B級 | 2.4 | 0 | 0 |  | 1 | 1 | 1
3 | 中央体育館 | 3 | 柏市中央体育館 管理棟 | 1 | 通路 | 井誘導灯Ｃ | 誘導灯 | C級 | 1 | 台 | 1 | 10 | 24 | 365 | FA10318C LE1 | ﾊﾟﾅｿﾆｯｸ | LED 誘導灯 C級 | 0.8 | 0 | 0 |  | 1 | 1 | 1
3 | 中央体育館 | 3 | 柏市中央体育館 管理棟 | 1 | 階段 | 誘導灯Ａ | 誘導灯 | A級 | 1 | 台 | 1 | 35 | 24 | 365 | FA44312C LE1 | ﾊﾟﾅｿﾆｯｸ | LED 誘導灯 A級 | 10.5 | 0 | 0 |  | 1 | 1 | 1
3 | 中央体育館 | 3 | 柏市中央体育館 管理棟 | 1 | 階段 | ト | 壁直付 | FL20 | 1 | 台 | 1 | 22 | 12 | 240 | XLX200NENCLE9 | ﾊﾟﾅｿﾆｯｸ | LED 壁直付 800lm | 6 | 830 | 5000 |  | 1 | 1 | 1
3 | 中央体育館 | 3 | 柏市中央体育館 管理棟 | 2 | 階段 | ト２ | 壁直付 | FL20 | 2 | 台 | 1 | 22 | 12 | 240 | XLX200NENCLE9 | ﾊﾟﾅｿﾆｯｸ | LED 壁直付 800lm | 6 | 830 | 5000 |  | 2 | 1 | 2
3 | 中央体育館 | 3 | 柏市中央体育館 管理棟 | 2 | 階段 | ト | 壁直付 | FL20 | 1 | 台 | 1 | 22 | 12 | 240 | XLX200NENCLE9 | ﾊﾟﾅｿﾆｯｸ | LED 壁直付 800lm | 6 | 830 | 5000 |  | 1 | 1 | 1
3 | 中央体育館 | 3 | 柏市中央体育館 管理棟 | 2 | 通路 | リ | 埋込 | FL20 | 3 | 台 | 2 | 41 | 12 | 240 | XLX219UEN LE9 | ﾊﾟﾅｿﾆｯｸ | LED 埋込 1600lm | 11.6 | 1550 | 5000 |  | 3 | 2 | 6
3 | 中央体育館 | 3 | 柏市中央体育館 管理棟 | 2 | 統計調査室1 | リ1 | 埋込 | FHF32 | 9 | 台 | 2 | 95 | 12 | 240 | XLX460UENTLE9 | ﾊﾟﾅｿﾆｯｸ | LED 埋込 40形 6900lm | 43.1 | 6680 | 5000 |  | 9 | 2 | 18
3 | 中央体育館 | 3 | 柏市中央体育館 管理棟 | 2 | 統計調査室2 | リ1 | 埋込 | FHF32 | 3 | 台 | 2 | 95 | 12 | 240 | XLX460UENTLE9 | ﾊﾟﾅｿﾆｯｸ | LED 埋込 40形 6900lm | 43.1 | 6680 | 5000 |  | 3 | 2 | 6
3 | 中央体育館 | 3 | 柏市中央体育館 管理棟 | 2 | 経営戦略課データ分析室 | リ1 | 埋込 | FHF32 | 6 | 台 | 2 | 95 | 12 | 240 | XLX460UENTLE9 | ﾊﾟﾅｿﾆｯｸ | LED 埋込 40形 6900lm | 43.1 | 6680 | 5000 |  | 6 | 2 | 12
3 | 中央体育館 | 3 | 柏市中央体育館 管理棟 | 2 | 給湯室 | オ | ﾀﾞｳﾝﾗｲﾄ | IL60 | 1 | 台 | 1 | 54 | 3 | 240 | XND0619WN LE9 | ﾊﾟﾅｿﾆｯｸ | LEDﾀﾞｳﾝﾗｲﾄ | 4.2 | 625 | 5000 |  | 1 | 1 | 1
3 | 中央体育館 | 3 | 柏市中央体育館 管理棟 | 2 | 男子トイレ | リ1 | 埋込 | FHF32 | 1 | 台 | 2 | 95 | 12 | 240 | XLX460UENTLE9 | ﾊﾟﾅｿﾆｯｸ | LED 埋込 40形 6900lm | 43.1 | 6680 | 5000 |  | 1 | 2 | 2
3 | 中央体育館 | 3 | 柏市中央体育館 管理棟 | 2 | 男子トイレ | ン | ﾌﾞﾗｹｯﾄ | FL15 | 1 | 台 | 1 | 15 | 12 | 240 | LGB85042LE1 | ﾊﾟﾅｿﾆｯｸ | LED 直付 キッチンライト 15形 | 9.5 | 840 | 5000 |  | 1 | 1 | 1
3 | 中央体育館 | 3 | 柏市中央体育館 管理棟 | 2 | 女子トイレ | リ1 | ﾀﾞｳﾝﾗｲﾄ | FHT32 | 1 | 台 | 2 | 70 | 12 | 240 | XND2579WNLE9 | ﾊﾟﾅｿﾆｯｸ | LEDﾀﾞｳﾝﾗｲﾄ 水銀灯100形 | 18.6 | 2515 | 5000 |  | 1 | 2 | 2
3 | 中央体育館 | 3 | 柏市中央体育館 管理棟 | 2 | 女子トイレ | ン | ﾌﾞﾗｹｯﾄ | FL15 | 1 | 台 | 1 | 15 | 12 | 240 | LGB85042LE1 | ﾊﾟﾅｿﾆｯｸ | LED 直付 キッチンライト 15形 | 9.5 | 840 | 5000 |  | 1 | 1 | 1
3 | 中央体育館 | 3 | 柏市中央体育館 管理棟 | 2 | 通路 | コ | LED | LED | 2 | 台 | 灯数: 1; 点灯 時間: 12; 点灯 日数: 240
3 | 中央体育館 | 3 | 柏市中央体育館 管理棟 | 2 | 通路エントランスホール上 | コ | ﾀﾞｳﾝﾗｲﾄ | JD90 | 6 | 台 | 1 | 90 | 12 | 240 | LGD3128N LE1 | ﾊﾟﾅｿﾆｯｸ | LEDﾀﾞｳﾝﾗｲﾄ ﾀﾞｲｸｰﾙ100形 | 7.3 | 805 | 5000 |  | 6 | 1 | 6
3 | 中央体育館 | 3 | 柏市中央体育館 管理棟 | 2 | 通路 | Ｂ誘導灯 | 誘導灯 | B級 | 1 | 台 | 1 | 21 | 24 | 365 | FA40318C LE1 | ﾊﾟﾅｿﾆｯｸ | LED 誘導灯 B級 | 2.4 | 0 | 0 |  | 1 | 1 | 1
3 | 中央体育館 | 3 | 柏市中央体育館 管理棟 | 2 | 通路 | 井誘導灯Ｃ | 誘導灯 | C級 | 1 | 台 | 1 | 10 | 24 | 365 | FA10318C LE1 | ﾊﾟﾅｿﾆｯｸ | LED 誘導灯 C級 | 0.8 | 0 | 0 |  | 1 | 1 | 1
3 | 中央体育館 | 3 | 柏市中央体育館 管理棟 | 2 | 通路 | Ｂ誘導灯 | LED | LED | 3 | 台 | 灯数: 1; 点灯 時間: 24; 点灯 日数: 365
3 | 中央体育館 | 3 | 柏市中央体育館 管理棟 | 2 | 通路エントラスホール上 | ヤ | LED | LED | 4 | 台 | 灯数: 1; 点灯 時間: 12; 点灯 日数: 240
3 | 中央体育館 | 3 | 柏市中央体育館 管理棟 | 2 | 通路 | 井誘導灯Ｃ | 誘導灯 | C級 | 1 | 台 | 1 | 10 | 24 | 365 | FA10318C LE1 | ﾊﾟﾅｿﾆｯｸ | LED 誘導灯 C級 | 0.8 | 0 | 0 |  | 1 | 1 | 1
3 | 中央体育館 | 3 | 柏市中央体育館 管理棟 | 2 | 通路 | Ｂ誘導灯 | 誘導灯 | B級 | 1 | 台 | 1 | 21 | 24 | 365 | FA40318C LE1 | ﾊﾟﾅｿﾆｯｸ | LED 誘導灯 B級 | 2.4 | 0 | 0 |  | 1 | 1 | 1
3 | 中央体育館 | 3 | 柏市中央体育館 管理棟 | 2 | 会議室2 |  | LED | LED | 18 | 台 | 点灯 時間: 3; 点灯 日数: 240
3 | 中央体育館 | 3 | 柏市中央体育館 管理棟 | 2 | 通路 | リ3 | 埋込 | FL20 | 3 | 台 | 2 | 41 | 12 | 240 | XLX219UEN LE9 | ﾊﾟﾅｿﾆｯｸ | LED 埋込 1600lm | 11.6 | 1550 | 5000 |  | 3 | 2 | 6
3 | 中央体育館 | 3 | 柏市中央体育館 管理棟 | 2 | 通路 | Ｂ誘導灯 | 誘導灯 | B級 | 1 | 台 | 1 | 21 | 24 | 365 | FA40318C LE1 | ﾊﾟﾅｿﾆｯｸ | LED 誘導灯 B級 | 2.4 | 0 | 0 |  | 1 | 1 | 1
3 | 中央体育館 | 3 | 柏市中央体育館 管理棟 | 2 | 通路 | コ | ﾀﾞｳﾝﾗｲﾄ | FHT32 | 5 | 台 | 2 | 70 | 12 | 240 | XND2579WNLE9 | ﾊﾟﾅｿﾆｯｸ | LEDﾀﾞｳﾝﾗｲﾄ 水銀灯100形 | 18.6 | 2515 | 5000 |  | 5 | 2 | 10
3 | 中央体育館 | 3 | 柏市中央体育館 管理棟 | 2 | 通路 | 誘導灯Ａ | 誘導灯 | A級 | 1 | 台 | 1 | 35 | 24 | 365 | FA44312C LE1 | ﾊﾟﾅｿﾆｯｸ | LED 誘導灯 A級 | 10.5 | 0 | 0 |  | 1 | 1 | 1
3 | 中央体育館 | 3 | 柏市中央体育館 管理棟 | 2 | 通路 | ヤ | ﾀﾞｳﾝﾗｲﾄ | FHT32 | 5 | 台 | 2 | 70 | 12 | 240 | XND2579WNLE9 | ﾊﾟﾅｿﾆｯｸ | LEDﾀﾞｳﾝﾗｲﾄ 水銀灯100形 | 18.6 | 2515 | 5000 |  | 5 | 2 | 10
3 | 中央体育館 | 3 | 柏市中央体育館 管理棟 | 2 | 空調機室 | ニ1 | 直付 | FHF32 | 2 | 台 | 2 | 95 | 1 | 50 | XLX460DENPLE9 | ﾊﾟﾅｿﾆｯｸ | LED 40形 6900lm | 43.1 | 6900 | 5000 |  | 2 | 2 | 4
3 | 中央体育館 | 3 | 柏市中央体育館 管理棟 | 2 | 体育館連絡通路 | オ | ﾀﾞｳﾝﾗｲﾄ | IL60 | 3 | 台 | 1 | 54 | 12 | 240 | XND0619WN LE9 | ﾊﾟﾅｿﾆｯｸ | LEDﾀﾞｳﾝﾗｲﾄ | 4.2 | 625 | 5000 |  | 3 | 1 | 3
3 | 中央体育館 | 3 | 柏市中央体育館 管理棟 | 2 | 通路エントランスホール上 | ヤ | LED | LED | 4 | 台 | 灯数: 1; 点灯 時間: 12; 点灯 日数: 240
3 | 中央体育館 | 3 | 柏市中央体育館 管理棟 | 2 | 通路エントランスホール上 | シャンデリア | 電球 | IL60 | 24 | 台 | 1 | 54 | 12 | 240 | LDA7N-D-G/S/Z6/F | ﾊﾟﾅｿﾆｯｸ | LED電球 | 7.3 | 810 | 5000 |  | 24 | 1 | 24
3 | 中央体育館 | 3 | 柏市中央体育館 管理棟 | 1 | 階段 | 井誘導灯Ｃ | 誘導灯 | C級 | 1 | 台 | 1 | 10 | 24 | 365 | FA10318C LE1 | ﾊﾟﾅｿﾆｯｸ | LED 誘導灯 C級 | 0.8 | 0 | 0 |  | 1 | 1 | 1
3 | 中央体育館 | 3 | 柏市中央体育館 管理棟 | 1 | 階段 | 誘導灯Ａ | 誘導灯 | A級 | 1 | 台 | 1 | 35 | 24 | 365 | FA44312C LE1 | ﾊﾟﾅｿﾆｯｸ | LED 誘導灯 A級 | 10.5 | 0 | 0 |  | 1 | 1 | 1
3 | 中央体育館 | 3 | 柏市中央体育館 管理棟 | Ｒ | 階段 | リ3 | 埋込 | FL20 | 2 | 台 | 2 | 41 | 12 | 240 | XLX219UEN LE9 | ﾊﾟﾅｿﾆｯｸ | LED 埋込 1600lm | 11.6 | 1550 | 5000 |  | 2 | 2 | 4
3 | 中央体育館 | 3 | 柏市中央体育館 管理棟 | Ｒ | 屋上 | マ | 壁直付（屋外） | FL20 | 1 | 台 | 1 | 22 | 12 | 240 | NNFW21885 LE9 | ﾊﾟﾅｿﾆｯｸ | LED 壁直付（防雨） 20形 1200lm | 12 | 1200 | 5000 |  | 1 | 1 | 1
7 | 豊四季台近隣センター体育館 | 7 | 豊四季台近隣センター体育館 | 1F | アリーナ | HID×1 | 天吊 | H300 | 20 | 台 | 1 | 310 | 12 | 240 | NYM20200 LR9 | ﾊﾟﾅｿﾆｯｸ | LED 高天井用 水銀灯300形 | 60.3 | 11000 | 5000 | 高所作業 | 20 | 1 | 20
7 | 豊四季台近隣センター体育館 | 7 | 豊四季台近隣センター体育館 | 〃 | 〃 | HID×1 | 天吊 | H300 | 2 | 台 | 1 | 310 | 12 | 240 | NYM20200 LR9 | ﾊﾟﾅｿﾆｯｸ | LED 高天井用 水銀灯300形 | 60.3 | 11000 | 5000 | 高所作業 | 2 | 1 | 2
7 | 豊四季台近隣センター体育館 | 7 | 豊四季台近隣センター体育館 | 〃 | 〃 |  | 天吊 | LED | 2 | 台 | 灯数: 1; 交換器具（参考型番等） 備考: 高所作業
7 | 豊四季台近隣センター体育館 | 7 | 豊四季台近隣センター体育館 | 〃 | 〃 | B | 誘導灯 | LED | 1 | 台 | bar: 灯数
7 | 豊四季台近隣センター体育館 | 7 | 豊四季台近隣センター体育館 | 〃 | 器具庫 | FL40×1 | 直付 | FL40 | 6 | 台 | 1 | 47 | 3 | 240 | XLX430AENPLE9 | ﾊﾟﾅｿﾆｯｸ | LED 直付 3200lm | 20.6 | 3200 | 5000 |  | 6 | 1 | 6
7 | 豊四季台近隣センター体育館 | 7 | 豊四季台近隣センター体育館 | 〃 | 掃除用具入れ | FL20×1 | 直付 | FL20 | 1 | 台 | 1 | 22 | 3 | 240 | XLX200AENCLE9 | ﾊﾟﾅｿﾆｯｸ | LED 直付 800lm | 6 | 830 | 5000 |  | 1 | 1 | 1
7 | 豊四季台近隣センター体育館 | 7 | 豊四季台近隣センター体育館 | 〃 | 控室 1 | FL20×1 | 壁直付 | FL20 | 1 | 台 | 1 | 22 | 3 | 240 | XLX200NENCLE9 | ﾊﾟﾅｿﾆｯｸ | LED 壁直付 800lm | 6 | 830 | 5000 |  | 1 | 1 | 1
7 | 豊四季台近隣センター体育館 | 7 | 豊四季台近隣センター体育館 | 〃 | 〃 | FL40×2 | 直付 | FL40 | 2 | 台 | 2 | 83 | 3 | 240 | XLX460DENPLE9 | ﾊﾟﾅｿﾆｯｸ | LED 40形 6900lm | 43.1 | 6900 | 5000 |  | 2 | 2 | 4
7 | 豊四季台近隣センター体育館 | 7 | 豊四季台近隣センター体育館 | 〃 | 放送室 | FL40×1 | 壁直付 | FL40 | 2 | 台 | 1 | 47 | 3 | 240 | NNF41825 LE9 | ﾊﾟﾅｿﾆｯｸ | LED 壁直付 2600lm | 20 | 2600 | 5000 |  | 2 | 1 | 2
7 | 豊四季台近隣センター体育館 | 7 | 豊四季台近隣センター体育館 | 〃 | 控室 2 | FL40×1 | 壁直付 | FL40 | 1 | 台 | 1 | 47 | 3 | 240 | NNF41825 LE9 | ﾊﾟﾅｿﾆｯｸ | LED 壁直付 2600lm | 20 | 2600 | 5000 |  | 1 | 1 | 1
7 | 豊四季台近隣センター体育館 | 7 | 豊四季台近隣センター体育館 | 〃 | 〃 | FL40×2 | 直付 | FL40 | 2 | 台 | 2 | 83 | 3 | 240 | XLX460DENPLE9 | ﾊﾟﾅｿﾆｯｸ | LED 40形 6900lm | 43.1 | 6900 | 5000 |  | 2 | 2 | 4
7 | 豊四季台近隣センター体育館 | 7 | 豊四季台近隣センター体育館 | 〃 | 〃 | FL20×1 | 壁直付 | FL20 | 1 | 台 | 1 | 22 | 3 | 240 | XLX200NENCLE9 | ﾊﾟﾅｿﾆｯｸ | LED 壁直付 800lm | 6 | 830 | 5000 |  | 1 | 1 | 1
7 | 豊四季台近隣センター体育館 | 7 | 豊四季台近隣センター体育館 | 〃 | ステージ | FL40×1 | 直付 | FL40 | 14 | 台 | 1 | 47 | 3 | 240 | XLX430AENPLE9 | ﾊﾟﾅｿﾆｯｸ | LED 直付 3200lm | 20.6 | 3200 | 5000 | 高所作業 | 14 | 1 | 14
7 | 豊四季台近隣センター体育館 | 7 | 豊四季台近隣センター体育館 | 〃 | 〃 | ホリゾント | 投光器 | HID100 | 5 | 台 | 1 | 110 | 3 | 240 | XY6814ZLE9 | ﾊﾟﾅｿﾆｯｸ | LED 投光器 水銀灯100形 | 44 | 4440 | 5000 | 高所作業 | 5 | 1 | 5
7 | 豊四季台近隣センター体育館 | 7 | 豊四季台近隣センター体育館 | 〃 | 〃 | IL150×1 | 投光器 | HID100 | 5 | 台 | 1 | 110 | 3 | 240 | XY6814ZLE9 | ﾊﾟﾅｿﾆｯｸ | LED 投光器 水銀灯100形 | 44 | 4440 | 5000 | 高所作業 | 5 | 1 | 5
7 | 豊四季台近隣センター体育館 | 7 | 豊四季台近隣センター体育館 | 〃 | 階段 | FL20×1 | 壁直付 | FL20 | 2 | 台 | 1 | 22 | 12 | 240 | XLX200NENCLE9 | ﾊﾟﾅｿﾆｯｸ | LED 壁直付 800lm | 6 | 830 | 5000 |  | 2 | 1 | 2
7 | 豊四季台近隣センター体育館 | 7 | 豊四季台近隣センター体育館 | 〃 | 男子シャワー室 更衣室 | FL40×1 | 直付 | LED | 2 | 台 | bar: 灯数
7 | 豊四季台近隣センター体育館 | 7 | 豊四季台近隣センター体育館 | 〃 | 〃 | FL40×1 | 直付 | FL40 | 1 | 台 | 1 | 47 | 3 | 240 | XLX430AENPLE9 | ﾊﾟﾅｿﾆｯｸ | LED 直付 3200lm | 20.6 | 3200 | 5000 |  | 1 | 1 | 1
7 | 豊四季台近隣センター体育館 | 7 | 豊四季台近隣センター体育館 | 〃 | 〃 | 非常照明 | 直付 | 非常灯 | 1 | 台 | 1 | 20 | 3 | 240 | NNFB90005K | ﾊﾟﾅｿﾆｯｸ | LED 直付 非常灯 | 1 | 0 | 0 |  | 1 | 1 | 1
7 | 豊四季台近隣センター体育館 | 7 | 豊四季台近隣センター体育館 | 〃 | 〃 | IL60×1 | 電球 | IL60 | 2 | 台 | 1 | 54 | 3 | 240 | LDA7N-D-G/S/Z6/F | ﾊﾟﾅｿﾆｯｸ | LED電球 | 7.3 | 810 | 5000 |  | 2 | 1 | 2
7 | 豊四季台近隣センター体育館 | 7 | 豊四季台近隣センター体育館 | 〃 | 男子トイレ | FL40×2 | 直付 | LED | 2 | 台 | 灯数: 2
7 | 豊四季台近隣センター体育館 | 7 | 豊四季台近隣センター体育館 | 〃 | 〃 | FL20×1 | ﾌﾞﾗｹｯﾄ | FL20 | 2 | 台 | 1 | 22 | 3 | 240 | LGB85032LE1 | ﾊﾟﾅｿﾆｯｸ | LED 直付 キッチンライト 20形 | 12 | 1100 | 5000 |  | 2 | 1 | 2
7 | 豊四季台近隣センター体育館 | 7 | 豊四季台近隣センター体育館 | 〃 | 女子シャワー室 更衣室 | FL40×2 | 直付 | LED | 2 | 台 | 灯数: 2
7 | 豊四季台近隣センター体育館 | 7 | 豊四季台近隣センター体育館 | 〃 | 〃 | FL40×1 | 直付 | FL40 | 1 | 台 | 1 | 47 | 3 | 240 | XLX430AENPLE9 | ﾊﾟﾅｿﾆｯｸ | LED 直付 3200lm | 20.6 | 3200 | 5000 |  | 1 | 1 | 1
7 | 豊四季台近隣センター体育館 | 7 | 豊四季台近隣センター体育館 | 〃 | 〃 | 非常照明 | 直付 | 非常灯 | 1 | 台 | 1 | 20 | 3 | 240 | NNFB90005K | ﾊﾟﾅｿﾆｯｸ | LED 直付 非常灯 | 1 | 0 | 0 |  | 1 | 1 | 1
7 | 豊四季台近隣センター体育館 | 7 | 豊四季台近隣センター体育館 | 〃 | 〃 | IL60×1 | 電球 | IL60 | 3 | 台 | 1 | 54 | 3 | 240 | LDA7N-D-G/S/Z6/F | ﾊﾟﾅｿﾆｯｸ | LED電球 | 7.3 | 810 | 5000 |  | 3 | 1 | 3
7 | 豊四季台近隣センター体育館 | 7 | 豊四季台近隣センター体育館 | 〃 | 〃 | FL15×1 | ﾌﾞﾗｹｯﾄ | FL15 | 1 | 台 | 1 | 15 | 3 | 240 | LGB85042LE1 | ﾊﾟﾅｿﾆｯｸ | LED 直付 キッチンライト 15形 | 9.5 | 840 | 5000 |  | 1 | 1 | 1
7 | 豊四季台近隣センター体育館 | 7 | 豊四季台近隣センター体育館 | 〃 | 女子トイレ | FL40×2 | 直付 | FL40 | 2 | 台 | 2 | 83 | 3 | 240 | XLX460DENPLE9 | ﾊﾟﾅｿﾆｯｸ | LED 40形 6900lm | 43.1 | 6900 | 5000 |  | 2 | 2 | 4
7 | 豊四季台近隣センター体育館 | 7 | 豊四季台近隣センター体育館 | 〃 | 〃 | FL20×1 | ﾌﾞﾗｹｯﾄ | FL20 | 3 | 台 | 1 | 22 | 3 | 240 | LGB85032LE1 | ﾊﾟﾅｿﾆｯｸ | LED 直付 キッチンライト 20形 | 12 | 1100 | 5000 |  | 3 | 1 | 3
7 | 豊四季台近隣センター体育館 | 7 | 豊四季台近隣センター体育館 | 〃 | ミニ厨房 | FL40×2 | 直付 | FL40 | 2 | 台 | 2 | 83 | 3 | 240 | XLX460DENPLE9 | ﾊﾟﾅｿﾆｯｸ | LED 40形 6900lm | 43.1 | 6900 | 5000 |  | 2 | 2 | 4
7 | 豊四季台近隣センター体育館 | 7 | 豊四季台近隣センター体育館 | 〃 | 〃 | FL20×1 | ﾌﾞﾗｹｯﾄ | FL20 | 1 | 台 | 1 | 22 | 3 | 240 | LGB85032LE1 | ﾊﾟﾅｿﾆｯｸ | LED 直付 キッチンライト 20形 | 12 | 1100 | 5000 |  | 1 | 1 | 1
7 | 豊四季台近隣センター体育館 | 7 | 豊四季台近隣センター体育館 | 〃 | 和室 | FL20×1 | 埋込 | FHF16 | 6 | 台 | 1 | 26 | 3 | 240 | XLX210UENJLE9 | ﾊﾟﾅｿﾆｯｸ | LED 埋込 1600lm | 11.6 | 1550 | 5000 |  | 6 | 1 | 6
7 | 豊四季台近隣センター体育館 | 7 | 豊四季台近隣センター体育館 | 〃 | 〃 | FL10×1 | 直付 | FHF16 | 1 | 台 | 1 | 26 | 3 | 240 | XLX210AENCLE9 | ﾊﾟﾅｿﾆｯｸ | LED 直付 1600lm | 11.6 | 1600 | 5000 |  | 1 | 1 | 1
7 | 豊四季台近隣センター体育館 | 7 | 豊四季台近隣センター体育館 | 〃 | 身障者優先便所 | FL40×2 | 直付 | LED | 2 | 台 | 灯数: 2
7 | 豊四季台近隣センター体育館 | 7 | 豊四季台近隣センター体育館 | 〃 | 〃 | FL20×1 | ﾌﾞﾗｹｯﾄ | FL20 | 1 | 台 | 1 | 22 | 3 | 240 | LGB85032LE1 | ﾊﾟﾅｿﾆｯｸ | LED 直付 キッチンライト 20形 | 12 | 1100 | 5000 |  | 1 | 1 | 1
7 | 豊四季台近隣センター体育館 | 7 | 豊四季台近隣センター体育館 | 〃 | 通路 | FML18×1 | ﾀﾞｳﾝﾗｲﾄ | FDL13 | 15 | 台 | 1 | 15 | 12 | 240 | NNN70500K | ﾊﾟﾅｿﾆｯｸ | LEDﾀﾞｳﾝﾗｲﾄ 白熱電球10形 | 2 | 100 | 5000 |  | 15 | 1 | 15
7 | 豊四季台近隣センター体育館 | 7 | 豊四季台近隣センター体育館 | 〃 | 〃 | 非常照明 | 直付 | 非常灯 | 5 | 台 | 1 | 20 | 12 | 240 | NNFB90005K | ﾊﾟﾅｿﾆｯｸ | LED 直付 非常灯 | 1 | 0 | 0 |  | 5 | 1 | 5
7 | 豊四季台近隣センター体育館 | 7 | 豊四季台近隣センター体育館 | 〃 | 〃 |  | ﾀﾞｳﾝﾗｲﾄ | LED | 4 | 台 | bar: 灯数
7 | 豊四季台近隣センター体育館 | 7 | 豊四季台近隣センター体育館 | 〃 | 〃 | B | 誘導灯 | LED | 1 | 台 | bar: 灯数
7 | 豊四季台近隣センター体育館 | 7 | 豊四季台近隣センター体育館 | 〃 | 〃 | B | 誘導灯 | B級 | 1 | 台 | 1 | 21 | 24 | 240 | FA40318C LE1 | ﾊﾟﾅｿﾆｯｸ | LED 誘導灯 B級 | 2.4 | 0 | 0 |  | 1 | 1 | 1
7 | 豊四季台近隣センター体育館 | 7 | 豊四季台近隣センター体育館 | 〃 | 〃 | C | 誘導灯 | LED | 1 | 台 | bar: 灯数
7 | 豊四季台近隣センター体育館 | 7 | 豊四季台近隣センター体育館 | 〃 | 管理事務所 | FL40×1 | 埋込 | LED | 4 | 台 | bar: 灯数
7 | 豊四季台近隣センター体育館 | 7 | 豊四季台近隣センター体育館 | 〃 | 風除室 |  | ﾀﾞｳﾝﾗｲﾄ | LED | 2 | 台 | bar: 灯数
7 | 豊四季台近隣センター体育館 | 7 | 豊四季台近隣センター体育館 | 外 | 外周 | FLD18×1 | ﾀﾞｳﾝﾗｲﾄ | FDL13 | 4 | 台 | 1 | 15 | 12 | 240 | NNN70500K | ﾊﾟﾅｿﾆｯｸ | LEDﾀﾞｳﾝﾗｲﾄ 白熱電球10形 | 2 | 100 | 5000 |  | 4 | 1 | 4
7 | 豊四季台近隣センター体育館 | 7 | 豊四季台近隣センター体育館 | 〃 | 〃 | FML18×1 | ﾀﾞｳﾝﾗｲﾄ | FDL13 | 4 | 台 | 1 | 15 | 12 | 240 | NNN70500K | ﾊﾟﾅｿﾆｯｸ | LEDﾀﾞｳﾝﾗｲﾄ 白熱電球10形 | 2 | 100 | 5000 |  | 4 | 1 | 4
7 | 豊四季台近隣センター体育館 | 7 | 豊四季台近隣センター体育館 | 〃 | 〃 | FL20×1 | 壁直付 | FL20 | 6 | 台 | 1 | 22 | 12 | 240 | XLX200NENCLE9 | ﾊﾟﾅｿﾆｯｸ | LED 壁直付 800lm | 6 | 830 | 5000 |  | 6 | 1 | 6
7 | 豊四季台近隣センター体育館 | 7 | 豊四季台近隣センター体育館 | 〃 | 〃 | MF70×1 | 投光器 | HID100 | 3 | 台 | 1 | 110 | 12 | 240 | XY6814ZLE9 | ﾊﾟﾅｿﾆｯｸ | LED 投光器 水銀灯100形 | 44 | 4440 | 5000 | 高所作業 | 3 | 1 | 3
7 | 豊四季台近隣センター体育館 | 7 | 豊四季台近隣センター体育館 | 〃 | 柏市災害用備蓄倉庫 | FL40×1 | 直付 | FL40 | 14 | 台 | 1 | 47 | 3 | 240 | XLX430AENPLE9 | ﾊﾟﾅｿﾆｯｸ | LED 直付 3200lm | 20.6 | 3200 | 5000 |  | 14 | 1 | 14
7 | 豊四季台近隣センター体育館 | 7 | 豊四季台近隣センター体育館 | 〃 | 機械室 | FL40×1 | 直付 | FL40 | 2 | 台 | 1 | 47 | 3 | 240 | XLX430AENPLE9 | ﾊﾟﾅｿﾆｯｸ | LED 直付 3200lm | 20.6 | 3200 | 5000 |  | 2 | 1 | 2
7 | 豊四季台近隣センター体育館 | 7 | 豊四季台近隣センター体育館 | 1F | 会議室 | FL40×2 | 埋込 | LED | 8 | 台 | 灯数: 2
9 | 田中近隣センター体育館・本館の一部 | 9 | 田中近隣センター体育館・本館の一部 | 1F | 体育館 入口 | FL40×1 | 直付 | LED | 1 | 台 | 灯数: 1; 点灯 時間: 12; 点灯 日数: 240
9 | 田中近隣センター体育館・本館の一部 | 9 | 田中近隣センター体育館・本館の一部 | 〃 | 〃 通路 | B | 誘導灯 | LED | 1 | 台 | 灯数: 1; 点灯 時間: 24; 点灯 日数: 240
9 | 田中近隣センター体育館・本館の一部 | 9 | 田中近隣センター体育館・本館の一部 | 〃 | 〃 | FL20×4 | 埋込（スクエア） | FL20 | 3 | 台 | 4 | 82 | 12 | 240 | XLX180DENJ LA9 | ﾊﾟﾅｿﾆｯｸ | LED スクエア 8000lm | 49.7 | 8000 | 5000 |  | 3 | 4 | 12
9 | 田中近隣センター体育館・本館の一部 | 9 | 田中近隣センター体育館・本館の一部 | 〃 | 〃 | 別置 | 埋込 | 非常灯 | 1 | 台 | 1 | 10 |  | 240 | NNFB91615C | ﾊﾟﾅｿﾆｯｸ | LED 埋込 非常灯 | 1 | 0 | 0 |  | 1 | 1 | 1
9 | 田中近隣センター体育館・本館の一部 | 9 | 田中近隣センター体育館・本館の一部 | 〃 | アリーナ |  | 天吊 | H300 | 7 | 台 | 1 | 310 | 12 | 240 | NYM20200 LR9 | ﾊﾟﾅｿﾆｯｸ | LED 高天井用 水銀灯300形 | 60.3 | 11000 | 5000 | 高所作業車 | 7 | 1 | 7
9 | 田中近隣センター体育館・本館の一部 | 9 | 田中近隣センター体育館・本館の一部 | 〃 | 〃 |  | 天吊 | H300 | 8 | 台 | 1 | 310 | 12 | 240 | NYM20200 LR9 | ﾊﾟﾅｿﾆｯｸ | LED 高天井用 水銀灯300形 | 60.3 | 11000 | 5000 | 高所作業車 | 8 | 1 | 8
9 | 田中近隣センター体育館・本館の一部 | 9 | 田中近隣センター体育館・本館の一部 | 〃 | 〃 |  | 天吊 | H300 | 5 | 台 | 1 | 310 | 12 | 240 | NYM20200 LR9 | ﾊﾟﾅｿﾆｯｸ | LED 高天井用 水銀灯300形 | 60.3 | 11000 | 5000 | 高所作業車 | 5 | 1 | 5
9 | 田中近隣センター体育館・本館の一部 | 9 | 田中近隣センター体育館・本館の一部 | 〃 | 〃 | B | 誘導灯 | LED | 4 | 台 | 灯数: 1; 点灯 時間: 24; 点灯 日数: 240
9 | 田中近隣センター体育館・本館の一部 | 9 | 田中近隣センター体育館・本館の一部 | 〃 | 〃 | B | 誘導灯 | B級 | 2 | 台 | 1 | 21 | 24 | 240 | FA40318C LE1 | ﾊﾟﾅｿﾆｯｸ | LED 誘導灯 B級 | 2.4 | 0 | 0 |  | 2 | 1 | 2
9 | 田中近隣センター体育館・本館の一部 | 9 | 田中近隣センター体育館・本館の一部 | 〃 | トイレ前 |  | ﾀﾞｳﾝﾗｲﾄ | LED | 4 | 台 | 灯数: 1; 点灯 時間: 12; 点灯 日数: 240
9 | 田中近隣センター体育館・本館の一部 | 9 | 田中近隣センター体育館・本館の一部 | 〃 | 〃 | B | 誘導灯 | LED | 1 | 台 | 灯数: 1; 点灯 時間: 24; 点灯 日数: 240
9 | 田中近隣センター体育館・本館の一部 | 9 | 田中近隣センター体育館・本館の一部 | 〃 | 〃 | 別置 | 非常照明 | LED | 1 | 台 | 灯数: 1; 点灯 日数: 240
9 | 田中近隣センター体育館・本館の一部 | 9 | 田中近隣センター体育館・本館の一部 | 〃 | 男子トイレ |  | ﾀﾞｳﾝﾗｲﾄ | LED | 7 | 台 | 灯数: 1; 点灯 時間: 3; 点灯 日数: 240
9 | 田中近隣センター体育館・本館の一部 | 9 | 田中近隣センター体育館・本館の一部 | 〃 | 〃 | FL20×1 | 手元 | LED | 2 | 台 | 灯数: 1; 点灯 時間: 3; 点灯 日数: 240
9 | 田中近隣センター体育館・本館の一部 | 9 | 田中近隣センター体育館・本館の一部 | 〃 | 男子更衣室 | FL40×1 | 直付 | FL40 | 2 | 台 | 1 | 47 | 3 | 240 | XLX430AENPLE9 | ﾊﾟﾅｿﾆｯｸ | LED 直付 3200lm | 20.6 | 3200 | 5000 |  | 2 | 1 | 2
9 | 田中近隣センター体育館・本館の一部 | 9 | 田中近隣センター体育館・本館の一部 | 〃 | 女子トイレ |  | ﾀﾞｳﾝﾗｲﾄ | LED | 11 | 台 | 灯数: 1; 点灯 時間: 3; 点灯 日数: 240
9 | 田中近隣センター体育館・本館の一部 | 9 | 田中近隣センター体育館・本館の一部 | 〃 | 〃 | FL20×1 | 手元 | LED | 3 | 台 | 灯数: 1; 点灯 時間: 3; 点灯 日数: 240
9 | 田中近隣センター体育館・本館の一部 | 9 | 田中近隣センター体育館・本館の一部 | 〃 | 女子更衣室 | FL40×1 | 直付 | LED | 2 | 台 | 灯数: 1; 点灯 時間: 3; 点灯 日数: 240
9 | 田中近隣センター体育館・本館の一部 | 9 | 田中近隣センター体育館・本館の一部 | 〃 | 舞台 | FL40×2 | 直付 | FL40 | 2 | 台 | 2 | 83 | 3 | 240 | XLX460DENPLE9 | ﾊﾟﾅｿﾆｯｸ | LED 40形 6900lm | 43.1 | 6900 | 5000 |  | 2 | 2 | 4
9 | 田中近隣センター体育館・本館の一部 | 9 | 田中近隣センター体育館・本館の一部 | 〃 | 〃 | FL40×2 | 直付 | FL40 | 12 | 台 | 2 | 83 | 3 | 240 | XLX460DENPLE9 | ﾊﾟﾅｿﾆｯｸ | LED 40形 6900lm | 43.1 | 6900 | 5000 |  | 12 | 2 | 24
9 | 田中近隣センター体育館・本館の一部 | 9 | 田中近隣センター体育館・本館の一部 | 〃 | 〃 |  | 投光器 | HID100 | 8 | 台 | 1 | 110 | 3 | 240 | XY6814ZLE9 | ﾊﾟﾅｿﾆｯｸ | LED 投光器 水銀灯100形 | 44 | 4440 | 5000 |  | 8 | 1 | 8
9 | 田中近隣センター体育館・本館の一部 | 9 | 田中近隣センター体育館・本館の一部 | 〃 | 玄関ポーチ |  | ﾀﾞｳﾝﾗｲﾄ | LED | 2 | 台 | 灯数: 1; 点灯 時間: 12; 点灯 日数: 240
9 | 田中近隣センター体育館・本館の一部 | 9 | 田中近隣センター体育館・本館の一部 | 〃 | 〃 | FL40×1 | 直付 | LED | 1 | 台 | 灯数: 1; 点灯 時間: 12; 点灯 日数: 240
9 | 田中近隣センター体育館・本館の一部 | 9 | 田中近隣センター体育館・本館の一部 | 〃 | 風除室 |  | ﾀﾞｳﾝﾗｲﾄ | LED | 4 | 台 | 灯数: 1; 点灯 時間: 12; 点灯 日数: 240
9 | 田中近隣センター体育館・本館の一部 | 9 | 田中近隣センター体育館・本館の一部 | 〃 | 受付、通路 |  | 埋込（スクエア） | LED | 15 | 台 | 灯数: 1; 点灯 時間: 12; 点灯 日数: 240
9 | 田中近隣センター体育館・本館の一部 | 9 | 田中近隣センター体育館・本館の一部 | 〃 | 〃 | 別置 | 非常照明 | LED | 1 | 台 | 灯数: 1; 点灯 日数: 240
9 | 田中近隣センター体育館・本館の一部 | 9 | 田中近隣センター体育館・本館の一部 | 〃 | 〃 | B | 誘導灯 | LED | 1 | 台 | 灯数: 1; 点灯 時間: 24; 点灯 日数: 240
9 | 田中近隣センター体育館・本館の一部 | 9 | 田中近隣センター体育館・本館の一部 | 〃 | 〃 |  | ﾀﾞｳﾝﾗｲﾄ | LED | 11 | 台 | 灯数: 1; 点灯 時間: 12; 点灯 日数: 240
9 | 田中近隣センター体育館・本館の一部 | 9 | 田中近隣センター体育館・本館の一部 | 〃 | 〃 | 別置 | 埋込 | 非常灯 | 1 | 台 | 1 | 10 |  | 240 | NNFB91615C | ﾊﾟﾅｿﾆｯｸ | LED 埋込 非常灯 | 1 | 0 | 0 |  | 1 | 1 | 1
9 | 田中近隣センター体育館・本館の一部 | 9 | 田中近隣センター体育館・本館の一部 | 〃 | 〃 | Ｃ | 誘導灯 | LED | 1 | 台 | 灯数: 1; 点灯 時間: 24; 点灯 日数: 240
9 | 田中近隣センター体育館・本館の一部 | 9 | 田中近隣センター体育館・本館の一部 | 〃 | 男子トイレ |  | ﾀﾞｳﾝﾗｲﾄ | LED | 8 | 台 | 灯数: 1; 点灯 時間: 3; 点灯 日数: 240
9 | 田中近隣センター体育館・本館の一部 | 9 | 田中近隣センター体育館・本館の一部 | 〃 | 女子トイレ |  | ﾀﾞｳﾝﾗｲﾄ | LED | 10 | 台 | 灯数: 1; 点灯 時間: 3; 点灯 日数: 240
9 | 田中近隣センター体育館・本館の一部 | 9 | 田中近隣センター体育館・本館の一部 | 〃 | 多目的トイレ |  | ﾀﾞｳﾝﾗｲﾄ | LED | 2 | 台 | 灯数: 1; 点灯 時間: 3; 点灯 日数: 240
9 | 田中近隣センター体育館・本館の一部 | 9 | 田中近隣センター体育館・本館の一部 | 〃 | 給湯室 | FL20×1 | 直付 | LED | 1 | 台 | 灯数: 1; 点灯 時間: 3; 点灯 日数: 240
9 | 田中近隣センター体育館・本館の一部 | 9 | 田中近隣センター体育館・本館の一部 | 〃 | 機械室 | FL40×2 | 直付 | FL40 | 3 | 台 | 2 | 83 | 3 | 240 | XLX460DENPLE9 | ﾊﾟﾅｿﾆｯｸ | LED 40形 6900lm | 43.1 | 6900 | 5000 |  | 3 | 2 | 6
9 | 田中近隣センター体育館・本館の一部 | 9 | 田中近隣センター体育館・本館の一部 | 〃 | 図書室 | FL40×1 | 埋込 | LED | 29 | 台 | 灯数: 1; 点灯 時間: 3; 点灯 日数: 240
9 | 田中近隣センター体育館・本館の一部 | 9 | 田中近隣センター体育館・本館の一部 | 〃 | 〃 | 別置 | 非常照明 | LED | 5 | 台 | 灯数: 1; 点灯 日数: 240
9 | 田中近隣センター体育館・本館の一部 | 9 | 田中近隣センター体育館・本館の一部 | 〃 | 事務室 | FL40×1 | 直付 | LED | 11 | 台 | 灯数: 1; 点灯 時間: 12; 点灯 日数: 240
9 | 田中近隣センター体育館・本館の一部 | 9 | 田中近隣センター体育館・本館の一部 | 〃 | 〃 | 別置 | 非常照明 | LED | 2 | 台 | 灯数: 1; 点灯 日数: 240
9 | 田中近隣センター体育館・本館の一部 | 9 | 田中近隣センター体育館・本館の一部 | 〃 | 柏市田中地域ふるさと協議会運営委員会事務所 | FL40×1 | 直付 | LED | 2 | 台 | 灯数: 1; 点灯 時間: 12; 点灯 日数: 240
9 | 田中近隣センター体育館・本館の一部 | 9 | 田中近隣センター体育館・本館の一部 | 〃 | 〃 | 別置 | 非常照明 | LED | 1 | 台 | 灯数: 1; 点灯 日数: 240
9 | 田中近隣センター体育館・本館の一部 | 9 | 田中近隣センター体育館・本館の一部 | 〃 | 〃 | FL20×1 | 直付 | LED | 1 | 台 | 灯数: 1; 点灯 時間: 12; 点灯 日数: 240
9 | 田中近隣センター体育館・本館の一部 | 9 | 田中近隣センター体育館・本館の一部 | 1-2F | 階段 | FL20×2 | 壁直付 | FL20 | 1 | 台 | 1 | 22 | 12 | 240 | XLX200NENCLE9 | ﾊﾟﾅｿﾆｯｸ | LED 壁直付 800lm | 6 | 830 | 5000 |  | 1 | 1 | 1
9 | 田中近隣センター体育館・本館の一部 | 9 | 田中近隣センター体育館・本館の一部 | 2F | 通路 | Ｃ | 誘導灯 | LED | 3 | 台 | 灯数: 1; 点灯 時間: 24; 点灯 日数: 240
9 | 田中近隣センター体育館・本館の一部 | 9 | 田中近隣センター体育館・本館の一部 | 〃 | 〃 |  | 埋込（スクエア） | LED | 9 | 台 | 灯数: 1; 点灯 時間: 12; 点灯 日数: 240
9 | 田中近隣センター体育館・本館の一部 | 9 | 田中近隣センター体育館・本館の一部 | 〃 | 〃 | 別置 | 非常照明 | LED | 1 | 台 | 灯数: 1; 点灯 日数: 240
9 | 田中近隣センター体育館・本館の一部 | 9 | 田中近隣センター体育館・本館の一部 | 〃 | 〃 | Ｃ | 誘導灯 | C級 | 1 | 台 | 1 | 10 | 24 | 240 | FA10318C LE1 | ﾊﾟﾅｿﾆｯｸ | LED 誘導灯 C級 | 0.8 | 0 | 0 |  | 1 | 1 | 1
9 | 田中近隣センター体育館・本館の一部 | 9 | 田中近隣センター体育館・本館の一部 | 〃 | 女子トイレ |  | ﾀﾞｳﾝﾗｲﾄ | LED | 10 | 台 | 灯数: 1; 点灯 時間: 3; 点灯 日数: 240
9 | 田中近隣センター体育館・本館の一部 | 9 | 田中近隣センター体育館・本館の一部 | 〃 | 男子トイレ |  | ﾀﾞｳﾝﾗｲﾄ | LED | 9 | 台 | 灯数: 1; 点灯 時間: 3; 点灯 日数: 240
9 | 田中近隣センター体育館・本館の一部 | 9 | 田中近隣センター体育館・本館の一部 | 〃 | 湯沸室 | FL20×1 | 直付 | LED | 1 | 台 | 灯数: 1; 点灯 時間: 3; 点灯 日数: 240
9 | 田中近隣センター体育館・本館の一部 | 9 | 田中近隣センター体育館・本館の一部 | 〃 | 料理実習室 | FL40×1 | 直付 | LED | 9 | 台 | 灯数: 1; 点灯 時間: 3; 点灯 日数: 240
9 | 田中近隣センター体育館・本館の一部 | 9 | 田中近隣センター体育館・本館の一部 | 〃 | 〃 | FL40×1 | 直付 | FL40 | 2 | 台 | 1 | 47 | 3 | 240 | XLX430AENPLE9 | ﾊﾟﾅｿﾆｯｸ | LED 直付 3200lm | 20.6 | 3200 | 5000 |  | 2 | 1 | 2
9 | 田中近隣センター体育館・本館の一部 | 9 | 田中近隣センター体育館・本館の一部 | 〃 | 〃 | 別置 | 非常照明 | LED | 2 | 台 | 灯数: 1; 点灯 日数: 240
9 | 田中近隣センター体育館・本館の一部 | 9 | 田中近隣センター体育館・本館の一部 | 〃 | 〃 食器室 |  | ﾀﾞｳﾝﾗｲﾄ | LED | 3 | 台 | 灯数: 1; 点灯 時間: 3; 点灯 日数: 240
9 | 田中近隣センター体育館・本館の一部 | 9 | 田中近隣センター体育館・本館の一部 | 〃 | 遊戯室 | FL40×1 | 埋込 | LED | 10 | 台 | 灯数: 1; 点灯 時間: 3; 点灯 日数: 240
9 | 田中近隣センター体育館・本館の一部 | 9 | 田中近隣センター体育館・本館の一部 | 〃 | 〃 | 別置 | 非常照明 | LED | 2 | 台 | 灯数: 1; 点灯 日数: 240
9 | 田中近隣センター体育館・本館の一部 | 9 | 田中近隣センター体育館・本館の一部 | 〃 | 会議室A,B | FL40×1 | 埋込 | LED | 16 | 台 | 灯数: 1; 点灯 時間: 3; 点灯 日数: 240
9 | 田中近隣センター体育館・本館の一部 | 9 | 田中近隣センター体育館・本館の一部 | 〃 | 〃 | 別置 | 非常照明 | LED | 4 | 台 | 灯数: 1; 点灯 日数: 240
9 | 田中近隣センター体育館・本館の一部 | 9 | 田中近隣センター体育館・本館の一部 | 〃 | 和室1,2 | IL60×1 | 壁ﾌﾞﾗｹｯﾄ | LED | 3 | 台 | 灯数: 1; 点灯 時間: 3; 点灯 日数: 240
9 | 田中近隣センター体育館・本館の一部 | 9 | 田中近隣センター体育館・本館の一部 | 〃 | 〃 |  | 埋込（スクエア） | LED | 15 | 台 | 灯数: 1; 点灯 時間: 3; 点灯 日数: 240
9 | 田中近隣センター体育館・本館の一部 | 9 | 田中近隣センター体育館・本館の一部 | 〃 | 〃 | 別置 | 非常照明 | LED | 3 | 台 | 灯数: 1; 点灯 日数: 240
9 | 田中近隣センター体育館・本館の一部 | 9 | 田中近隣センター体育館・本館の一部 | 〃 | 〃 ステージ | FL40×1 | 埋込 | LED | 10 | 台 | 灯数: 1; 点灯 時間: 3; 点灯 日数: 240
9 | 田中近隣センター体育館・本館の一部 | 9 | 田中近隣センター体育館・本館の一部 | 〃 | 〃 倉庫 |  | ﾀﾞｳﾝﾗｲﾄ | LED | 2 | 台 | 灯数: 1; 点灯 時間: 3; 点灯 日数: 240
9 | 田中近隣センター体育館・本館の一部 | 9 | 田中近隣センター体育館・本館の一部 | 〃 | 〃 床の間 | FL20×1 | 直付 | FL20 | 1 | 台 | 1 | 22 | 3 | 240 | XLX200AENCLE9 | ﾊﾟﾅｿﾆｯｸ | LED 直付 800lm | 6 | 830 | 5000 |  | 1 | 1 | 1
9 | 田中近隣センター体育館・本館の一部 | 9 | 田中近隣センター体育館・本館の一部 | 〃 | 〃 |  | 電球 | IL60 | 1 | 台 | 1 | 54 | 3 | 240 | LDA7N-D-G/S/Z6/F | ﾊﾟﾅｿﾆｯｸ | LED電球 | 7.3 | 810 | 5000 |  | 1 | 1 | 1
9 | 田中近隣センター体育館・本館の一部 | 9 | 田中近隣センター体育館・本館の一部 | 〃 | 災害用備蓄庫 |  | ﾀﾞｳﾝﾗｲﾄ | LED | 2 | 台 | 灯数: 1; 点灯 時間: 3; 点灯 日数: 240
9 | 田中近隣センター体育館・本館の一部 | 9 | 田中近隣センター体育館・本館の一部 | 〃 | 〃 | 別置 | 非常照明 | LED | 1 | 台 | 灯数: 1; 点灯 日数: 240
9 | 田中近隣センター体育館・本館の一部 | 9 | 田中近隣センター体育館・本館の一部 | 外 | 飲料水供給装置 | FL40×2 | 直付 | FL40 | 2 | 台 | 1 | 47 | 3 | 240 | XLX430AENPLE9 | ﾊﾟﾅｿﾆｯｸ | LED 直付 3200lm | 20.6 | 3200 | 5000 |  | 2 | 1 | 2
9 | 田中近隣センター体育館・本館の一部 | 9 | 田中近隣センター体育館・本館の一部 | 〃 | 〃 | FL40×1 | 直付 | FL40 | 1 | 台 | 1 | 47 | 3 | 240 | XLX430AENPLE9 | ﾊﾟﾅｿﾆｯｸ | LED 直付 3200lm | 20.6 | 3200 | 5000 |  | 1 | 1 | 1
9 | 田中近隣センター体育館・本館の一部 | 9 | 田中近隣センター体育館・本館の一部 | 〃 | 外周 | FL20×1 | 壁直付（屋外） | FL20 | 1 | 台 | 1 | 22 | 12 | 240 | NNFW21885 LE9 | ﾊﾟﾅｿﾆｯｸ | LED 壁直付（防雨） 20形 1200lm | 12 | 1200 | 5000 |  | 1 | 1 | 1
9 | 田中近隣センター体育館・本館の一部 | 9 | 田中近隣センター体育館・本館の一部 | 〃 | 〃 |  | 外灯 | HF250 | 1 | 台 | 1 | 260 | 12 | 240 | NYS15270 LE9 | ﾊﾟﾅｿﾆｯｸ | LED 投光器 水銀灯250形 | 68.2 | 9000 | 5000 | 高所作業車 | 1 | 1 | 1
10 | 永楽台近隣センター | 10 | 永楽台近隣センター | 1F | 風除室 | FL40×1 | 直付 | LED | 1 | 台 | 灯数: 1; 点灯 時間: 12; 点灯 日数: 365
10 | 永楽台近隣センター | 10 | 永楽台近隣センター | 〃 | 和室 |  | 誘導灯 | C級 | 2 | 台 | 1 | 10 | 24 | 365 | FA10318C LE1 | ﾊﾟﾅｿﾆｯｸ | LED 誘導灯 C級 | 0.8 | 0 | 0 |  | 2 | 1 | 2
10 | 永楽台近隣センター | 10 | 永楽台近隣センター | 〃 | 〃 | 非常照明 | 埋込 | 非常灯 | 2 | 台 | 1 | 10 | 0 | 365 | NNFB91615C | ﾊﾟﾅｿﾆｯｸ | LED 埋込 非常灯 | 1 | 0 | 0 |  | 2 | 1 | 2
10 | 永楽台近隣センター | 10 | 永楽台近隣センター | 〃 | 〃 | FCL32×2 | ｼｰﾘﾝｸﾞ | FCL32 | 2 | 台 | 2 | 60 | 6 | 365 | XLX160AEN LA9 | ﾊﾟﾅｿﾆｯｸ | LED スクエア 6500lm | 41.5 | 6500 | 5000 |  | 2 | 2 | 4
10 | 永楽台近隣センター | 10 | 永楽台近隣センター | 〃 | 〃 | FL20×3 | 直付 | FL20 | 10 | 台 | 2 | 41 | 6 | 365 | XLX210AENCLE9 | ﾊﾟﾅｿﾆｯｸ | LED 直付 1600lm | 11.6 | 1600 | 5000 |  | 10 | 2 | 20
10 | 永楽台近隣センター | 10 | 永楽台近隣センター | 〃 | 〃 | FL40×2 | 直付 | FL40 | 5 | 台 | 2 | 83 | 6 | 365 | XLX460DENPLE9 | ﾊﾟﾅｿﾆｯｸ | LED 40形 6900lm | 43.1 | 6900 | 5000 |  | 5 | 2 | 10
10 | 永楽台近隣センター | 10 | 永楽台近隣センター | 〃 | 〃 | FL40×1 | 直付 | FL40 | 4 | 台 | 1 | 42 | 6 | 365 | XLX430AENPLE9 | ﾊﾟﾅｿﾆｯｸ | LED 直付 3200lm | 20.6 | 3200 | 5000 |  | 4 | 1 | 4
10 | 永楽台近隣センター | 10 | 永楽台近隣センター | 〃 | 通路 |  | 誘導灯 | B級 | 2 | 台 | 1 | 21 | 24 | 365 | FA40318C LE1 | ﾊﾟﾅｿﾆｯｸ | LED 誘導灯 B級 | 2.4 | 0 | 0 |  | 2 | 1 | 2
10 | 永楽台近隣センター | 10 | 永楽台近隣センター | 〃 | 〃 |  | ﾀﾞｳﾝﾗｲﾄ | LED | 2 | 台 | 灯数: 1; 点灯 時間: 12; 点灯 日数: 365
10 | 永楽台近隣センター | 10 | 永楽台近隣センター | 〃 | 〃 |  | ﾌﾞﾗｹｯﾄ | LED | 13 | 台 | 灯数: 1; 点灯 時間: 12; 点灯 日数: 365
10 | 永楽台近隣センター | 10 | 永楽台近隣センター | 〃 | 〃 |  | ﾀﾞｳﾝﾗｲﾄ | IL60 | 12 | 台 | 1 | 54 | 12 | 365 | XND0619WN LE9 | ﾊﾟﾅｿﾆｯｸ | LEDﾀﾞｳﾝﾗｲﾄ | 4.2 | 625 | 5000 |  | 12 | 1 | 12
10 | 永楽台近隣センター | 10 | 永楽台近隣センター | 〃 | 〃 | FL40×2 | 直付 | LED | 1 | 台 | 灯数: 1; 点灯 時間: 12; 点灯 日数: 365
10 | 永楽台近隣センター | 10 | 永楽台近隣センター | 〃 | 〃 | FL40×1 | 直付 | LED | 3 | 台 | 灯数: 1; 点灯 時間: 12; 点灯 日数: 365
10 | 永楽台近隣センター | 10 | 永楽台近隣センター | 〃 | 〃 |  | 誘導灯 | LED | 1 | 台 | 灯数: 1; 点灯 時間: 24; 点灯 日数: 365
10 | 永楽台近隣センター | 10 | 永楽台近隣センター | 〃 | 〃 | 非常照明 | 埋込 | 非常灯 | 4 | 台 | 1 | 10 | 0 | 365 | NNFB91615C | ﾊﾟﾅｿﾆｯｸ | LED 埋込 非常灯 | 1 | 0 | 0 |  | 4 | 1 | 4
10 | 永楽台近隣センター | 10 | 永楽台近隣センター | 〃 | 事務室 | FL40×2 | 直付 | LED | 7 | 台 | 灯数: 1; 点灯 時間: 12; 点灯 日数: 365
10 | 永楽台近隣センター | 10 | 永楽台近隣センター | 〃 | 〃 |  | ﾀﾞｳﾝﾗｲﾄ | IL60 | 3 | 台 | 1 | 54 | 12 | 365 | XND0619WN LE9 | ﾊﾟﾅｿﾆｯｸ | LEDﾀﾞｳﾝﾗｲﾄ | 4.2 | 625 | 5000 |  | 3 | 1 | 3
10 | 永楽台近隣センター | 10 | 永楽台近隣センター | 〃 | 図書室 |  | 誘導灯 | B級 | 1 | 台 | 1 | 21 | 24 | 365 | FA40318C LE1 | ﾊﾟﾅｿﾆｯｸ | LED 誘導灯 B級 | 2.4 | 0 | 0 |  | 1 | 1 | 1
10 | 永楽台近隣センター | 10 | 永楽台近隣センター | 〃 | 〃 | FL40×1 | 直付 | LED | 25 | 台 | 灯数: 1; 点灯 時間: 8; 点灯 日数: 365
10 | 永楽台近隣センター | 10 | 永楽台近隣センター | 〃 | 〃 | FL40×2 | 直付 | LED | 17 | 台 | 灯数: 2; 点灯 時間: 8; 点灯 日数: 365
10 | 永楽台近隣センター | 10 | 永楽台近隣センター | 〃 | 〃 | 非常照明 | 埋込 | 非常灯 | 2 | 台 | 1 | 10 | 0 | 365 | NNFB91615C | ﾊﾟﾅｿﾆｯｸ | LED 埋込 非常灯 | 1 | 0 | 0 |  | 2 | 1 | 2
10 | 永楽台近隣センター | 10 | 永楽台近隣センター | 〃 | 倉庫 | FL40×1 | 直付 | FL40 | 1 | 台 | 1 | 42 | 0 | 365 | XLX430AENPLE9 | ﾊﾟﾅｿﾆｯｸ | LED 直付 3200lm | 20.6 | 3200 | 5000 |  | 1 | 1 | 1
10 | 永楽台近隣センター | 10 | 永楽台近隣センター | 〃 | 給湯室 | FL20×1 | 直付 | FL20 | 1 | 台 | 1 | 22 | 3 | 365 | XLX200NENCLE9 | ﾊﾟﾅｿﾆｯｸ | LED 壁直付 800lm | 6 | 830 | 5000 |  | 1 | 1 | 1
10 | 永楽台近隣センター | 10 | 永楽台近隣センター | 〃 | 男子トイレ |  | ﾀﾞｳﾝﾗｲﾄ | LED | 6 | 台 | 灯数: 1; 点灯 時間: 3; 点灯 日数: 365
10 | 永楽台近隣センター | 10 | 永楽台近隣センター | 〃 | 階段下倉庫 | FL40×1 | 直付 | FL40 | 1 | 台 | 1 | 42 | 0 | 365 | XLX430AENPLE9 | ﾊﾟﾅｿﾆｯｸ | LED 直付 3200lm | 20.6 | 3200 | 5000 |  | 1 | 1 | 1
10 | 永楽台近隣センター | 10 | 永楽台近隣センター | 〃 | 男子トイレ |  | ﾀﾞｳﾝﾗｲﾄ | LED | 7 | 台 | 灯数: 1; 点灯 時間: 3; 点灯 日数: 365
10 | 永楽台近隣センター | 10 | 永楽台近隣センター | 〃 | 多目的トイレ |  | ﾀﾞｳﾝﾗｲﾄ | LED | 3 | 台 | 灯数: 1; 点灯 時間: 3; 点灯 日数: 365
10 | 永楽台近隣センター | 10 | 永楽台近隣センター | 1-2F | 階段 | 電球×4 | LED | LED | 3 | 台 | 灯数: 1; 点灯 時間: 12; 点灯 日数: 365
10 | 永楽台近隣センター | 10 | 永楽台近隣センター | 2F | 通路 |  | ﾀﾞｳﾝﾗｲﾄ | LED | 4 | 台 | 灯数: 1; 点灯 時間: 12; 点灯 日数: 365
10 | 永楽台近隣センター | 10 | 永楽台近隣センター | 〃 | 〃 |  | ﾀﾞｳﾝﾗｲﾄ | IL60 | 15 | 台 | 1 | 54 | 12 | 365 | XND0619WN LE9 | ﾊﾟﾅｿﾆｯｸ | LEDﾀﾞｳﾝﾗｲﾄ | 4.2 | 625 | 5000 |  | 15 | 1 | 15
10 | 永楽台近隣センター | 10 | 永楽台近隣センター | 〃 | 〃 |  | 誘導灯 | LED | 1 | 台 | 灯数: 1; 点灯 時間: 24; 点灯 日数: 365
10 | 永楽台近隣センター | 10 | 永楽台近隣センター | 〃 | 女子トイレ |  | ﾀﾞｳﾝﾗｲﾄ | LED | 7 | 台 | 灯数: 1; 点灯 時間: 3; 点灯 日数: 365
10 | 永楽台近隣センター | 10 | 永楽台近隣センター | 〃 | こどもの部屋 | FL20×4 | 直付 | FL20 | 4 | 台 | 2 | 41 | 4 | 365 | XLX210AENCLE9 | ﾊﾟﾅｿﾆｯｸ | LED 直付 1600lm | 11.6 | 1600 | 5000 |  | 4 | 2 | 8
10 | 永楽台近隣センター | 10 | 永楽台近隣センター | 〃 | 料理実習室 | FL40×2 | 直付 | LED | 6 | 台 | 灯数: 2; 点灯 時間: 4; 点灯 日数: 365
10 | 永楽台近隣センター | 10 | 永楽台近隣センター | 〃 | 〃 | 非常照明 | 埋込 | 非常灯 | 1 | 台 | 1 | 10 | 0 | 365 | NNFB91615C | ﾊﾟﾅｿﾆｯｸ | LED 埋込 非常灯 | 1 | 0 | 0 |  | 1 | 1 | 1
10 | 永楽台近隣センター | 10 | 永楽台近隣センター | 〃 | 料理実習室準備室 | FL40×1 | 直付 | FL40 | 1 | 台 | 1 | 42 | 0 | 365 | XLX430AENPLE9 | ﾊﾟﾅｿﾆｯｸ | LED 直付 3200lm | 20.6 | 3200 | 5000 |  | 1 | 1 | 1
10 | 永楽台近隣センター | 10 | 永楽台近隣センター | 〃 | 会議室A・B | FL40×2 | 埋込 | LED | 21 | 台 | 灯数: 2; 点灯 時間: 4; 点灯 日数: 365
10 | 永楽台近隣センター | 10 | 永楽台近隣センター | 〃 | 〃 | 非常照明 | 埋込 | 非常灯 | 3 | 台 | 1 | 10 | 0 | 365 | NNFB91615C | ﾊﾟﾅｿﾆｯｸ | LED 埋込 非常灯 | 1 | 0 | 0 |  | 3 | 1 | 3
10 | 永楽台近隣センター | 10 | 永楽台近隣センター | 〃 | 〃 |  | 誘導灯 | LED | 2 | 台 | 灯数: 1; 点灯 時間: 24; 点灯 日数: 365
10 | 永楽台近隣センター | 10 | 永楽台近隣センター | 〃 | 舞台 | FL40×2 | 埋込 | LED | 9 | 台 | 灯数: 2; 点灯 時間: 3; 点灯 日数: 365
10 | 永楽台近隣センター | 10 | 永楽台近隣センター | 〃 | 〃 |  | 電球 | IL60 | 6 | 台 | 1 | 60 | 3 | 365 | LDA7N-D-G/S/Z6/F | ﾊﾟﾅｿﾆｯｸ | LED電球 | 7.3 | 810 | 5000 |  | 6 | 1 | 6
10 | 永楽台近隣センター | 10 | 永楽台近隣センター | 〃 | 舞台袖 | FL20×2 | 直付 | FL20 | 1 | 台 | 2 | 41 | 3 | 365 | XLX210AENCLE9 | ﾊﾟﾅｿﾆｯｸ | LED 直付 1600lm | 11.6 | 1600 | 5000 |  | 1 | 2 | 2
10 | 永楽台近隣センター | 10 | 永楽台近隣センター | 〃 | 倉庫 | FL40×1 | 直付 | FL40 | 2 | 台 | 1 | 42 | 0 | 365 | XLX430AENPLE9 | ﾊﾟﾅｿﾆｯｸ | LED 直付 3200lm | 20.6 | 3200 | 5000 |  | 2 | 1 | 2
10 | 永楽台近隣センター | 10 | 永楽台近隣センター | 〃 | 給湯室 | FL20×1 | 直付 | FL20 | 1 | 台 | 1 | 22 | 3 | 365 | XLX200NENCLE9 | ﾊﾟﾅｿﾆｯｸ | LED 壁直付 800lm | 6 | 830 | 5000 |  | 1 | 1 | 1
10 | 永楽台近隣センター | 10 | 永楽台近隣センター | 〃 | 男子トイレ |  | ﾀﾞｳﾝﾗｲﾄ | LED | 6 | 台 | 灯数: 1; 点灯 時間: 3; 点灯 日数: 365
10 | 永楽台近隣センター | 10 | 永楽台近隣センター | 外 | ポーチ |  | ﾀﾞｳﾝﾗｲﾄ | IL60 | 27 | 台 | 1 | 54 | 4 | 365 | XND0619WN LE9 | ﾊﾟﾅｿﾆｯｸ | LEDﾀﾞｳﾝﾗｲﾄ | 4.2 | 625 | 5000 |  | 27 | 1 | 27
10 | 永楽台近隣センター | 10 | 永楽台近隣センター | 〃 | 外周 | FL10×1 | ﾌﾞﾗｹｯﾄ | FL20 | 1 | 台 | 1 | 21 | 12 | 365 | LGB85032LE1 | ﾊﾟﾅｿﾆｯｸ | LED 直付 キッチンライト 20形 | 12 | 1100 | 5000 |  | 1 | 1 | 1
10 | 永楽台近隣センター | 10 | 永楽台近隣センター | 〃 | 〃 |  | 電球 | IL60 | 1 | 台 | 1 | 60 | 12 | 365 | LDA7N-D-G/S/Z6/F | ﾊﾟﾅｿﾆｯｸ | LED電球 | 7.3 | 810 | 5000 |  | 1 | 1 | 1
10 | 永楽台近隣センター | 10 | 永楽台近隣センター | 〃 | 〃 | IL60×1 | ﾌﾞﾗｹｯﾄ | FL20 | 3 | 台 | 1 | 21 | 12 | 365 | LGB85032LE1 | ﾊﾟﾅｿﾆｯｸ | LED 直付 キッチンライト 20形 | 12 | 1100 | 5000 |  | 3 | 1 | 3
10 | 永楽台近隣センター | 10 | 永楽台近隣センター | 〃 | 〃 |  | 外灯 | LED | 2 | 台 | 灯数: 1; 点灯 時間: 12; 点灯 日数: 365; 交換器具（参考型番等） 備考: 高所作業
10 | 永楽台近隣センター | 10 | 永楽台近隣センター | 〃 | 〃 |  | LED | LED | 1 | 台 | 灯数: 1; 点灯 時間: 12; 点灯 日数: 365; 交換器具（参考型番等） 備考: 高所作業
19 | 旭町近隣センター | 19 | 柏市旭町近隣センター | 1 | ポーチ | ダウンライト | ﾀﾞｳﾝﾗｲﾄ | FDL13 | 3 | 台 | 1 | 15 | 12 | 240 | NNN70500K | ﾊﾟﾅｿﾆｯｸ | LEDﾀﾞｳﾝﾗｲﾄ 白熱電球10形 | 2 | 100 | 5000 |  | 3 | 1 | 3
19 | 旭町近隣センター | 19 | 柏市旭町近隣センター | 〃 | 風除室 | FL20×4 | 直付 | LED | 2 | 台 | 灯数: 2; 点灯 時間: 12; 点灯 日数: 240
19 | 旭町近隣センター | 19 | 柏市旭町近隣センター | 〃 |  | 非常照明 | 埋込 | 非常灯 | 1 | 台 | 1 | 10 | 0 | 365 | NNFB91615C | ﾊﾟﾅｿﾆｯｸ | LED 埋込 非常灯 | 1 | 0 | 0 |  | 1 | 1 | 1
19 | 旭町近隣センター | 19 | 柏市旭町近隣センター | 〃 | 通路 | 誘導灯 | 誘導灯 | A級 | 3 | 台 | 1 | 35 | 24 | 365 | FA44312C LE1 | ﾊﾟﾅｿﾆｯｸ | LED 誘導灯 A級 | 10.5 | 0 | 0 |  | 3 | 1 | 3
19 | 旭町近隣センター | 19 | 柏市旭町近隣センター | 〃 |  | 誘導灯 | 誘導灯 | B級 | 1 | 台 | 1 | 21 | 24 | 365 | FA40318C LE1 | ﾊﾟﾅｿﾆｯｸ | LED 誘導灯 B級 | 2.4 | 0 | 0 |  | 1 | 1 | 1
19 | 旭町近隣センター | 19 | 柏市旭町近隣センター | 〃 |  | 非常照明 | 埋込 | 非常灯 | 1 | 台 | 1 | 10 | 0 | 365 | NNFB91615C | ﾊﾟﾅｿﾆｯｸ | LED 埋込 非常灯 | 1 | 0 | 0 |  | 1 | 1 | 1
19 | 旭町近隣センター | 19 | 柏市旭町近隣センター | 〃 |  | 埋スクエア | 埋込 | LED | 6 | 台 | 灯数: 1; 点灯 時間: 12; 点灯 日数: 240
19 | 旭町近隣センター | 19 | 柏市旭町近隣センター | 〃 |  | 埋スクエア | 埋込 | FL40 | 2 | 台 | 2 | 83 | 12 | 240 | XLX460UENTLE9 | ﾊﾟﾅｿﾆｯｸ | LED 埋込 40形 6900lm | 43.1 | 6680 | 5000 |  | 2 | 2 | 4
19 | 旭町近隣センター | 19 | 柏市旭町近隣センター | 〃 | 管理事務室 | FL40×2 | 埋込 | LED | 8 | 台 | 灯数: 2; 点灯 時間: 12; 点灯 日数: 240
19 | 旭町近隣センター | 19 | 柏市旭町近隣センター | 〃 |  | 非常照明 | LED | LED | 1 | 台 | 灯数: 1; 点灯 時間: 12; 点灯 日数: 240
19 | 旭町近隣センター | 19 | 柏市旭町近隣センター | 〃 | 会議室A | FL40×2 | LED | LED | 8 | 台 | 灯数: 1; 点灯 時間: 12; 点灯 日数: 240
19 | 旭町近隣センター | 19 | 柏市旭町近隣センター | 〃 |  | 非常照明 | 埋込 | 非常灯 | 1 | 台 | 1 | 10 | 0 | 240 | NNFB91615C | ﾊﾟﾅｿﾆｯｸ | LED 埋込 非常灯 | 1 | 0 | 0 |  | 1 | 1 | 1
19 | 旭町近隣センター | 19 | 柏市旭町近隣センター | 〃 | 男子トイレ | FL40×1 | LED | LED | 3 | 台 | 灯数: 1; 点灯 時間: 3; 点灯 日数: 240
19 | 旭町近隣センター | 19 | 柏市旭町近隣センター | 〃 |  | KR40 | 電球 | IL60 | 1 | 台 | 1 | 54 | 3 | 240 | LDA7N-D-G/S/Z6/F | ﾊﾟﾅｿﾆｯｸ | LED電球 | 7.3 | 810 | 5000 |  | 1 | 1 | 1
19 | 旭町近隣センター | 19 | 柏市旭町近隣センター | 〃 | 女子トイレ | FL40×1 | LED | LED | 3 | 台 | 灯数: 1; 点灯 時間: 3; 点灯 日数: 240
19 | 旭町近隣センター | 19 | 柏市旭町近隣センター | 〃 |  | KR40 | 電球 | IL60 | 1 | 台 | 1 | 54 | 3 | 240 | LDA7N-D-G/S/Z6/F | ﾊﾟﾅｿﾆｯｸ | LED電球 | 7.3 | 810 | 5000 |  | 1 | 1 | 1
19 | 旭町近隣センター | 19 | 柏市旭町近隣センター | 〃 | 身障者トイレ | FL40×1 | 直付 | LED | 1 | 台 | 灯数: 1; 点灯 時間: 3; 点灯 日数: 240
19 | 旭町近隣センター | 19 | 柏市旭町近隣センター | 〃 |  | FL20×1 | ﾌﾞﾗｹｯﾄ | FL20 | 1 | 台 | 1 | 22 | 3 | 240 | LGB85032LE1 | ﾊﾟﾅｿﾆｯｸ | LED 直付 キッチンライト 20形 | 12 | 1100 | 5000 |  | 1 | 1 | 1
19 | 旭町近隣センター | 19 | 柏市旭町近隣センター | 〃 | 湯沸かし室 | FL20×1 | LED | LED | 1 | 台 | 灯数: 1; 点灯 時間: 3; 点灯 日数: 240
19 | 旭町近隣センター | 19 | 柏市旭町近隣センター | 〃 | 会議室B | FL40×2 | LED | LED | 1 | 台 | 灯数: 1; 点灯 時間: 6; 点灯 日数: 240
19 | 旭町近隣センター | 19 | 柏市旭町近隣センター | 〃 |  | 非常照明 | 埋込 | 非常灯 | 1 | 台 | 1 | 10 | 0 | 240 | NNFB91615C | ﾊﾟﾅｿﾆｯｸ | LED 埋込 非常灯 | 1 | 0 | 0 |  | 1 | 1 | 1
19 | 旭町近隣センター | 19 | 柏市旭町近隣センター | 〃 | 和室1，2 | FL40×2 | LED | LED | 1 | 台 | 灯数: 1; 点灯 時間: 6; 点灯 日数: 240
19 | 旭町近隣センター | 19 | 柏市旭町近隣センター | 〃 |  | 非常照明 | 埋込 | 非常灯 | 1 | 台 | 1 | 10 | 0 | 240 | NNFB91615C | ﾊﾟﾅｿﾆｯｸ | LED 埋込 非常灯 | 1 | 0 | 0 |  | 1 | 1 | 1
19 | 旭町近隣センター | 19 | 柏市旭町近隣センター | 〃 | 倉庫B | FL40×1 | 直付 | FL40 | 2 | 台 | 1 | 47 | 3 | 240 | XLX430AENPLE9 | ﾊﾟﾅｿﾆｯｸ | LED 直付 3200lm | 20.6 | 3200 | 5000 |  | 2 | 1 | 2
19 | 旭町近隣センター | 19 | 柏市旭町近隣センター | 〃 | 女子更衣室 | FL40×1 | 直付 | FL40 | 2 | 台 | 1 | 47 | 3 | 240 | XLX430AENPLE9 | ﾊﾟﾅｿﾆｯｸ | LED 直付 3200lm | 20.6 | 3200 | 5000 |  | 2 | 1 | 2
19 | 旭町近隣センター | 19 | 柏市旭町近隣センター | 〃 | 男子更衣室 | FL40×1 | 直付 | FL40 | 2 | 台 | 1 | 47 | 3 | 240 | XLX430AENPLE9 | ﾊﾟﾅｿﾆｯｸ | LED 直付 3200lm | 20.6 | 3200 | 5000 |  | 2 | 1 | 2
19 | 旭町近隣センター | 19 | 柏市旭町近隣センター | 〃 | 倉庫A | FL40×1 | 直付 | FL40 | 2 | 台 | 1 | 47 | 3 | 240 | XLX430AENPLE9 | ﾊﾟﾅｿﾆｯｸ | LED 直付 3200lm | 20.6 | 3200 | 5000 |  | 2 | 1 | 2
19 | 旭町近隣センター | 19 | 柏市旭町近隣センター | 〃 | 体育館 | FL20×2 | 埋込 | FL20 | 1 | 台 | 2 | 41 | 12 | 240 | XLX219UEN LE9 | ﾊﾟﾅｿﾆｯｸ | LED 埋込 1600lm | 11.6 | 1550 | 5000 |  | 1 | 2 | 2
19 | 旭町近隣センター | 19 | 柏市旭町近隣センター | 〃 |  |  | 天吊 | H300 | 24 | 台 | 1 | 310 | 12 | 240 | NYM20200 LR9 | ﾊﾟﾅｿﾆｯｸ | LED 高天井用 水銀灯300形 | 60.3 | 11000 | 5000 | 高所作業 | 24 | 1 | 24
19 | 旭町近隣センター | 19 | 柏市旭町近隣センター | 〃 |  | 誘導灯 | 誘導灯 | A級 | 5 | 台 | 1 | 35 | 24 | 365 | FA44312C LE1 | ﾊﾟﾅｿﾆｯｸ | LED 誘導灯 A級 | 10.5 | 0 | 0 |  | 5 | 1 | 5
19 | 旭町近隣センター | 19 | 柏市旭町近隣センター | 〃 | 体育館倉庫 | FL40×2 | 直付 | FL40 | 2 | 台 | 2 | 83 | 3 | 240 | XLX460DENPLE9 | ﾊﾟﾅｿﾆｯｸ | LED 40形 6900lm | 43.1 | 6900 | 5000 |  | 2 | 2 | 4
19 | 旭町近隣センター | 19 | 柏市旭町近隣センター | 〃 |  | FL40×1 | 直付 | FL40 | 2 | 台 | 1 | 47 | 3 | 240 | XLX430AENPLE9 | ﾊﾟﾅｿﾆｯｸ | LED 直付 3200lm | 20.6 | 3200 | 5000 |  | 2 | 1 | 2
19 | 旭町近隣センター | 19 | 柏市旭町近隣センター | 〃 | ステージ | FL40×2 | 直付 | FL40 | 10 | 台 | 2 | 83 | 6 | 240 | XLX460DENPLE9 | ﾊﾟﾅｿﾆｯｸ | LED 40形 6900lm | 43.1 | 6900 | 5000 |  | 10 | 2 | 20
19 | 旭町近隣センター | 19 | 柏市旭町近隣センター | 〃 |  | 非常照明 | 埋込 | 非常灯 | 2 | 台 | 1 | 10 | 0 | 240 | NNFB91615C | ﾊﾟﾅｿﾆｯｸ | LED 埋込 非常灯 | 1 | 0 | 0 |  | 2 | 1 | 2
19 | 旭町近隣センター | 19 | 柏市旭町近隣センター | 〃 |  |  | 電球 | IL60 | 1 | 台 | 1 | 54 | 6 | 240 | LDA7N-D-G/S/Z6/F | ﾊﾟﾅｿﾆｯｸ | LED電球 | 7.3 | 810 | 5000 |  | 1 | 1 | 1
19 | 旭町近隣センター | 19 | 柏市旭町近隣センター | 〃 | 階段 |  | 天吊 | H300 | 2 | 台 | 1 | 310 | 12 | 240 | NYM20200 LR9 | ﾊﾟﾅｿﾆｯｸ | LED 高天井用 水銀灯300形 | 60.3 | 11000 | 5000 |  | 2 | 1 | 2
19 | 旭町近隣センター | 19 | 柏市旭町近隣センター | 〃 |  | 非常照明 | 埋込 | 非常灯 | 3 | 台 | 1 | 10 | 0 | 240 | NNFB91615C | ﾊﾟﾅｿﾆｯｸ | LED 埋込 非常灯 | 1 | 0 | 0 |  | 3 | 1 | 3
19 | 旭町近隣センター | 19 | 柏市旭町近隣センター | 2 | 通路 | 誘導灯 | 誘導灯 | A級 | 1 | 台 | 1 | 35 | 24 | 365 | FA44312C LE1 | ﾊﾟﾅｿﾆｯｸ | LED 誘導灯 A級 | 10.5 | 0 | 0 |  | 1 | 1 | 1
19 | 旭町近隣センター | 19 | 柏市旭町近隣センター | 〃 |  | 誘導灯 | 誘導灯 | B級 | 1 | 台 | 1 | 21 | 24 | 365 | FA40318C LE1 | ﾊﾟﾅｿﾆｯｸ | LED 誘導灯 B級 | 2.4 | 0 | 0 |  | 1 | 1 | 1
19 | 旭町近隣センター | 19 | 柏市旭町近隣センター | 〃 |  | スクエア FL20×4 | 埋込 | FL20 | 8 | 台 | 2 | 41 | 12 | 240 | XLX219UEN LE9 | ﾊﾟﾅｿﾆｯｸ | LED 埋込 1600lm | 11.6 | 1550 | 5000 |  | 8 | 2 | 16
19 | 旭町近隣センター | 19 | 柏市旭町近隣センター | 〃 |  | 天井 | 天吊 | H300 | 3 | 台 | 1 | 310 | 12 | 240 | NYM20200 LR9 | ﾊﾟﾅｿﾆｯｸ | LED 高天井用 水銀灯300形 | 60.3 | 11000 | 5000 |  | 3 | 1 | 3
19 | 旭町近隣センター | 19 | 柏市旭町近隣センター | 〃 | 料理実習室 | FL40×2 | 直付 | FL40 | 10 | 台 | 2 | 83 | 12 | 240 | XLX460DENPLE9 | ﾊﾟﾅｿﾆｯｸ | LED 40形 6900lm | 43.1 | 6900 | 5000 |  | 10 | 2 | 20
19 | 旭町近隣センター | 19 | 柏市旭町近隣センター | 〃 |  | 非常照明 | 埋込 | 非常灯 | 2 | 台 | 1 | 10 | 0 | 240 | NNFB91615C | ﾊﾟﾅｿﾆｯｸ | LED 埋込 非常灯 | 1 | 0 | 0 |  | 2 | 1 | 2
19 | 旭町近隣センター | 19 | 柏市旭町近隣センター | 〃 | 食器保管庫 | FL20×2 | 直付 | FL20 | 1 | 台 | 2 | 41 | 6 | 240 | XLX210AENCLE9 | ﾊﾟﾅｿﾆｯｸ | LED 直付 1600lm | 11.6 | 1600 | 5000 |  | 1 | 2 | 2
19 | 旭町近隣センター | 19 | 柏市旭町近隣センター | 〃 | 倉庫C | FL20×2 | 直付 | FL20 | 1 | 台 | 2 | 41 | 3 | 240 | XLX210AENCLE9 | ﾊﾟﾅｿﾆｯｸ | LED 直付 1600lm | 11.6 | 1600 | 5000 |  | 1 | 2 | 2
19 | 旭町近隣センター | 19 | 柏市旭町近隣センター | 〃 | 多目的室前室 | ダウンライト | ﾀﾞｳﾝﾗｲﾄ | IL60 | 1 | 台 | 1 | 54 | 12 | 240 | XND0619WN LE9 | ﾊﾟﾅｿﾆｯｸ | LEDﾀﾞｳﾝﾗｲﾄ | 4.2 | 625 | 5000 |  | 1 | 1 | 1
19 | 旭町近隣センター | 19 | 柏市旭町近隣センター | 〃 | 多目的室 | 非常照明 | 埋込 | 非常灯 | 3 | 台 | 1 | 10 | 0 | 240 | NNFB91615C | ﾊﾟﾅｿﾆｯｸ | LED 埋込 非常灯 | 1 | 0 | 0 |  | 3 | 1 | 3
19 | 旭町近隣センター | 19 | 柏市旭町近隣センター | 〃 |  | FL40×2 | 埋込 | FL40 | 12 | 台 | 2 | 83 | 12 | 240 | XLX460UENTLE9 | ﾊﾟﾅｿﾆｯｸ | LED 埋込 40形 6900lm | 43.1 | 6680 | 5000 |  | 12 | 2 | 24
19 | 旭町近隣センター | 19 | 柏市旭町近隣センター | 〃 | 多目的室スタジオ | IL60 | 電球 | IL60 | 1 | 台 | 1 | 54 | 12 | 240 | LDA7N-D-G/S/Z6/F | ﾊﾟﾅｿﾆｯｸ | LED電球 | 7.3 | 810 | 5000 |  | 1 | 1 | 1
19 | 旭町近隣センター | 19 | 柏市旭町近隣センター | 〃 | 倉庫D | IL60 | 電球 | IL60 | 1 | 台 | 1 | 54 | 3 | 240 | LDA7N-D-G/S/Z6/F | ﾊﾟﾅｿﾆｯｸ | LED電球 | 7.3 | 810 | 5000 |  | 1 | 1 | 1
19 | 旭町近隣センター | 19 | 柏市旭町近隣センター | 〃 | 湯沸かし室 | FL20×2 | 直付 | FL20 | 1 | 台 | 2 | 41 | 3 | 240 | XLX210AENCLE9 | ﾊﾟﾅｿﾆｯｸ | LED 直付 1600lm | 11.6 | 1600 | 5000 |  | 1 | 2 | 2
19 | 旭町近隣センター | 19 | 柏市旭町近隣センター | 〃 | 男子トイレ | FL40×1 | 直付 | FL40 | 3 | 台 | 1 | 47 | 3 | 240 | XLX430AENPLE9 | ﾊﾟﾅｿﾆｯｸ | LED 直付 3200lm | 20.6 | 3200 | 5000 |  | 3 | 1 | 3
19 | 旭町近隣センター | 19 | 柏市旭町近隣センター | 〃 |  | KR40 | 電球 | IL60 | 1 | 台 | 1 | 54 | 3 | 240 | LDA7N-D-G/S/Z6/F | ﾊﾟﾅｿﾆｯｸ | LED電球 | 7.3 | 810 | 5000 |  | 1 | 1 | 1
19 | 旭町近隣センター | 19 | 柏市旭町近隣センター | 〃 | 女子トイレ | FL40×1 | 直付 | FL40 | 3 | 台 | 1 | 47 | 3 | 240 | XLX430AENPLE9 | ﾊﾟﾅｿﾆｯｸ | LED 直付 3200lm | 20.6 | 3200 | 5000 |  | 3 | 1 | 3
19 | 旭町近隣センター | 19 | 柏市旭町近隣センター | 〃 |  | KR40 | 電球 | IL60 | 1 | 台 | 1 | 54 | 3 | 240 | LDA7N-D-G/S/Z6/F | ﾊﾟﾅｿﾆｯｸ | LED電球 | 7.3 | 810 | 5000 |  | 1 | 1 | 1
19 | 旭町近隣センター | 19 | 柏市旭町近隣センター | 〃 | 和室3 | FL40×1 | 埋込 | FL40 | 10 | 台 | 1 | 47 | 6 | 240 | XLX430PENTLE9 | ﾊﾟﾅｿﾆｯｸ | LED 埋込 3100lm | 20.6 | 3100 | 5000 |  | 10 | 1 | 10
19 | 旭町近隣センター | 19 | 柏市旭町近隣センター | 〃 |  | 非常照明 | 埋込 | 非常灯 | 3 | 台 | 1 | 10 | 0 | 240 | NNFB91615C | ﾊﾟﾅｿﾆｯｸ | LED 埋込 非常灯 | 1 | 0 | 0 |  | 3 | 1 | 3
19 | 旭町近隣センター | 19 | 柏市旭町近隣センター | 〃 | ステージ | FL40×2 | 埋込 | FL40 | 4 | 台 | 2 | 83 | 6 | 240 | XLX460UENTLE9 | ﾊﾟﾅｿﾆｯｸ | LED 埋込 40形 6900lm | 43.1 | 6680 | 5000 |  | 4 | 2 | 8
19 | 旭町近隣センター | 19 | 柏市旭町近隣センター | 〃 |  | 非常照明 | 埋込 | 非常灯 | 1 | 台 | 1 | 10 | 0 | 240 | NNFB91615C | ﾊﾟﾅｿﾆｯｸ | LED 埋込 非常灯 | 1 | 0 | 0 |  | 1 | 1 | 1
19 | 旭町近隣センター | 19 | 柏市旭町近隣センター | 〃 |  | スポットライト | ﾀﾞｳﾝﾗｲﾄ | ビーム球 | 2 | 台 | 1 | 75 | 12 | 240 | XND1569WN LE9 | ﾊﾟﾅｿﾆｯｸ | LEDﾀﾞｳﾝﾗｲﾄΦ150 | 11.6 | 1695 | 5000 |  | 2 | 1 | 2
19 | 旭町近隣センター | 19 | 柏市旭町近隣センター | 外周 | 外周 | 庭園灯 | 庭園灯 | FPL18 | 9 | 台 | 1 | 22 | 12 | 240 | NYT2100 | ﾊﾟﾅｿﾆｯｸ | LEDフラットランプφ70（口金GX53-1） | 5 | 179 | 2700 |  | 9 | 1 | 9
19 | 旭町近隣センター | 19 | 柏市旭町近隣センター |  |  | 外灯 | 外灯 | LED | 3 | 台 | bar: 灯数
19 | 旭町近隣センター | 19 | 柏市旭町近隣センター |  |  | ダウンライト | ﾀﾞｳﾝﾗｲﾄ | FDL13 | 5 | 台 | 1 | 15 | 12 | 240 | NNN70500K | ﾊﾟﾅｿﾆｯｸ | LEDﾀﾞｳﾝﾗｲﾄ 白熱電球10形 | 2 | 100 | 5000 |  | 5 | 1 | 5
19 | 旭町近隣センター | 19 | 柏市旭町近隣センター |  | プレハブ | FL40×2 | 直付 | FL40 | 2 | 台 | 2 | 83 | 12 | 240 | XLX460DENPLE9 | ﾊﾟﾅｿﾆｯｸ | LED 40形 6900lm | 43.1 | 6900 | 5000 |  | 2 | 2 | 4
19 | 旭町近隣センター | 19 | 柏市旭町近隣センター |  | 駐輪場 | FL20×1 | 直付 | FL20 | 2 | 台 | 1 | 22 | 12 | 240 | XLX200AENCLE9 | ﾊﾟﾅｿﾆｯｸ | LED 直付 800lm | 6 | 830 | 5000 |  | 2 | 1 | 2
21 | 高柳近隣センター | 21 | 高柳近隣センター | 1F | 多目的ホール | MF400×2 | 投光器 | HID100 | 9 | 台 | 1 | 110 | 6 | 365 | XY6814ZLE9 | ﾊﾟﾅｿﾆｯｸ | LED 投光器 水銀灯100形 | 44 | 4440 | 5000 | 高所作業 | 9 | 1 | 9
21 | 高柳近隣センター | 21 | 高柳近隣センター | 〃 | 〃 | 別置 | 埋込 | FHF16 | 2 | 台 | 1 | 26 | 6 | 365 | XLX210UENJLE9 | ﾊﾟﾅｿﾆｯｸ | LED 埋込 1600lm | 11.6 | 1550 | 5000 | 高所作業 | 2 | 1 | 2
21 | 高柳近隣センター | 21 | 高柳近隣センター | 〃 | 〃 | B | 誘導灯 | LED | 1 | 台 | 灯数: 1; 点灯 時間: 24; 点灯 日数: 365
21 | 高柳近隣センター | 21 | 高柳近隣センター | 〃 | 〃 | B | 誘導灯 | B級 | 1 | 台 | 1 | 21 | 24 | 365 | FA40318C LE1 | ﾊﾟﾅｿﾆｯｸ | LED 誘導灯 B級 | 2.4 | 0 | 0 |  | 1 | 1 | 1
21 | 高柳近隣センター | 21 | 高柳近隣センター | 〃 | エアハン室 | FL20×1 | 直付 | FL20 | 1 | 台 | 1 | 22 | 63 | 365 | XLX200AENCLE9 | ﾊﾟﾅｿﾆｯｸ | LED 直付 800lm | 6 | 830 | 5000 |  | 1 | 1 | 1
21 | 高柳近隣センター | 21 | 高柳近隣センター | 〃 | 会議用いす室 | FL40×1 | 直付 | FL40 | 1 | 台 | 1 | 47 | 3 | 365 | XLX430AENPLE9 | ﾊﾟﾅｿﾆｯｸ | LED 直付 3200lm | 20.6 | 3200 | 5000 |  | 1 | 1 | 1
21 | 高柳近隣センター | 21 | 高柳近隣センター | 〃 | 会議用机室 | FL40×1 | 直付 | FL40 | 2 | 台 | 1 | 47 | 3 | 365 | XLX430AENPLE9 | ﾊﾟﾅｿﾆｯｸ | LED 直付 3200lm | 20.6 | 3200 | 5000 |  | 2 | 1 | 2
21 | 高柳近隣センター | 21 | 高柳近隣センター | 〃 | 講演台、花台室 | FL40×1 | 直付 | FL40 | 1 | 台 | 1 | 47 | 3 | 365 | XLX430AENPLE9 | ﾊﾟﾅｿﾆｯｸ | LED 直付 3200lm | 20.6 | 3200 | 5000 |  | 1 | 1 | 1
21 | 高柳近隣センター | 21 | 高柳近隣センター | 2F | 多目的ホール | FL20×1 （非常灯付） | 壁直付 | FL20 | 1 | 台 | 1 | 22 | 6 | 365 | NNCF22115 LE9 | ﾊﾟﾅｿﾆｯｸ | LED 壁直付（非常照明付） 1600lm | 15.6 | 1600 | 5000 |  | 1 | 1 | 1
21 | 高柳近隣センター | 21 | 高柳近隣センター | 〃 |  | IL20×1 | ﾀﾞｳﾝﾗｲﾄ | IL60 | 1 | 台 | 1 | 54 | 6 | 365 | XND0619WN LE9 | ﾊﾟﾅｿﾆｯｸ | LEDﾀﾞｳﾝﾗｲﾄ | 4.2 | 625 | 5000 |  | 1 | 1 | 1
21 | 高柳近隣センター | 21 | 高柳近隣センター | 1F | 倉庫 | FL20×1 | 直付 | FL20 | 1 | 台 | 1 | 22 | 3 | 365 | XLX200AENCLE9 | ﾊﾟﾅｿﾆｯｸ | LED 直付 800lm | 6 | 830 | 5000 |  | 1 | 1 | 1
21 | 高柳近隣センター | 21 | 高柳近隣センター | 〃 | 授乳室 |  | ﾌﾞﾗｹｯﾄ | LED | 1 | 台 | 灯数: 1; 点灯 時間: 3; 点灯 日数: 365
21 | 高柳近隣センター | 21 | 高柳近隣センター | 〃 | ロビー、玄関 | A | 誘導灯 | A級 | 1 | 台 | 1 | 35 | 24 | 365 | FA44312C LE1 | ﾊﾟﾅｿﾆｯｸ | LED 誘導灯 A級 | 10.5 | 0 | 0 |  | 1 | 1 | 1
21 | 高柳近隣センター | 21 | 高柳近隣センター | 〃 | 〃 |  | ﾀﾞｳﾝﾗｲﾄ | LED | 18 | 台 | 灯数: 1; 点灯 時間: 12; 点灯 日数: 365
21 | 高柳近隣センター | 21 | 高柳近隣センター | 〃 | 〃 | 別置 | 埋込 | FHF16 | 2 | 台 | 1 | 26 | 12 | 365 | XLX210UENJLE9 | ﾊﾟﾅｿﾆｯｸ | LED 埋込 1600lm | 11.6 | 1550 | 5000 |  | 2 | 1 | 2
21 | 高柳近隣センター | 21 | 高柳近隣センター | 〃 | 〃 | FDL27×1 | ﾀﾞｳﾝﾗｲﾄ | IL60 | 18 | 台 | 1 | 54 | 12 | 365 | XND0619WN LE9 | ﾊﾟﾅｿﾆｯｸ | LEDﾀﾞｳﾝﾗｲﾄ | 4.2 | 625 | 5000 |  | 18 | 1 | 18
21 | 高柳近隣センター | 21 | 高柳近隣センター | 〃 | 〃 | IL100×1 | 電球 | IL60 | 6 | 台 | 1 | 54 | 12 | 365 | LDA7N-D-G/S/Z6/F | ﾊﾟﾅｿﾆｯｸ | LED電球 | 7.3 | 810 | 5000 |  | 6 | 1 | 6
21 | 高柳近隣センター | 21 | 高柳近隣センター | 〃 | 〃 | IL100×4 | 電球 | IL60 | 1 | 台 | 1 | 54 | 12 | 365 | LDA7N-D-G/S/Z6/F | ﾊﾟﾅｿﾆｯｸ | LED電球 | 7.3 | 810 | 5000 |  | 1 | 1 | 1
21 | 高柳近隣センター | 21 | 高柳近隣センター | 〃 | 〃 |  | スポット | LED | 1 | 台 | 灯数: 1; 点灯 時間: 12; 点灯 日数: 365
21 | 高柳近隣センター | 21 | 高柳近隣センター | 〃 | 〃 | ミニクリプトン | 電球 | IL60 | 2 | 台 | 1 | 54 | 12 | 365 | LDA7N-D-G/S/Z6/F | ﾊﾟﾅｿﾆｯｸ | LED電球 | 7.3 | 810 | 5000 |  | 2 | 1 | 2
21 | 高柳近隣センター | 21 | 高柳近隣センター | 〃 | 事務所 | FL40×3 | 埋込 | LED | 10 | 台 | 灯数: 3; 点灯 時間: 12; 点灯 日数: 365
21 | 高柳近隣センター | 21 | 高柳近隣センター | 〃 | 〃 | 別置 | 埋込 | FHF16 | 3 | 台 | 1 | 26 | 12 | 365 | XLX210UENJLE9 | ﾊﾟﾅｿﾆｯｸ | LED 埋込 1600lm | 11.6 | 1550 | 5000 |  | 3 | 1 | 3
21 | 高柳近隣センター | 21 | 高柳近隣センター | 〃 | 〃 | ミニクリプトン | 電球 | IL60 | 4 | 台 | 1 | 54 | 12 | 365 | LDA7N-D-G/S/Z6/F | ﾊﾟﾅｿﾆｯｸ | LED電球 | 7.3 | 810 | 5000 |  | 4 | 1 | 4
21 | 高柳近隣センター | 21 | 高柳近隣センター | 〃 | 風除室 | FDL27×1 | ﾀﾞｳﾝﾗｲﾄ | EFD15 | 2 | 台 | 1 | 10 | 12 | 365 | XND0669WN LE9 | ﾊﾟﾅｿﾆｯｸ | LEDﾀﾞｳﾝﾗｲﾄΦ150 | 4.2 | 615 | 5000 |  | 2 | 1 | 2
21 | 高柳近隣センター | 21 | 高柳近隣センター | 〃 | 〃 | 別置 | 埋込 | FHF16 | 3 | 台 | 1 | 26 | 12 | 365 | XLX210UENJLE9 | ﾊﾟﾅｿﾆｯｸ | LED 埋込 1600lm | 11.6 | 1550 | 5000 |  | 3 | 1 | 3
21 | 高柳近隣センター | 21 | 高柳近隣センター | 〃 | 〃 | B | 誘導灯 | B級 | 1 | 台 | 1 | 21 | 24 | 365 | FA40318C LE1 | ﾊﾟﾅｿﾆｯｸ | LED 誘導灯 B級 | 2.4 | 0 | 0 |  | 1 | 1 | 1
21 | 高柳近隣センター | 21 | 高柳近隣センター | 〃 | EVホール、通路 | FDL27×1 | ﾀﾞｳﾝﾗｲﾄ | EFD15 | 12 | 台 | 1 | 10 | 12 | 365 | XND0669WN LE9 | ﾊﾟﾅｿﾆｯｸ | LEDﾀﾞｳﾝﾗｲﾄΦ150 | 4.2 | 615 | 5000 |  | 12 | 1 | 12
21 | 高柳近隣センター | 21 | 高柳近隣センター | 〃 | 〃 | 別置 | 埋込 | FHF16 | 3 | 台 | 1 | 26 | 12 | 365 | XLX210UENJLE9 | ﾊﾟﾅｿﾆｯｸ | LED 埋込 1600lm | 11.6 | 1550 | 5000 |  | 3 | 1 | 3
21 | 高柳近隣センター | 21 | 高柳近隣センター | 〃 | 〃 | B | 誘導灯 | B級 | 1 | 台 | 1 | 21 | 24 | 365 | FA40318C LE1 | ﾊﾟﾅｿﾆｯｸ | LED 誘導灯 B級 | 2.4 | 0 | 0 |  | 1 | 1 | 1
21 | 高柳近隣センター | 21 | 高柳近隣センター | 〃 | トイレ 洋式 | HF20×2 | 埋込 | LED | 1 | 台 | 灯数: 1; 点灯 時間: 3; 点灯 日数: 365
21 | 高柳近隣センター | 21 | 高柳近隣センター | 〃 | 〃 | HF20×1 | 手元灯 | LED | 1 | 台 | 灯数: 1; 点灯 時間: 3; 点灯 日数: 365
21 | 高柳近隣センター | 21 | 高柳近隣センター | 〃 | 男子トイレ | HF40×1 | 埋込 | FHF32 | 1 | 台 | 1 | 48 | 3 | 365 | XLX430PENTLE9 | ﾊﾟﾅｿﾆｯｸ | LED 埋込 3100lm | 20.6 | 3100 | 5000 |  | 1 | 1 | 1
21 | 高柳近隣センター | 21 | 高柳近隣センター | 〃 | 女子トイレ | HF40×1 | 埋込 | FHF32 | 2 | 台 | 1 | 48 | 3 | 365 | XLX430PENTLE9 | ﾊﾟﾅｿﾆｯｸ | LED 埋込 3100lm | 20.6 | 3100 | 5000 |  | 2 | 1 | 2
21 | 高柳近隣センター | 21 | 高柳近隣センター | 〃 | 〃 | FDL27×1 | ﾀﾞｳﾝﾗｲﾄ | FDL13 | 3 | 台 | 1 | 15 | 3 | 365 | NNN70500K | ﾊﾟﾅｿﾆｯｸ | LEDﾀﾞｳﾝﾗｲﾄ 白熱電球10形 | 2 | 100 | 5000 |  | 3 | 1 | 3
21 | 高柳近隣センター | 21 | 高柳近隣センター | 〃 | 管理事務室 | HF40×2 | 埋込 | FHF32 | 4 | 台 | 2 | 95 | 12 | 365 | XLX460UENTLE9 | ﾊﾟﾅｿﾆｯｸ | LED 埋込 40形 6900lm | 43.1 | 6680 | 5000 |  | 4 | 2 | 8
21 | 高柳近隣センター | 21 | 高柳近隣センター | 〃 | 〃 | 別置 | 埋込 | FHF16 | 3 | 台 | 1 | 26 | 12 | 365 | XLX210UENJLE9 | ﾊﾟﾅｿﾆｯｸ | LED 埋込 1600lm | 11.6 | 1550 | 5000 |  | 3 | 1 | 3
21 | 高柳近隣センター | 21 | 高柳近隣センター | 〃 | 湯沸室 | HF20×2 | 埋込 | FHF16 | 1 | 台 | 2 | 50 | 3 | 365 | XLX230UENJLE9 | ﾊﾟﾅｿﾆｯｸ | LED 埋込 3200lm | 21.8 | 3100 | 5000 |  | 1 | 2 | 2
21 | 高柳近隣センター | 21 | 高柳近隣センター | 〃 | 〃 | HF20×1 | ﾌﾞﾗｹｯﾄ | FL20 | 1 | 台 | 1 | 22 | 3 | 365 | LGB85032LE1 | ﾊﾟﾅｿﾆｯｸ | LED 直付 キッチンライト 20形 | 12 | 1100 | 5000 |  | 1 | 1 | 1
21 | 高柳近隣センター | 21 | 高柳近隣センター | 〃 | 図書室 | HF40×2 | 埋込 | LED | 36 | 台 | 灯数: 2; 点灯 時間: 6; 点灯 日数: 365
21 | 高柳近隣センター | 21 | 高柳近隣センター | 〃 | 〃 | HF40×1 | 直付 | LED | 10 | 台 | 灯数: 1; 点灯 時間: 6; 点灯 日数: 365
21 | 高柳近隣センター | 21 | 高柳近隣センター | 〃 | 〃 | 別置 | 埋込 | FHF16 | 4 | 台 | 1 | 26 | 6 | 365 | XLX210UENJLE9 | ﾊﾟﾅｿﾆｯｸ | LED 埋込 1600lm | 11.6 | 1550 | 5000 |  | 4 | 1 | 4
21 | 高柳近隣センター | 21 | 高柳近隣センター | 〃 | 〃 | B | 誘導灯 | B級 | 1 | 台 | 1 | 21 | 24 | 365 | FA40318C LE1 | ﾊﾟﾅｿﾆｯｸ | LED 誘導灯 B級 | 2.4 | 0 | 0 |  | 1 | 1 | 1
21 | 高柳近隣センター | 21 | 高柳近隣センター | 2F | 通路 | A | 誘導灯 | A級 | 1 | 台 | 2 | 35 | 24 | 365 | FA44312C LE1 | ﾊﾟﾅｿﾆｯｸ | LED 誘導灯 A級 | 10.5 | 0 | 0 |  | 1 | 2 | 2
21 | 高柳近隣センター | 21 | 高柳近隣センター | 〃 | 〃 | B | 誘導灯 | LED | 2 | 台 | 灯数: 1; 点灯 時間: 24; 点灯 日数: 365
21 | 高柳近隣センター | 21 | 高柳近隣センター | 〃 | 〃 | FDL27×1 | ﾀﾞｳﾝﾗｲﾄ | FDL13 | 20 | 台 | 1 | 15 | 12 | 365 | NNN70500K | ﾊﾟﾅｿﾆｯｸ | LEDﾀﾞｳﾝﾗｲﾄ 白熱電球10形 | 2 | 100 | 5000 |  | 20 | 1 | 20
21 | 高柳近隣センター | 21 | 高柳近隣センター | 〃 | 〃 | 別置 | 埋込 | FHF16 | 4 | 台 | 1 | 26 | 12 | 365 | XLX210UENJLE9 | ﾊﾟﾅｿﾆｯｸ | LED 埋込 1600lm | 11.6 | 1550 | 5000 |  | 4 | 1 | 4
21 | 高柳近隣センター | 21 | 高柳近隣センター | 〃 | 〃 |  | ﾀﾞｳﾝﾗｲﾄ | IL60 | 1 | 台 | 1 | 54 | 12 | 365 | XND0619WN LE9 | ﾊﾟﾅｿﾆｯｸ | LEDﾀﾞｳﾝﾗｲﾄ | 4.2 | 625 | 5000 |  | 1 | 1 | 1
21 | 高柳近隣センター | 21 | 高柳近隣センター | 〃 | 〃 |  | 電球 | IL60 | 2 | 台 | 1 | 54 | 12 | 365 | LDA7N-D-G/S/Z6/F | ﾊﾟﾅｿﾆｯｸ | LED電球 | 7.3 | 810 | 5000 |  | 2 | 1 | 2
21 | 高柳近隣センター | 21 | 高柳近隣センター | 〃 | 会議室 A | HF40×4 | 直付 | LED | 4 | 台 | 灯数: 4; 点灯 時間: 3; 点灯 日数: 365
21 | 高柳近隣センター | 21 | 高柳近隣センター | 〃 | 〃 | 別置 | 埋込 | FHF16 | 1 | 台 | 1 | 26 | 3 | 365 | XLX210UENJLE9 | ﾊﾟﾅｿﾆｯｸ | LED 埋込 1600lm | 11.6 | 1550 | 5000 |  | 1 | 1 | 1
21 | 高柳近隣センター | 21 | 高柳近隣センター | 〃 | 会議室 B | HF40×4 | 直付 | LED | 4 | 台 | 灯数: 4; 点灯 時間: 3; 点灯 日数: 365
21 | 高柳近隣センター | 21 | 高柳近隣センター | 〃 | 〃 | 別置 | 埋込 | FHF16 | 1 | 台 | 1 | 26 | 3 | 365 | XLX210UENJLE9 | ﾊﾟﾅｿﾆｯｸ | LED 埋込 1600lm | 11.6 | 1550 | 5000 |  | 1 | 1 | 1
21 | 高柳近隣センター | 21 | 高柳近隣センター | 〃 | 会議室 C | HF40×4 | 直付 | LED | 4 | 台 | 灯数: 4; 点灯 時間: 3; 点灯 日数: 365
21 | 高柳近隣センター | 21 | 高柳近隣センター | 〃 | 〃 | 別置 | 埋込 | FHF16 | 1 | 台 | 1 | 26 | 3 | 365 | XLX210UENJLE9 | ﾊﾟﾅｿﾆｯｸ | LED 埋込 1600lm | 11.6 | 1550 | 5000 |  | 1 | 1 | 1
21 | 高柳近隣センター | 21 | 高柳近隣センター | 〃 | 会議室 D | IL100×1 | 電球 | IL60 | 4 | 台 | 1 | 54 | 3 | 365 | LDA7N-D-G/S/Z6/F | ﾊﾟﾅｿﾆｯｸ | LED電球 | 7.3 | 810 | 5000 |  | 4 | 1 | 4
21 | 高柳近隣センター | 21 | 高柳近隣センター | 〃 | 〃 | ミニクリプトン | 電球 | IL60 | 4 | 台 | 1 | 54 | 3 | 365 | LDA7N-D-G/S/Z6/F | ﾊﾟﾅｿﾆｯｸ | LED電球 | 7.3 | 810 | 5000 |  | 4 | 1 | 4
21 | 高柳近隣センター | 21 | 高柳近隣センター | 〃 | 倉庫 | FL40×1 | 直付 | FL40 | 1 | 台 | 1 | 47 | 3 | 365 | XLX430AENPLE9 | ﾊﾟﾅｿﾆｯｸ | LED 直付 3200lm | 20.6 | 3200 | 5000 |  | 1 | 1 | 1
21 | 高柳近隣センター | 21 | 高柳近隣センター | 〃 | 事務室 | HF40×4 | 直付 | FL40 | 2 | 台 | 2 | 83 | 12 | 365 | XLX460DENPLE9 | ﾊﾟﾅｿﾆｯｸ | LED 40形 6900lm | 43.1 | 6900 | 5000 |  | 2 | 2 | 4
21 | 高柳近隣センター | 21 | 高柳近隣センター | 〃 | 〃 | 別置 | 埋込 | FHF16 | 1 | 台 | 1 | 26 | 12 | 365 | XLX210UENJLE9 | ﾊﾟﾅｿﾆｯｸ | LED 埋込 1600lm | 11.6 | 1550 | 5000 |  | 1 | 1 | 1
21 | 高柳近隣センター | 21 | 高柳近隣センター | 〃 | 〃 | FDL27×1 | ﾀﾞｳﾝﾗｲﾄ | FDL13 | 2 | 台 | 1 | 15 | 12 | 365 | NNN70500K | ﾊﾟﾅｿﾆｯｸ | LEDﾀﾞｳﾝﾗｲﾄ 白熱電球10形 | 2 | 100 | 5000 |  | 2 | 1 | 2
21 | 高柳近隣センター | 21 | 高柳近隣センター | 〃 | 湯沸室 | MF20×2 | 埋込 | FHF16 | 1 | 台 | 1 | 26 | 3 | 365 | XLX210UENJLE9 | ﾊﾟﾅｿﾆｯｸ | LED 埋込 1600lm | 11.6 | 1550 | 5000 |  | 1 | 1 | 1
21 | 高柳近隣センター | 21 | 高柳近隣センター | 〃 | 〃 | MF20×1 | ﾌﾞﾗｹｯﾄ | FL20 | 1 | 台 | 1 | 22 | 3 | 365 | LGB85032LE1 | ﾊﾟﾅｿﾆｯｸ | LED 直付 キッチンライト 20形 | 12 | 1100 | 5000 |  | 1 | 1 | 1
21 | 高柳近隣センター | 21 | 高柳近隣センター | 〃 | 男子トイレ | HF40×1 | 埋込 | FHF32 | 2 | 台 | 1 | 48 | 3 | 365 | XLX430PENTLE9 | ﾊﾟﾅｿﾆｯｸ | LED 埋込 3100lm | 20.6 | 3100 | 5000 |  | 2 | 1 | 2
21 | 高柳近隣センター | 21 | 高柳近隣センター | 〃 | 女子トイレ | HF40×1 | 埋込 | FHF32 | 2 | 台 | 1 | 48 | 3 | 365 | XLX430PENTLE9 | ﾊﾟﾅｿﾆｯｸ | LED 埋込 3100lm | 20.6 | 3100 | 5000 |  | 2 | 1 | 2
21 | 高柳近隣センター | 21 | 高柳近隣センター | 〃 | 料理実習室 | HF40×2 | 埋込 | LED | 13 | 台 | 灯数: 1; 点灯 時間: 3; 点灯 日数: 365
21 | 高柳近隣センター | 21 | 高柳近隣センター | 〃 | 〃 | HF40×1 | 埋込 | LED | 2 | 台 | 灯数: 1; 点灯 時間: 3; 点灯 日数: 365
21 | 高柳近隣センター | 21 | 高柳近隣センター | 〃 | 〃 | 別置 | 埋込 | FHF16 | 2 | 台 | 1 | 26 | 3 | 365 | XLX210UENJLE9 | ﾊﾟﾅｿﾆｯｸ | LED 埋込 1600lm | 11.6 | 1550 | 5000 |  | 2 | 1 | 2
21 | 高柳近隣センター | 21 | 高柳近隣センター |  | 和室1 | FL40×2 | 埋込 | FL40 | 8 | 台 | 灯数: 2; 消費 電力: 83
21 | 高柳近隣センター | 21 | 高柳近隣センター |  |  | 非常照明 | 非常照明 | ハロゲン | 1 | 台 | 灯数: 1; 消費 電力: 13
21 | 高柳近隣センター | 21 | 高柳近隣センター |  | 水屋 |  | ﾀﾞｳﾝﾗｲﾄ | 60W | 1 | 台 | 灯数: 1; 消費 電力: 60
21 | 高柳近隣センター | 21 | 高柳近隣センター |  | 和室2 | FL40×2 | 埋込 | FL40 | 8 | 台 | 灯数: 2; 消費 電力: 83
21 | 高柳近隣センター | 21 | 高柳近隣センター |  |  | 非常照明 | 非常照明 | ハロゲン | 1 | 台 | 灯数: 1; 消費 電力: 13
21 | 高柳近隣センター | 21 | 高柳近隣センター | 〃 | EV機械室 | HF40×1 （非常灯付） | 直付 | FL40 | 1 | 台 | 1 | 47 | 0 | 365 | XLLG411AGNJ LE9 | ﾊﾟﾅｿﾆｯｸ | LED 直付（非常照明付） 2000lm | 14 | 2000 | 5000 |  | 1 | 1 | 1
21 | 高柳近隣センター | 21 | 高柳近隣センター | 外 | 外周 | HID100×1 | 外灯 | HID100 | 1 | 台 | 1 | 110 | 6 | 365 | NYS15070 LE7 | ﾊﾟﾅｿﾆｯｸ | LED 投光器 水銀灯100形 | 32.7 | 4600 | 5000 | 高所作業 | 1 | 1 | 1
21 | 高柳近隣センター | 21 | 高柳近隣センター | 〃 | 〃 | HID100×1 | 外灯 | HID100 | 6 | 台 | 1 | 110 | 6 | 365 | NYS15070 LE7 | ﾊﾟﾅｿﾆｯｸ | LED 投光器 水銀灯100形 | 32.7 | 4600 | 5000 | 高所作業 | 6 | 1 | 6
21 | 高柳近隣センター | 21 | 高柳近隣センター | 〃 | 〃 |  | スポット | LED | 3 | 台 | 灯数: 1; 点灯 時間: 6; 点灯 日数: 365
21 | 高柳近隣センター | 21 | 高柳近隣センター | 〃 | 〃 | FL40×1 | 直付 | FL40 | 1 | 台 | 1 | 47 | 6 | 365 | XLX430AENPLE9 | ﾊﾟﾅｿﾆｯｸ | LED 直付 3200lm | 20.6 | 3200 | 5000 |  | 1 | 1 | 1
21 | 高柳近隣センター | 21 | 高柳近隣センター | 〃 | 〃 | FL20×1 | 直付 | FL20 | 2 | 台 | 1 | 22 | 6 | 365 | XLX200AENCLE9 | ﾊﾟﾅｿﾆｯｸ | LED 直付 800lm | 6 | 830 | 5000 |  | 2 | 1 | 2
21 | 高柳近隣センター | 21 | 高柳近隣センター | 〃 | 〃 | ミニクリプトン | 電球 | IL60 | 3 | 台 | 1 | 54 | 6 | 365 | LDA7N-D-G/S/Z6/F | ﾊﾟﾅｿﾆｯｸ | LED電球 | 7.3 | 810 | 5000 |  | 3 | 1 | 3
25 | 沼南近隣センター | 25 | 沼南近隣センター | 3F | 通路 |  | 誘導灯 | LED | 2 | 台 | 灯数: 1; 点灯 時間: 24; 点灯 日数: 365
25 | 沼南近隣センター | 25 | 沼南近隣センター | 〃 | 〃 | FPL18×1 | ﾀﾞｳﾝﾗｲﾄ | FDL13 | 34 | 台 | 1 | 15 | 12 | 347 | NNN70500K | ﾊﾟﾅｿﾆｯｸ | LEDﾀﾞｳﾝﾗｲﾄ 白熱電球10形 | 2 | 100 | 5000 |  | 34 | 1 | 34
25 | 沼南近隣センター | 25 | 沼南近隣センター | 〃 | 〃 |  | 埋込 | 非常灯 | 5 | 台 | 1 | 10 | 0 | 347 | NNFB91615C | ﾊﾟﾅｿﾆｯｸ | LED 埋込 非常灯 | 1 | 0 | 0 |  | 5 | 1 | 5
25 | 沼南近隣センター | 25 | 沼南近隣センター | 〃 | 図書室 |  | 誘導灯 | LED | 1 | 台 | 灯数: 1; 点灯 時間: 24; 点灯 日数: 365
25 | 沼南近隣センター | 25 | 沼南近隣センター | 〃 | 〃 | FHF32×2 | 埋込 | FHF32 | 59 | 台 | 2 | 95 | 8 | 300 | XLX460UENTLE9 | ﾊﾟﾅｿﾆｯｸ | LED 埋込 40形 6900lm | 43.1 | 6680 | 5000 |  | 59 | 2 | 118
25 | 沼南近隣センター | 25 | 沼南近隣センター | 〃 | 〃 | FHF32×2 | 埋込 | LED | 12 | 台 | 灯数: 2; 点灯 時間: 8; 点灯 日数: 300
25 | 沼南近隣センター | 25 | 沼南近隣センター | 〃 | 〃 |  | 埋込 | LED | 2 | 台 | 灯数: 2; 点灯 時間: 8; 点灯 日数: 300
25 | 沼南近隣センター | 25 | 沼南近隣センター | 〃 | 〃 | FML32×2 | 埋込 | FHP32 | 41 | 台 | 3 | 106 | 8 | 300 | XLX160AENLA9 | ﾊﾟﾅｿﾆｯｸ | LED 埋込 6500lm | 41.5 | 6500 | 5000 |  | 41 | 3 | 123
25 | 沼南近隣センター | 25 | 沼南近隣センター | 〃 | 〃 | FPL18×1 | ﾀﾞｳﾝﾗｲﾄ | FDL13 | 4 | 台 | 1 | 15 | 8 | 300 | NNN70500K | ﾊﾟﾅｿﾆｯｸ | LEDﾀﾞｳﾝﾗｲﾄ 白熱電球10形 | 2 | 100 | 5000 |  | 4 | 1 | 4
25 | 沼南近隣センター | 25 | 沼南近隣センター | 〃 | 〃 |  | スポット | LED | 2 | 台 | 灯数: 1; 点灯 時間: 8; 点灯 日数: 300
25 | 沼南近隣センター | 25 | 沼南近隣センター | 〃 | 〃 | FML55×4 | 埋込 | FHP32 | 3 | 台 | 3 | 106 | 8 | 300 | XLX160AENLA9 | ﾊﾟﾅｿﾆｯｸ | LED 埋込 6500lm | 41.5 | 6500 | 5000 |  | 3 | 3 | 9
25 | 沼南近隣センター | 25 | 沼南近隣センター | 〃 | 〃 |  | 誘導灯 | A級 | 1 | 台 | 1 | 35 | 24 | 365 | FA44312C LE1 | ﾊﾟﾅｿﾆｯｸ | LED 誘導灯 A級 | 10.5 | 0 | 0 |  | 1 | 1 | 1
25 | 沼南近隣センター | 25 | 沼南近隣センター | 〃 | 〃 |  | 埋込 | 非常灯 | 10 | 台 | 1 | 10 | 0 | 300 | NNFB91615C | ﾊﾟﾅｿﾆｯｸ | LED 埋込 非常灯 | 1 | 0 | 0 |  | 10 | 1 | 10
25 | 沼南近隣センター | 25 | 沼南近隣センター | 〃 | 〃 | 非常照明 | 埋込 | LED | 1 | 台 | 灯数: 1; 点灯 時間: 8; 点灯 日数: 300
25 | 沼南近隣センター | 25 | 沼南近隣センター | 〃 | おはなしコーナー | FHF32×2 | 埋込 | FHF32 | 2 | 台 | 2 | 95 | 8 | 300 | XLX460UENTLE9 | ﾊﾟﾅｿﾆｯｸ | LED 埋込 40形 6900lm | 43.1 | 6680 | 5000 |  | 2 | 2 | 4
25 | 沼南近隣センター | 25 | 沼南近隣センター | 〃 | 〃 |  | ﾀﾞｳﾝﾗｲﾄ | FDL13 | 6 | 台 | 1 | 15 | 8 | 300 | NNN70500K | ﾊﾟﾅｿﾆｯｸ | LEDﾀﾞｳﾝﾗｲﾄ 白熱電球10形 | 2 | 100 | 5000 |  | 6 | 1 | 6
25 | 沼南近隣センター | 25 | 沼南近隣センター | 〃 | 図書作業室 | FHF32×2 | 埋込 | FHF32 | 12 | 台 | 2 | 95 | 8 | 300 | XLX460UENTLE9 | ﾊﾟﾅｿﾆｯｸ | LED 埋込 40形 6900lm | 43.1 | 6680 | 5000 |  | 12 | 2 | 24
25 | 沼南近隣センター | 25 | 沼南近隣センター | 〃 | 〃 |  | 埋込 | 非常灯 | 2 | 台 | 1 | 10 | 0 | 300 | NNFB91615C | ﾊﾟﾅｿﾆｯｸ | LED 埋込 非常灯 | 1 | 0 | 0 |  | 2 | 1 | 2
25 | 沼南近隣センター | 25 | 沼南近隣センター | 〃 | 給湯室 | FHF32×1 | 埋込 | FHF32 | 1 | 台 | 1 | 48 | 1 | 347 | XLX430PENTLE9 | ﾊﾟﾅｿﾆｯｸ | LED 埋込 3100lm | 20.6 | 3100 | 5000 |  | 1 | 1 | 1
25 | 沼南近隣センター | 25 | 沼南近隣センター | 〃 | 〃 | FHF16×1 | 直付 | FHF16 | 1 | 台 | 1 | 26 | 1 | 347 | XLX210AENCLE9 | ﾊﾟﾅｿﾆｯｸ | LED 直付 1600lm | 11.6 | 1600 | 5000 |  | 1 | 1 | 1
25 | 沼南近隣センター | 25 | 沼南近隣センター | 〃 | 音楽室2 | FHF32×1 | 直付 | FHF32 | 2 | 台 | 1 | 48 | 6 | 347 | XLX430AENPLE9 | ﾊﾟﾅｿﾆｯｸ | LED 直付 3200lm | 20.6 | 3200 | 5000 |  | 2 | 1 | 2
25 | 沼南近隣センター | 25 | 沼南近隣センター | 〃 | 〃 | FHF32×1 （非常照明付） | 直付 | FHF32 | 1 | 台 | 1 | 48 | 6 | 347 | XLG421AGNJ LE9 | ﾊﾟﾅｿﾆｯｸ | LED 直付（非常照明付） 2500lm | 17.2 | 2500 | 5000 |  | 1 | 1 | 1
25 | 沼南近隣センター | 25 | 沼南近隣センター | 〃 | 男子トイレ | FPL18×1 | ﾀﾞｳﾝﾗｲﾄ | FDL13 | 8 | 台 | 1 | 15 | 12 | 347 | NNN70500K | ﾊﾟﾅｿﾆｯｸ | LEDﾀﾞｳﾝﾗｲﾄ 白熱電球10形 | 2 | 100 | 5000 |  | 8 | 1 | 8
25 | 沼南近隣センター | 25 | 沼南近隣センター | 〃 | 〃 | FHF16×1 | 直付 | FHF16 | 3 | 台 | 1 | 26 | 12 | 347 | XLX210AENCLE9 | ﾊﾟﾅｿﾆｯｸ | LED 直付 1600lm | 11.6 | 1600 | 5000 |  | 3 | 1 | 3
25 | 沼南近隣センター | 25 | 沼南近隣センター | 〃 | 女子トイレ | FPL18×1 | ﾀﾞｳﾝﾗｲﾄ | FDL13 | 11 | 台 | 1 | 15 | 12 | 347 | NNN70500K | ﾊﾟﾅｿﾆｯｸ | LEDﾀﾞｳﾝﾗｲﾄ 白熱電球10形 | 2 | 100 | 5000 |  | 11 | 1 | 11
25 | 沼南近隣センター | 25 | 沼南近隣センター | 〃 | 〃 | FHF16×1 | 直付 | FHF16 | 3 | 台 | 1 | 26 | 12 | 347 | XLX210AENCLE9 | ﾊﾟﾅｿﾆｯｸ | LED 直付 1600lm | 11.6 | 1600 | 5000 |  | 3 | 1 | 3
25 | 沼南近隣センター | 25 | 沼南近隣センター | 〃 | 音楽室1 | FL40×2 | 直付 | FL40 | 15 | 台 | 2 | 83 | 6 | 347 | XLX460DENPLE9 | ﾊﾟﾅｿﾆｯｸ | LED 40形 6900lm | 43.1 | 6900 | 5000 |  | 15 | 2 | 30
25 | 沼南近隣センター | 25 | 沼南近隣センター | 〃 | 〃 |  | 埋込 | 非常灯 | 2 | 台 | 1 | 10 | 0 | 347 | NNFB91615C | ﾊﾟﾅｿﾆｯｸ | LED 埋込 非常灯 | 1 | 0 | 0 |  | 2 | 1 | 2
25 | 沼南近隣センター | 25 | 沼南近隣センター | 〃 | 書庫 | FL40×2 | 埋込 | FL40 | 2 | 台 | 2 | 83 | 1 | 347 | XLX460UENTLE9 | ﾊﾟﾅｿﾆｯｸ | LED 埋込 40形 6900lm | 43.1 | 6680 | 5000 |  | 2 | 2 | 4
25 | 沼南近隣センター | 25 | 沼南近隣センター | 〃 | 保育室 | FPL36×2 | 埋込 | FHP32 | 9 | 台 | 3 | 106 | 6 | 347 | XLX160AENLA9 | ﾊﾟﾅｿﾆｯｸ | LED 埋込 6500lm | 41.5 | 6500 | 5000 |  | 9 | 3 | 27
25 | 沼南近隣センター | 25 | 沼南近隣センター | 中2F | フロア |  | ﾀﾞｳﾝﾗｲﾄ | FDL13 | 5 | 台 | 1 | 15 | 1 | 347 | NNN70500K | ﾊﾟﾅｿﾆｯｸ | LEDﾀﾞｳﾝﾗｲﾄ 白熱電球10形 | 2 | 100 | 5000 |  | 5 | 1 | 5
25 | 沼南近隣センター | 25 | 沼南近隣センター | 〃 | 〃 |  | 誘導灯 | LED | 1 | 台 | 灯数: 1; 点灯 時間: 24; 点灯 日数: 365
25 | 沼南近隣センター | 25 | 沼南近隣センター | 〃 | 倉庫 | FL40×2 | 直付 | FL40 | 8 | 台 | 2 | 83 | 1 | 347 | XLX460DENPLE9 | ﾊﾟﾅｿﾆｯｸ | LED 40形 6900lm | 43.1 | 6900 | 5000 |  | 8 | 2 | 16
25 | 沼南近隣センター | 25 | 沼南近隣センター | 2F | 通路 |  | ﾀﾞｳﾝﾗｲﾄ | FDL13 | 47 | 台 | 1 | 15 | 12 | 347 | NNN70500K | ﾊﾟﾅｿﾆｯｸ | LEDﾀﾞｳﾝﾗｲﾄ 白熱電球10形 | 2 | 100 | 5000 |  | 47 | 1 | 47
25 | 沼南近隣センター | 25 | 沼南近隣センター | 〃 | 〃 |  | 誘導灯 | LED | 3 | 台 | 灯数: 1; 点灯 時間: 24; 点灯 日数: 365
25 | 沼南近隣センター | 25 | 沼南近隣センター | 〃 | 〃 |  | 埋込 | 非常灯 | 7 | 台 | 1 | 10 | 0 | 347 | NNFB91615C | ﾊﾟﾅｿﾆｯｸ | LED 埋込 非常灯 | 1 | 0 | 0 |  | 7 | 1 | 7
25 | 沼南近隣センター | 25 | 沼南近隣センター | 〃 | 給湯室 | FL40×1 | 直付 | FL40 | 1 | 台 | 1 | 47 | 1 | 347 | XLX430AENPLE9 | ﾊﾟﾅｿﾆｯｸ | LED 直付 3200lm | 20.6 | 3200 | 5000 |  | 1 | 1 | 1
25 | 沼南近隣センター | 25 | 沼南近隣センター | 〃 | 〃 | FL20×1 | ﾌﾞﾗｹｯﾄ | FL20 | 1 | 台 | 1 | 22 | 1 | 347 | LGB85032LE1 | ﾊﾟﾅｿﾆｯｸ | LED 直付 キッチンライト 20形 | 12 | 1100 | 5000 |  | 1 | 1 | 1
25 | 沼南近隣センター | 25 | 沼南近隣センター | 〃 | 男子トイレ |  | ﾀﾞｳﾝﾗｲﾄ | FDL13 | 8 | 台 | 1 | 15 | 12 | 347 | NNN70500K | ﾊﾟﾅｿﾆｯｸ | LEDﾀﾞｳﾝﾗｲﾄ 白熱電球10形 | 2 | 100 | 5000 |  | 8 | 1 | 8
25 | 沼南近隣センター | 25 | 沼南近隣センター | 〃 | 〃 | FL20×1 | ﾌﾞﾗｹｯﾄ | FL20 | 3 | 台 | 1 | 22 | 12 | 347 | LGB85032LE1 | ﾊﾟﾅｿﾆｯｸ | LED 直付 キッチンライト 20形 | 12 | 1100 | 5000 |  | 3 | 1 | 3
25 | 沼南近隣センター | 25 | 沼南近隣センター | 〃 | 女子トイレ |  | ﾀﾞｳﾝﾗｲﾄ | FDL13 | 11 | 台 | 1 | 15 | 12 | 347 | NNN70500K | ﾊﾟﾅｿﾆｯｸ | LEDﾀﾞｳﾝﾗｲﾄ 白熱電球10形 | 2 | 100 | 5000 |  | 11 | 1 | 11
25 | 沼南近隣センター | 25 | 沼南近隣センター | 〃 | 〃 | FL20×1 | ﾌﾞﾗｹｯﾄ | FL20 | 3 | 台 | 1 | 22 | 12 | 347 | LGB85032LE1 | ﾊﾟﾅｿﾆｯｸ | LED 直付 キッチンライト 20形 | 12 | 1100 | 5000 |  | 3 | 1 | 3
25 | 沼南近隣センター | 25 | 沼南近隣センター | 〃 | ラウンジ | HID100×1 | 投光器 | HID100 | 7 | 台 | 1 | 110 | 12 | 347 | XY6814ZLE9 | ﾊﾟﾅｿﾆｯｸ | LED 投光器 水銀灯100形 | 44 | 4440 | 5000 |  | 7 | 1 | 7
25 | 沼南近隣センター | 25 | 沼南近隣センター | 〃 | 〃 |  | 埋込 | 非常灯 | 2 | 台 | 1 | 10 | 0 | 347 | NNFB91615C | ﾊﾟﾅｿﾆｯｸ | LED 埋込 非常灯 | 1 | 0 | 0 |  | 2 | 1 | 2
25 | 沼南近隣センター | 25 | 沼南近隣センター | 〃 | 集会室2 | FML55×4 | 埋込 | FHP32 | 8 | 台 | 3 | 106 | 6 | 347 | XLX160AENLA9 | ﾊﾟﾅｿﾆｯｸ | LED 埋込 6500lm | 41.5 | 6500 | 5000 |  | 8 | 3 | 24
25 | 沼南近隣センター | 25 | 沼南近隣センター | 〃 | 〃 |  | 埋込 | 非常灯 | 2 | 台 | 1 | 10 | 0 | 347 | NNFB91615C | ﾊﾟﾅｿﾆｯｸ | LED 埋込 非常灯 | 1 | 0 | 0 |  | 2 | 1 | 2
25 | 沼南近隣センター | 25 | 沼南近隣センター | 〃 | 学習室1 | FML55×4 | 埋込 | FHP32 | 8 | 台 | 3 | 106 | 6 | 347 | XLX160AENLA9 | ﾊﾟﾅｿﾆｯｸ | LED 埋込 6500lm | 41.5 | 6500 | 5000 |  | 8 | 3 | 24
25 | 沼南近隣センター | 25 | 沼南近隣センター | 〃 | 〃 |  | 埋込 | 非常灯 | 2 | 台 | 1 | 10 | 0 | 347 | NNFB91615C | ﾊﾟﾅｿﾆｯｸ | LED 埋込 非常灯 | 1 | 0 | 0 |  | 2 | 1 | 2
25 | 沼南近隣センター | 25 | 沼南近隣センター | 〃 | 学習室2 | FML55×4 | 埋込 | FHP32 | 8 | 台 | 3 | 106 | 6 | 347 | XLX160AENLA9 | ﾊﾟﾅｿﾆｯｸ | LED 埋込 6500lm | 41.5 | 6500 | 5000 |  | 8 | 3 | 24
25 | 沼南近隣センター | 25 | 沼南近隣センター | 〃 | 〃 |  | 埋込 | 非常灯 | 2 | 台 | 1 | 10 | 0 | 347 | NNFB91615C | ﾊﾟﾅｿﾆｯｸ | LED 埋込 非常灯 | 1 | 0 | 0 |  | 2 | 1 | 2
25 | 沼南近隣センター | 25 | 沼南近隣センター | 〃 | 学習室3 | FML55×4 | 埋込 | FHP32 | 11 | 台 | 3 | 106 | 6 | 347 | XLX160AENLA9 | ﾊﾟﾅｿﾆｯｸ | LED 埋込 6500lm | 41.5 | 6500 | 5000 |  | 11 | 3 | 33
25 | 沼南近隣センター | 25 | 沼南近隣センター | 〃 | 学習室3（倉庫） | FHF32×1 | 直付 | FHF32 | 1 | 台 | 1 | 48 | 0 | 347 | XLX430AENPLE9 | ﾊﾟﾅｿﾆｯｸ | LED 直付 3200lm | 20.6 | 3200 | 5000 | 図面より記載 | 1 | 1 | 1
25 | 沼南近隣センター | 25 | 沼南近隣センター | 〃 | 和室1 | FML55×4 | 埋込（スクエア） | FHP32 | 4 | 台 | 4 | 140 | 6 | 347 | XLX180DENJ LA9 | ﾊﾟﾅｿﾆｯｸ | LED スクエア 8000lm | 49.7 | 8000 | 5000 |  | 4 | 4 | 16
25 | 沼南近隣センター | 25 | 沼南近隣センター | 〃 | 〃 | FPL18×1 | ﾀﾞｳﾝﾗｲﾄ | FDL13 | 4 | 台 | 1 | 15 | 6 | 347 | NNN70500K | ﾊﾟﾅｿﾆｯｸ | LEDﾀﾞｳﾝﾗｲﾄ 白熱電球10形 | 2 | 100 | 5000 |  | 4 | 1 | 4
25 | 沼南近隣センター | 25 | 沼南近隣センター | 〃 | 〃 |  | 埋込 | 非常灯 | 2 | 台 | 1 | 10 | 0 | 347 | NNFB91615C | ﾊﾟﾅｿﾆｯｸ | LED 埋込 非常灯 | 1 | 0 | 0 |  | 2 | 1 | 2
25 | 沼南近隣センター | 25 | 沼南近隣センター | 〃 | 〃 | FL20×1 | 壁直付 | FL20 | 2 | 台 | 1 | 22 | 6 | 347 | XLX200NENCLE9 | ﾊﾟﾅｿﾆｯｸ | LED 壁直付 800lm | 6 | 830 | 5000 |  | 2 | 1 | 2
25 | 沼南近隣センター | 25 | 沼南近隣センター | 〃 | 〃 |  | 電球 | IL60 | 1 | 台 | 1 | 54 | 6 | 347 | LDA7N-D-G/S/Z6/F | ﾊﾟﾅｿﾆｯｸ | LED電球 | 7.3 | 810 | 5000 |  | 1 | 1 | 1
25 | 沼南近隣センター | 25 | 沼南近隣センター | 〃 | 和室2 | FML55×4 | 埋込（スクエア） | FHP32 | 4 | 台 | 4 | 140 | 6 | 347 | XLX180DENJ LA9 | ﾊﾟﾅｿﾆｯｸ | LED スクエア 8000lm | 49.7 | 8000 | 5000 |  | 4 | 4 | 16
25 | 沼南近隣センター | 25 | 沼南近隣センター | 〃 | 〃 | FPL18×1 | ﾀﾞｳﾝﾗｲﾄ | FDL13 | 3 | 台 | 1 | 15 | 6 | 347 | NNN70500K | ﾊﾟﾅｿﾆｯｸ | LEDﾀﾞｳﾝﾗｲﾄ 白熱電球10形 | 2 | 100 | 5000 |  | 3 | 1 | 3
25 | 沼南近隣センター | 25 | 沼南近隣センター | 〃 | 〃 |  | 埋込 | 非常灯 | 1 | 台 | 1 | 10 | 0 | 347 | NNFB91615C | ﾊﾟﾅｿﾆｯｸ | LED 埋込 非常灯 | 1 | 0 | 0 |  | 1 | 1 | 1
25 | 沼南近隣センター | 25 | 沼南近隣センター | 〃 | 〃 | FL20×1 | 壁直付 | FL20 | 1 | 台 | 1 | 22 | 6 | 347 | XLX200NENCLE9 | ﾊﾟﾅｿﾆｯｸ | LED 壁直付 800lm | 6 | 830 | 5000 |  | 1 | 1 | 1
25 | 沼南近隣センター | 25 | 沼南近隣センター | 1F | 談話ラウンジ | FPL55×4 | 埋込 | LED | 6 | 台 | 灯数: 4; 点灯 時間: 12; 点灯 日数: 347
25 | 沼南近隣センター | 25 | 沼南近隣センター | 〃 | 〃 |  | 埋込 | 非常灯 | 2 | 台 | 1 | 10 | 0 | 347 | NNFB91615C | ﾊﾟﾅｿﾆｯｸ | LED 埋込 非常灯 | 1 | 0 | 0 |  | 2 | 1 | 2
25 | 沼南近隣センター | 25 | 沼南近隣センター | 〃 | 通路、ロビー |  | ﾀﾞｳﾝﾗｲﾄ | LED | 18 | 台 | 灯数: 1; 点灯 時間: 12; 点灯 日数: 347
25 | 沼南近隣センター | 25 | 沼南近隣センター | 〃 | 〃 |  | ﾀﾞｳﾝﾗｲﾄ | IL60 | 15 | 台 | 1 | 54 | 12 | 347 | XND0619WN LE9 | ﾊﾟﾅｿﾆｯｸ | LEDﾀﾞｳﾝﾗｲﾄ | 4.2 | 625 | 5000 |  | 15 | 1 | 15
25 | 沼南近隣センター | 25 | 沼南近隣センター | 〃 | 〃 | ＦPL18×1 | ﾀﾞｳﾝﾗｲﾄ | FDL13 | 19 | 台 | 1 | 15 | 12 | 347 | NNN70500K | ﾊﾟﾅｿﾆｯｸ | LEDﾀﾞｳﾝﾗｲﾄ 白熱電球10形 | 2 | 100 | 5000 |  | 19 | 1 | 19
25 | 沼南近隣センター | 25 | 沼南近隣センター | 〃 | 〃 |  | 埋込 | 非常灯 | 10 | 台 | 1 | 10 | 0 | 347 | NNFB91615C | ﾊﾟﾅｿﾆｯｸ | LED 埋込 非常灯 | 1 | 0 | 0 |  | 10 | 1 | 10
25 | 沼南近隣センター | 25 | 沼南近隣センター | 〃 | 〃 |  | 誘導灯 | LED | 5 | 台 | 灯数: 1; 点灯 時間: 24; 点灯 日数: 365
25 | 沼南近隣センター | 25 | 沼南近隣センター | 〃 | 多目的トイレ | FHF32×2 | 直付 | FHF32 | 1 | 台 | 2 | 95 | 3 | 347 | XLX460DENPLE9 | ﾊﾟﾅｿﾆｯｸ | LED 40形 6900lm | 43.1 | 6900 | 5000 |  | 1 | 2 | 2
25 | 沼南近隣センター | 25 | 沼南近隣センター | 〃 | 〃 | FHF16×1 | ﾌﾞﾗｹｯﾄ | FL20 | 1 | 台 | 1 | 22 | 3 | 347 | LGB85032LE1 | ﾊﾟﾅｿﾆｯｸ | LED 直付 キッチンライト 20形 | 12 | 1100 | 5000 |  | 1 | 1 | 1
25 | 沼南近隣センター | 25 | 沼南近隣センター | 〃 | ロッカー | FHF32×1 | 埋込 | FHF32 | 2 | 台 | 1 | 48 | 1 | 347 | XLX430PENTLE9 | ﾊﾟﾅｿﾆｯｸ | LED 埋込 3100lm | 20.6 | 3100 | 5000 |  | 2 | 1 | 2
25 | 沼南近隣センター | 25 | 沼南近隣センター | 〃 | 男子トイレ | ＦPL18×1 | ﾀﾞｳﾝﾗｲﾄ | FDL13 | 4 | 台 | 1 | 15 | 12 | 347 | NNN70500K | ﾊﾟﾅｿﾆｯｸ | LEDﾀﾞｳﾝﾗｲﾄ 白熱電球10形 | 2 | 100 | 5000 |  | 4 | 1 | 4
25 | 沼南近隣センター | 25 | 沼南近隣センター | 〃 | 〃 | FL40×1 | 埋込 | FL40 | 3 | 台 | 1 | 47 | 12 | 347 | XLX430PENTLE9 | ﾊﾟﾅｿﾆｯｸ | LED 埋込 3100lm | 20.6 | 3100 | 5000 |  | 3 | 1 | 3
25 | 沼南近隣センター | 25 | 沼南近隣センター | 〃 | 〃 | FL20×1 | ﾌﾞﾗｹｯﾄ | FL20 | 3 | 台 | 1 | 22 | 12 | 347 | LGB85032LE1 | ﾊﾟﾅｿﾆｯｸ | LED 直付 キッチンライト 20形 | 12 | 1100 | 5000 |  | 3 | 1 | 3
25 | 沼南近隣センター | 25 | 沼南近隣センター | 〃 | 女子トイレ | ＦPL18×1 | ﾀﾞｳﾝﾗｲﾄ | FDL13 | 8 | 台 | 1 | 15 | 12 | 347 | NNN70500K | ﾊﾟﾅｿﾆｯｸ | LEDﾀﾞｳﾝﾗｲﾄ 白熱電球10形 | 2 | 100 | 5000 |  | 8 | 1 | 8
25 | 沼南近隣センター | 25 | 沼南近隣センター | 〃 | 〃 | FL40×1 | 埋込 | FL40 | 3 | 台 | 1 | 47 | 12 | 347 | XLX430PENTLE9 | ﾊﾟﾅｿﾆｯｸ | LED 埋込 3100lm | 20.6 | 3100 | 5000 |  | 3 | 1 | 3
25 | 沼南近隣センター | 25 | 沼南近隣センター | 〃 | 〃 | FL20×1 | ﾌﾞﾗｹｯﾄ | FL20 | 3 | 台 | 1 | 22 | 12 | 347 | LGB85032LE1 | ﾊﾟﾅｿﾆｯｸ | LED 直付 キッチンライト 20形 | 12 | 1100 | 5000 |  | 3 | 1 | 3
25 | 沼南近隣センター | 25 | 沼南近隣センター | 〃 | 休憩室 | FL40×2 | 埋込 | FL40 | 1 | 台 | 2 | 83 | 3 | 347 | XLX460UENTLE9 | ﾊﾟﾅｿﾆｯｸ | LED 埋込 40形 6900lm | 43.1 | 6680 | 5000 |  | 1 | 2 | 2
25 | 沼南近隣センター | 25 | 沼南近隣センター | 〃 | 集会室1 | FPL55×4 | 埋込 | FL40 | 8 | 台 | 2 | 83 | 6 | 347 | XLX460UENTLE9 | ﾊﾟﾅｿﾆｯｸ | LED 埋込 40形 6900lm | 43.1 | 6680 | 5000 |  | 8 | 2 | 16
25 | 沼南近隣センター | 25 | 沼南近隣センター | 〃 | 〃 | 非常照明 | 埋込 | LED | 1 | 台 | 灯数: 1; 点灯 時間: 6; 点灯 日数: 347
25 | 沼南近隣センター | 25 | 沼南近隣センター | 〃 | 〃 |  | 埋込 | 非常灯 | 2 | 台 | 1 | 10 | 0 | 347 | NNFB91615C | ﾊﾟﾅｿﾆｯｸ | LED 埋込 非常灯 | 1 | 0 | 0 |  | 2 | 1 | 2
25 | 沼南近隣センター | 25 | 沼南近隣センター | 〃 | 多目的ホール | FPL55×4 | 埋込 | FL40 | 21 | 台 | 2 | 83 | 6 | 347 | XLX460UENTLE9 | ﾊﾟﾅｿﾆｯｸ | LED 埋込 40形 6900lm | 43.1 | 6680 | 5000 |  | 21 | 2 | 42
25 | 沼南近隣センター | 25 | 沼南近隣センター | 〃 | 〃 |  | ﾀﾞｳﾝﾗｲﾄ | FDL13 | 12 | 台 | 1 | 15 | 6 | 347 | NNN70500K | ﾊﾟﾅｿﾆｯｸ | LEDﾀﾞｳﾝﾗｲﾄ 白熱電球10形 | 2 | 100 | 5000 |  | 12 | 1 | 12
25 | 沼南近隣センター | 25 | 沼南近隣センター | 〃 | 〃 |  | 埋込 | 非常灯 | 3 | 台 | 1 | 10 | 0 | 347 | NNFB91615C | ﾊﾟﾅｿﾆｯｸ | LED 埋込 非常灯 | 1 | 0 | 0 |  | 3 | 1 | 3
25 | 沼南近隣センター | 25 | 沼南近隣センター | 〃 | 〃 |  | 誘導灯 | B級 | 1 | 台 | 1 | 21 | 24 | 365 | FA40318C LE1 | ﾊﾟﾅｿﾆｯｸ | LED 誘導灯 B級 | 2.4 | 0 | 0 |  | 1 | 1 | 1
25 | 沼南近隣センター | 25 | 沼南近隣センター | 〃 | 事務所 | FHF32×2 | 埋込 | FHF32 | 6 | 台 | 2 | 95 | 12 | 347 | XLX460UENTLE9 | ﾊﾟﾅｿﾆｯｸ | LED 埋込 40形 6900lm | 43.1 | 6680 | 5000 |  | 6 | 2 | 12
25 | 沼南近隣センター | 25 | 沼南近隣センター | 〃 | 〃 | FHF32×2 | 直付 | FHF32 | 1 | 台 | 2 | 95 | 12 | 347 | XLX460DENPLE9 | ﾊﾟﾅｿﾆｯｸ | LED 40形 6900lm | 43.1 | 6900 | 5000 |  | 1 | 2 | 2
25 | 沼南近隣センター | 25 | 沼南近隣センター | 〃 | 〃 | FHF32×2 | 埋込 | LED | 1 | 台 | 灯数: 2; 点灯 時間: 12; 点灯 日数: 347
25 | 沼南近隣センター | 25 | 沼南近隣センター | 〃 | 〃 | FHF32×2 （非常照明付） | 埋込 | LED | 1 | 台 | 灯数: 2; 点灯 時間: 12; 点灯 日数: 347
25 | 沼南近隣センター | 25 | 沼南近隣センター | 〃 | 給湯室 | FL20×2 | 埋込 | FL20 | 1 | 台 | 2 | 41 | 1 | 347 | XLX219UEN LE9 | ﾊﾟﾅｿﾆｯｸ | LED 埋込 1600lm | 11.6 | 1550 | 5000 |  | 1 | 2 | 2
25 | 沼南近隣センター | 25 | 沼南近隣センター | 〃 | 〃 | FL20×1 | ﾌﾞﾗｹｯﾄ | FL20 | 1 | 台 | 1 | 22 | 1 | 347 | LGB85032LE1 | ﾊﾟﾅｿﾆｯｸ | LED 直付 キッチンライト 20形 | 12 | 1100 | 5000 |  | 1 | 1 | 1
25 | 沼南近隣センター | 25 | 沼南近隣センター | B2-3F | 階段 | FL40×2 （非常照明付） | 直付 | FL40 | 9 | 台 | 2 | 83 | 12 | 347 | XLG441AGNJ LE9 | ﾊﾟﾅｿﾆｯｸ | LED 直付（非常照明付） 4000lm | 27.6 | 4000 | 5000 | 高所作業 | 9 | 2 | 18
25 | 沼南近隣センター | 25 | 沼南近隣センター | 〃 | 〃 | FL40×2 （非常照明付） | 直付 | LED | 2 | 台 | 灯数: 2; 点灯 時間: 12; 点灯 日数: 347
25 | 沼南近隣センター | 25 | 沼南近隣センター | 〃 | 〃 | FL40×1 （非常照明付） | 直付 | FL40 | 1 | 台 | 1 | 47 | 12 | 347 | XLLG411AGNJ LE9 | ﾊﾟﾅｿﾆｯｸ | LED 直付（非常照明付） 2000lm | 14 | 2000 | 5000 |  | 1 | 1 | 1
25 | 沼南近隣センター | 25 | 沼南近隣センター | 1-3F | 階段 | FL40×2 （非常照明付） | 直付 | FL40 | 4 | 台 | 2 | 83 | 12 | 347 | XLG441AGNJ LE9 | ﾊﾟﾅｿﾆｯｸ | LED 直付（非常照明付） 4000lm | 27.6 | 4000 | 5000 |  | 4 | 2 | 8
25 | 沼南近隣センター | 25 | 沼南近隣センター | 〃 | 〃 | FL40×2 | 直付 | FL40 | 4 | 台 | 2 | 83 | 12 | 347 | XLX460DENPLE9 | ﾊﾟﾅｿﾆｯｸ | LED 40形 6900lm | 43.1 | 6900 | 5000 |  | 4 | 2 | 8
25 | 沼南近隣センター | 25 | 沼南近隣センター | 〃 | 〃 |  | 誘導灯 | B級 | 1 | 台 | 1 | 21 | 24 | 365 | FA40318C LE1 | ﾊﾟﾅｿﾆｯｸ | LED 誘導灯 B級 | 2.4 | 0 | 0 |  | 1 | 1 | 1
25 | 沼南近隣センター | 25 | 沼南近隣センター | 〃 | 〃 | FL40×2 （非常照明付） | 直付 | LED | 1 | 台 | 灯数: 2; 点灯 時間: 12; 点灯 日数: 347
25 | 沼南近隣センター | 25 | 沼南近隣センター | 2-3F | 階段 | IL60×1 | 直付 | LED | 1 | 台 | 灯数: 1; 点灯 時間: 12; 点灯 日数: 347
25 | 沼南近隣センター | 25 | 沼南近隣センター | 〃 | 〃 | FCL32×1 | 直付 | FHF32 | 1 | 台 | 1 | 48 | 12 | 347 | XLX430AENPLE9 | ﾊﾟﾅｿﾆｯｸ | LED 直付 3200lm | 20.6 | 3200 | 5000 | 高所作業 | 1 | 1 | 1
25 | 沼南近隣センター | 25 | 沼南近隣センター | 1F | 大ホール（入口） | ＦPL18×1 | ﾀﾞｳﾝﾗｲﾄ | FDL13 | 1 | 台 | 1 | 15 | 6 | 347 | NNN70500K | ﾊﾟﾅｿﾆｯｸ | LEDﾀﾞｳﾝﾗｲﾄ 白熱電球10形 | 2 | 100 | 5000 |  | 1 | 1 | 1
25 | 沼南近隣センター | 25 | 沼南近隣センター | 〃 | 〃 |  | 埋込 | 非常灯 | 1 | 台 | 1 | 10 | 0 | 347 | NNFB91615C | ﾊﾟﾅｿﾆｯｸ | LED 埋込 非常灯 | 1 | 0 | 0 |  | 1 | 1 | 1
25 | 沼南近隣センター | 25 | 沼南近隣センター | 〃 | ステージ | IL200×1 | ﾀﾞｳﾝﾗｲﾄ | ビーム球 | 15 | 台 | 1 | 75 | 6 | 347 | XND1569WN LE9 | ﾊﾟﾅｿﾆｯｸ | LEDﾀﾞｳﾝﾗｲﾄΦ150 | 11.6 | 1695 | 5000 |  | 15 | 1 | 15
25 | 沼南近隣センター | 25 | 沼南近隣センター | 〃 | 〃 | IL150×1 | ﾀﾞｳﾝﾗｲﾄ | ビーム球 | 72 | 台 | 1 | 75 | 6 | 347 | XND1569WN LE9 | ﾊﾟﾅｿﾆｯｸ | LEDﾀﾞｳﾝﾗｲﾄΦ150 | 11.6 | 1695 | 5000 |  | 72 | 1 | 72
25 | 沼南近隣センター | 25 | 沼南近隣センター | 〃 | 〃 |  | 電球 | IL60 | 10 | 台 | 1 | 54 | 6 | 347 | LDA7N-D-G/S/Z6/F | ﾊﾟﾅｿﾆｯｸ | LED電球 | 7.3 | 810 | 5000 |  | 10 | 1 | 10
25 | 沼南近隣センター | 25 | 沼南近隣センター | 〃 | 〃 |  | 誘導灯 | B級 | 1 | 台 | 1 | 21 | 24 | 365 | FA40318C LE1 | ﾊﾟﾅｿﾆｯｸ | LED 誘導灯 B級 | 2.4 | 0 | 0 |  | 1 | 1 | 1
25 | 沼南近隣センター | 25 | 沼南近隣センター | 〃 | 〃 |  | 誘導灯 | A級 | 1 | 台 | 1 | 35 | 24 | 365 | FA44312C LE1 | ﾊﾟﾅｿﾆｯｸ | LED 誘導灯 A級 | 10.5 | 0 | 0 |  | 1 | 1 | 1
25 | 沼南近隣センター | 25 | 沼南近隣センター | 〃 | 〃 | FL40×2 | 直付 | FL40 | 3 | 台 | 2 | 83 | 6 | 347 | XLX460DENPLE9 | ﾊﾟﾅｿﾆｯｸ | LED 40形 6900lm | 43.1 | 6900 | 5000 |  | 3 | 2 | 6
25 | 沼南近隣センター | 25 | 沼南近隣センター | 〃 | 〃 | スポット照明 | 投光器 | HID100 | 16 | 台 | 1 | 110 | 6 | 347 | XY6814ZLE9 | ﾊﾟﾅｿﾆｯｸ | LED 投光器 水銀灯100形 | 44 | 4440 | 5000 |  | 16 | 1 | 16
25 | 沼南近隣センター | 25 | 沼南近隣センター | 〃 | 〃 | 足元灯 | 電球 | IL60 | 32 | 台 | 1 | 54 | 24 | 365 | LDA7N-D-G/S/Z6/F | ﾊﾟﾅｿﾆｯｸ | LED電球 | 7.3 | 810 | 5000 |  | 32 | 1 | 32
25 | 沼南近隣センター | 25 | 沼南近隣センター | 〃 | 〃 | FL40×1 | 直付 | FL40 | 1 | 台 | 1 | 47 | 6 | 347 | XLX430AENPLE9 | ﾊﾟﾅｿﾆｯｸ | LED 直付 3200lm | 20.6 | 3200 | 5000 |  | 1 | 1 | 1
25 | 沼南近隣センター | 25 | 沼南近隣センター | 〃 | ステージ裏 | FL40×2 | 直付 | FL40 | 2 | 台 | 2 | 83 | 6 | 347 | XLX460DENPLE9 | ﾊﾟﾅｿﾆｯｸ | LED 40形 6900lm | 43.1 | 6900 | 5000 |  | 2 | 2 | 4
25 | 沼南近隣センター | 25 | 沼南近隣センター | 〃 | 〃 | FL40×2 （非常照明付） | 直付 | FL40 | 1 | 台 | 2 | 83 | 6 | 347 | XLG441AGNJ LE9 | ﾊﾟﾅｿﾆｯｸ | LED 直付（非常照明付） 4000lm | 27.6 | 4000 | 5000 | 高所作業 | 1 | 2 | 2
25 | 沼南近隣センター | 25 | 沼南近隣センター | 〃 | 〃 | ＦPL18×1 | ﾀﾞｳﾝﾗｲﾄ | FDL13 | 2 | 台 | 1 | 15 | 6 | 347 | NNN70500K | ﾊﾟﾅｿﾆｯｸ | LEDﾀﾞｳﾝﾗｲﾄ 白熱電球10形 | 2 | 100 | 5000 |  | 2 | 1 | 2
25 | 沼南近隣センター | 25 | 沼南近隣センター | 〃 | 〃 |  | 誘導灯 | LED | 2 | 台 | 灯数: 1; 点灯 時間: 24; 点灯 日数: 365
25 | 沼南近隣センター | 25 | 沼南近隣センター | 〃 | 〃 |  | 埋込 | 非常灯 | 3 | 台 | 1 | 10 | 0 | 347 | NNFB91615C | ﾊﾟﾅｿﾆｯｸ | LED 埋込 非常灯 | 1 | 0 | 0 |  | 3 | 1 | 3
25 | 沼南近隣センター | 25 | 沼南近隣センター | 〃 | 男子トイレ | FPL18×1 | ﾀﾞｳﾝﾗｲﾄ | FDL13 | 2 | 台 | 1 | 15 | 6 | 347 | NNN70500K | ﾊﾟﾅｿﾆｯｸ | LEDﾀﾞｳﾝﾗｲﾄ 白熱電球10形 | 2 | 100 | 5000 |  | 2 | 1 | 2
25 | 沼南近隣センター | 25 | 沼南近隣センター | 〃 | 〃 | FL20×1 | ﾌﾞﾗｹｯﾄ | FL20 | 1 | 台 | 1 | 22 | 6 | 347 | LGB85032LE1 | ﾊﾟﾅｿﾆｯｸ | LED 直付 キッチンライト 20形 | 12 | 1100 | 5000 |  | 1 | 1 | 1
25 | 沼南近隣センター | 25 | 沼南近隣センター | 〃 | 女子トイレ | ＦPL18×1 | ﾀﾞｳﾝﾗｲﾄ | FDL13 | 3 | 台 | 1 | 15 | 6 | 347 | NNN70500K | ﾊﾟﾅｿﾆｯｸ | LEDﾀﾞｳﾝﾗｲﾄ 白熱電球10形 | 2 | 100 | 5000 |  | 3 | 1 | 3
25 | 沼南近隣センター | 25 | 沼南近隣センター | 〃 | 〃 | FL20×1 | ﾌﾞﾗｹｯﾄ | FL20 | 1 | 台 | 1 | 22 | 6 | 347 | LGB85032LE1 | ﾊﾟﾅｿﾆｯｸ | LED 直付 キッチンライト 20形 | 12 | 1100 | 5000 |  | 1 | 1 | 1
25 | 沼南近隣センター | 25 | 沼南近隣センター | 〃 | 舞台控室1 | FL40×2 | 直付 | FL40 | 2 | 台 | 2 | 83 | 6 | 347 | XLX460DENPLE9 | ﾊﾟﾅｿﾆｯｸ | LED 40形 6900lm | 43.1 | 6900 | 5000 |  | 2 | 2 | 4
25 | 沼南近隣センター | 25 | 沼南近隣センター | 〃 | 〃 | FPL36×3 | 埋込 | FHP32 | 2 | 台 | 3 | 106 | 6 | 347 | XLX160AENLA9 | ﾊﾟﾅｿﾆｯｸ | LED 埋込 6500lm | 41.5 | 6500 | 5000 |  | 2 | 3 | 6
25 | 沼南近隣センター | 25 | 沼南近隣センター | 〃 | 〃 | FL20×1 | ﾌﾞﾗｹｯﾄ | FL20 | 1 | 台 | 1 | 22 | 6 | 347 | LGB85032LE1 | ﾊﾟﾅｿﾆｯｸ | LED 直付 キッチンライト 20形 | 12 | 1100 | 5000 |  | 1 | 1 | 1
25 | 沼南近隣センター | 25 | 沼南近隣センター | 〃 | 舞台控室2 | FL40×2 | 直付 | FL40 | 1 | 台 | 2 | 83 | 6 | 347 | XLX460DENPLE9 | ﾊﾟﾅｿﾆｯｸ | LED 40形 6900lm | 43.1 | 6900 | 5000 |  | 1 | 2 | 2
25 | 沼南近隣センター | 25 | 沼南近隣センター | 〃 | 〃 | FCL32×2 | ｼｰﾘﾝｸﾞ | FCL32 | 1 | 台 | 2 | 60 | 6 | 347 | XLX160AEN LA9 | ﾊﾟﾅｿﾆｯｸ | LED スクエア 6500lm | 41.5 | 6500 | 5000 |  | 1 | 2 | 2
25 | 沼南近隣センター | 25 | 沼南近隣センター | 〃 | 〃 |  | 埋込 | 非常灯 | 1 | 台 | 1 | 10 | 0 | 347 | NNFB91615C | ﾊﾟﾅｿﾆｯｸ | LED 埋込 非常灯 | 1 | 0 | 0 |  | 1 | 1 | 1
25 | 沼南近隣センター | 25 | 沼南近隣センター | 〃 | 舞台控室3 | FL40×2 | 直付 | FL40 | 1 | 台 | 2 | 83 | 6 | 347 | XLX460DENPLE9 | ﾊﾟﾅｿﾆｯｸ | LED 40形 6900lm | 43.1 | 6900 | 5000 |  | 1 | 2 | 2
25 | 沼南近隣センター | 25 | 沼南近隣センター | 〃 | 〃 | FCL32×2 | ｼｰﾘﾝｸﾞ | FCL32 | 1 | 台 | 2 | 60 | 6 | 347 | XLX160AEN LA9 | ﾊﾟﾅｿﾆｯｸ | LED スクエア 6500lm | 41.5 | 6500 | 5000 |  | 1 | 2 | 2
25 | 沼南近隣センター | 25 | 沼南近隣センター | 〃 | 〃 |  | 埋込 | 非常灯 | 1 | 台 | 1 | 10 | 0 | 347 | NNFB91615C | ﾊﾟﾅｿﾆｯｸ | LED 埋込 非常灯 | 1 | 0 | 0 |  | 1 | 1 | 1
25 | 沼南近隣センター | 25 | 沼南近隣センター | 〃 | シャワー室 | FPL32×1 | 埋込 | FHF32 | 2 | 台 | 1 | 48 | 0 | 347 | XLX430PENTLE9 | ﾊﾟﾅｿﾆｯｸ | LED 埋込 3100lm | 20.6 | 3100 | 5000 |  | 2 | 1 | 2
25 | 沼南近隣センター | 25 | 沼南近隣センター | 〃 | 〃 | FCL32×1 | 直付 | FL40 | 1 | 台 | 1 | 47 | 0 | 347 | XLX430AENPLE9 | ﾊﾟﾅｿﾆｯｸ | LED 直付 3200lm | 20.6 | 3200 | 5000 |  | 1 | 1 | 1
25 | 沼南近隣センター | 25 | 沼南近隣センター | 〃 | 音響室 | FL40×2 | 埋込 | FL40 | 3 | 台 | 2 | 83 | 6 | 347 | XLX460UENTLE9 | ﾊﾟﾅｿﾆｯｸ | LED 埋込 40形 6900lm | 43.1 | 6680 | 5000 |  | 3 | 2 | 6
25 | 沼南近隣センター | 25 | 沼南近隣センター | 〃 | 〃 |  | 電球 | IL60 | 2 | 台 | 1 | 54 | 6 | 347 | LDA7N-D-G/S/Z6/F | ﾊﾟﾅｿﾆｯｸ | LED電球 | 7.3 | 810 | 5000 |  | 2 | 1 | 2
25 | 沼南近隣センター | 25 | 沼南近隣センター | 〃 | 〃 |  | 埋込 | 非常灯 | 1 | 台 | 1 | 10 | 0 | 347 | NNFB91615C | ﾊﾟﾅｿﾆｯｸ | LED 埋込 非常灯 | 1 | 0 | 0 |  | 1 | 1 | 1
25 | 沼南近隣センター | 25 | 沼南近隣センター | 〃 | 映写室 | FL40×2 （非常照明付） | 埋込 | FL40 | 2 | 台 | 2 | 83 | 0 | 347 | XLG441PGNJ LE9 | ﾊﾟﾅｿﾆｯｸ | LED 埋込（非常照明付） 4000lm | 27.6 | 4000 | 5000 |  | 2 | 2 | 4
25 | 沼南近隣センター | 25 | 沼南近隣センター | 〃 | 〃 | FL40×2 | 埋込 | FL40 | 2 | 台 | 2 | 83 | 0 | 347 | XLX460UENTLE9 | ﾊﾟﾅｿﾆｯｸ | LED 埋込 40形 6900lm | 43.1 | 6680 | 5000 |  | 2 | 2 | 4
25 | 沼南近隣センター | 25 | 沼南近隣センター | 〃 | 〃 |  | 電球 | IL60 | 3 | 台 | 1 | 54 | 0 | 347 | LDA7N-D-G/S/Z6/F | ﾊﾟﾅｿﾆｯｸ | LED電球 | 7.3 | 810 | 5000 |  | 3 | 1 | 3
25 | 沼南近隣センター | 25 | 沼南近隣センター | 〃 | ステージ裏 |  | ﾀﾞｳﾝﾗｲﾄ | IL60 | 4 | 台 | 1 | 54 | 6 | 347 | XND0619WN LE9 | ﾊﾟﾅｿﾆｯｸ | LEDﾀﾞｳﾝﾗｲﾄ | 4.2 | 625 | 5000 |  | 4 | 1 | 4
25 | 沼南近隣センター | 25 | 沼南近隣センター | 〃 | 階段倉庫3 | FL40×2 | 直付 | FL40 | 1 | 台 | 2 | 83 | 1 | 347 | XLX460DENPLE9 | ﾊﾟﾅｿﾆｯｸ | LED 40形 6900lm | 43.1 | 6900 | 5000 |  | 1 | 2 | 2
25 | 沼南近隣センター | 25 | 沼南近隣センター | 〃 | 階段倉庫2 | FL40×1 （非常照明付） | 直付 | FL40 | 1 | 台 | 1 | 47 | 1 | 347 | XLLG411AGNJ LE9 | ﾊﾟﾅｿﾆｯｸ | LED 直付（非常照明付） 2000lm | 14 | 2000 | 5000 |  | 1 | 1 | 1
25 | 沼南近隣センター | 25 | 沼南近隣センター | 〃 | 階段倉庫1 | FL40×1 （非常照明付） | 直付 | FL40 | 1 | 台 | 1 | 47 | 1 | 347 | XLLG411AGNJ LE9 | ﾊﾟﾅｿﾆｯｸ | LED 直付（非常照明付） 2000lm | 14 | 2000 | 5000 |  | 1 | 1 | 1
25 | 沼南近隣センター | 25 | 沼南近隣センター | 〃 | ポンプ室 | FL40×1 | 直付 | LED | 1 | 台 | 灯数: 1; 点灯 時間: 1; 点灯 日数: 347
25 | 沼南近隣センター | 25 | 沼南近隣センター | 〃 | 倉庫 | FL40×1 （非常照明付） | 直付 | FL40 | 1 | 台 | 1 | 47 | 1 | 347 | XLLG411AGNJ LE9 | ﾊﾟﾅｿﾆｯｸ | LED 直付（非常照明付） 2000lm | 14 | 2000 | 5000 |  | 1 | 1 | 1
25 | 沼南近隣センター | 25 | 沼南近隣センター | 〃 | 機械室 | FL40×2 | 直付 | FL40 | 9 | 台 | 2 | 83 | 1 | 347 | XLX460DENPLE9 | ﾊﾟﾅｿﾆｯｸ | LED 40形 6900lm | 43.1 | 6900 | 5000 |  | 9 | 2 | 18
25 | 沼南近隣センター | 25 | 沼南近隣センター | 〃 | 〃 |  | 誘導灯 | A級 | 1 | 台 | 1 | 35 | 24 | 365 | FA44312C LE1 | ﾊﾟﾅｿﾆｯｸ | LED 誘導灯 A級 | 10.5 | 0 | 0 |  | 1 | 1 | 1
25 | 沼南近隣センター | 25 | 沼南近隣センター | 〃 | 〃 | FL40×2 （非常照明付） | 直付 | FL40 | 2 | 台 | 2 | 83 | 1 | 347 | XLG441AGNJ LE9 | ﾊﾟﾅｿﾆｯｸ | LED 直付（非常照明付） 4000lm | 27.6 | 4000 | 5000 |  | 2 | 2 | 4
25 | 沼南近隣センター | 25 | 沼南近隣センター | [7 empty] | 点灯 日数: 347
25 | 沼南近隣センター | 25 | 沼南近隣センター | 外 | 外周 | FL20×1 | ﾌﾞﾗｹｯﾄ | FL20 | 3 | 台 | 1 | 22 | 12 | 365 | LGB85032LE1 | ﾊﾟﾅｿﾆｯｸ | LED 直付 キッチンライト 20形 | 12 | 1100 | 5000 |  | 3 | 1 | 3
25 | 沼南近隣センター | 25 | 沼南近隣センター | 〃 | 〃 |  | 電球 | IL60 | 1 | 台 | 1 | 54 | 12 | 365 | LDA7N-D-G/S/Z6/F | ﾊﾟﾅｿﾆｯｸ | LED電球 | 7.3 | 810 | 5000 |  | 1 | 1 | 1
25 | 沼南近隣センター | 25 | 沼南近隣センター | 〃 | 〃 | HF100×1 | 外灯 | HF250 | 4 | 台 | 1 | 260 | 12 | 365 | NYS15270 LE9 | ﾊﾟﾅｿﾆｯｸ | LED 投光器 水銀灯250形 | 68.2 | 9000 | 5000 | 高所作業 | 4 | 1 | 4
25 | 沼南近隣センター | 25 | 沼南近隣センター | 〃 | 〃 |  | 庭園灯 | FPL18 | 2 | 台 | 1 | 22 | 12 | 365 | NYT2100 | ﾊﾟﾅｿﾆｯｸ | LEDフラットランプφ70（口金GX53-1） | 5 | 179 | 2700 |  | 2 | 1 | 2
25 | 沼南近隣センター | 25 | 沼南近隣センター | 〃 | 〃 | FL40×1 | 直付 | FL40 | 2 | 台 | 1 | 47 | 12 | 365 | XLX430AENPLE9 | ﾊﾟﾅｿﾆｯｸ | LED 直付 3200lm | 20.6 | 3200 | 5000 |  | 2 | 1 | 2
25 | 沼南近隣センター | 25 | 沼南近隣センター | 〃 | 〃 | FL20×1 | 直付 | FL20 | 4 | 台 | 1 | 22 | 12 | 365 | XLX200AENCLE9 | ﾊﾟﾅｿﾆｯｸ | LED 直付 800lm | 6 | 830 | 5000 |  | 4 | 1 | 4
25 | 沼南近隣センター | 25 | 沼南近隣センター | 〃 | 〃 | IL100×1 | 電球 | IL60 | 6 | 台 | 1 | 54 | 12 | 365 | LDA7N-D-G/S/Z6/F | ﾊﾟﾅｿﾆｯｸ | LED電球 | 7.3 | 810 | 5000 | 高所作業 | 6 | 1 | 6
25 | 沼南近隣センター | 25 | 沼南近隣センター | 〃 | 〃 | IL60×2 | 電球 | IL60 | 3 | 台 | 1 | 54 | 12 | 365 | LDA7N-D-G/S/Z6/F | ﾊﾟﾅｿﾆｯｸ | LED電球 | 7.3 | 810 | 5000 |  | 3 | 1 | 3
30 | 逆井運動場 | 30 | 逆井運動場 | 〃 | ロビー |  | ﾀﾞｳﾝﾗｲﾄ | ビーム球 | 12 | 台 | 1 | 75 | 12 | 240 | XND1569WN LE9 | ﾊﾟﾅｿﾆｯｸ | LEDﾀﾞｳﾝﾗｲﾄΦ150 | 11.6 | 1695 | 5000 |  | 12 | 1 | 12
30 | 逆井運動場 | 30 | 逆井運動場 | 〃 | 〃 |  | ﾀﾞｳﾝﾗｲﾄ | FDL13 | 9 | 台 | 1 | 15 | 12 | 240 | NNN70500K | ﾊﾟﾅｿﾆｯｸ | LEDﾀﾞｳﾝﾗｲﾄ 白熱電球10形 | 2 | 100 | 5000 |  | 9 | 1 | 9
30 | 逆井運動場 | 30 | 逆井運動場 | 〃 | 会議室 | FL40×2 | 埋込 | FL40 | 6 | 台 | 2 | 83 | 3 | 240 | XLX460UENTLE9 | ﾊﾟﾅｿﾆｯｸ | LED 埋込 40形 6900lm | 43.1 | 6680 | 5000 |  | 6 | 2 | 12
30 | 逆井運動場 | 30 | 逆井運動場 | 〃 | 倉庫 | FL20×2 | 埋込 | FL20 | 1 | 台 | 2 | 41 | 3 | 240 | XLX219UEN LE9 | ﾊﾟﾅｿﾆｯｸ | LED 埋込 1600lm | 11.6 | 1550 | 5000 |  | 1 | 2 | 2
30 | 逆井運動場 | 30 | 逆井運動場 | 〃 | 男子更衣室 | FL20×2 | 埋込 | FL20 | 2 | 台 | 2 | 41 | 3 | 240 | XLX219UEN LE9 | ﾊﾟﾅｿﾆｯｸ | LED 埋込 1600lm | 11.6 | 1550 | 5000 |  | 2 | 2 | 4
30 | 逆井運動場 | 30 | 逆井運動場 | 〃 | トイレ | FL20×2 | 埋込 | FL20 | 4 | 台 | 2 | 41 | 3 | 240 | XLX219UEN LE9 | ﾊﾟﾅｿﾆｯｸ | LED 埋込 1600lm | 11.6 | 1550 | 5000 |  | 4 | 2 | 8
30 | 逆井運動場 | 30 | 逆井運動場 | 〃 | 〃 | IL60×1 | ﾀﾞｳﾝﾗｲﾄ | IL60 | 3 | 台 | 1 | 54 | 3 | 240 | XND0619WN LE9 | ﾊﾟﾅｿﾆｯｸ | LEDﾀﾞｳﾝﾗｲﾄ | 4.2 | 625 | 5000 |  | 3 | 1 | 3
30 | 逆井運動場 | 30 | 逆井運動場 | 〃 | 〃 | IL60×1 | ﾀﾞｳﾝﾗｲﾄ | IL60 | 3 | 台 | 1 | 54 | 3 | 240 | XND0619WN LE9 | ﾊﾟﾅｿﾆｯｸ | LEDﾀﾞｳﾝﾗｲﾄ | 4.2 | 625 | 5000 |  | 3 | 1 | 3
30 | 逆井運動場 | 30 | 逆井運動場 | 〃 | SK | IL60×1 | ﾀﾞｳﾝﾗｲﾄ | IL60 | 1 | 台 | 1 | 54 | 3 | 240 | XND0619WN LE9 | ﾊﾟﾅｿﾆｯｸ | LEDﾀﾞｳﾝﾗｲﾄ | 4.2 | 625 | 5000 |  | 1 | 1 | 1
30 | 逆井運動場 | 30 | 逆井運動場 | 〃 | 多目的トイレ | FL20×2 | 埋込 | FL20 | 1 | 台 | 2 | 41 | 3 | 240 | XLX219UEN LE9 | ﾊﾟﾅｿﾆｯｸ | LED 埋込 1600lm | 11.6 | 1550 | 5000 |  | 1 | 2 | 2
30 | 逆井運動場 | 30 | 逆井運動場 | 〃 | 女子トイレ | FL20×2 | 埋込 | FL20 | 4 | 台 | 2 | 41 | 3 | 240 | XLX219UEN LE9 | ﾊﾟﾅｿﾆｯｸ | LED 埋込 1600lm | 11.6 | 1550 | 5000 |  | 4 | 2 | 8
30 | 逆井運動場 | 30 | 逆井運動場 | 〃 | 〃 | IL60×1 | ﾀﾞｳﾝﾗｲﾄ | IL60 | 4 | 台 | 1 | 54 | 3 | 240 | XND0619WN LE9 | ﾊﾟﾅｿﾆｯｸ | LEDﾀﾞｳﾝﾗｲﾄ | 4.2 | 625 | 5000 |  | 4 | 1 | 4
30 | 逆井運動場 | 30 | 逆井運動場 | 〃 | 〃 |  | ﾀﾞｳﾝﾗｲﾄ | IL60 | 3 | 台 | 1 | 54 | 3 | 240 | XND0619WN LE9 | ﾊﾟﾅｿﾆｯｸ | LEDﾀﾞｳﾝﾗｲﾄ | 4.2 | 625 | 5000 |  | 3 | 1 | 3
30 | 逆井運動場 | 30 | 逆井運動場 | 〃 | 女子更衣室 | FL20×2 | 埋込 | FL20 | 2 | 台 | 2 | 41 | 3 | 240 | XLX219UEN LE9 | ﾊﾟﾅｿﾆｯｸ | LED 埋込 1600lm | 11.6 | 1550 | 5000 |  | 2 | 2 | 4
30 | 逆井運動場 | 30 | 逆井運動場 | 〃 | 予備室 | FL20×2 | 埋込 | FL20 | 2 | 台 | 2 | 41 | 3 | 240 | XLX219UEN LE9 | ﾊﾟﾅｿﾆｯｸ | LED 埋込 1600lm | 11.6 | 1550 | 5000 |  | 2 | 2 | 4
30 | 逆井運動場 | 30 | 逆井運動場 | 〃 | 事務室 | FL40×2 | 埋込 | FL40 | 6 | 台 | 2 | 83 | 12 | 240 | XLX460UENTLE9 | ﾊﾟﾅｿﾆｯｸ | LED 埋込 40形 6900lm | 43.1 | 6680 | 5000 |  | 6 | 2 | 12
30 | 逆井運動場 | 30 | 逆井運動場 | 〃 | 〃 | FL20×2 | 埋込 | FL20 | 1 | 台 | 2 | 41 | 12 | 240 | XLX219UEN LE9 | ﾊﾟﾅｿﾆｯｸ | LED 埋込 1600lm | 11.6 | 1550 | 5000 |  | 1 | 2 | 2
30 | 逆井運動場 | 30 | 逆井運動場 | 〃 | 〃 | FL20×1 | 壁直付 | FL20 | 1 | 台 | 1 | 22 | 12 | 240 | XLX200NENCLE9 | ﾊﾟﾅｿﾆｯｸ | LED 壁直付 800lm | 6 | 830 | 5000 |  | 1 | 1 | 1
30 | 逆井運動場 | 30 | 逆井運動場 | 外 | ポーチ | IL60×1 | ﾀﾞｳﾝﾗｲﾄ | IL60 | 4 | 台 | 1 | 54 | 12 | 240 | XND0619WN LE9 | ﾊﾟﾅｿﾆｯｸ | LEDﾀﾞｳﾝﾗｲﾄ | 4.2 | 625 | 5000 | 高所作業 | 4 | 1 | 4
30 | 逆井運動場 | 30 | 逆井運動場 | 〃 | 外周 |  | ﾀﾞｳﾝﾗｲﾄ | IL60 | 3 | 台 | 1 | 54 | 12 | 240 | XND0619WN LE9 | ﾊﾟﾅｿﾆｯｸ | LEDﾀﾞｳﾝﾗｲﾄ | 4.2 | 625 | 5000 | 高所作業 | 3 | 1 | 3
30 | 逆井運動場 | 30 | 逆井運動場 | 〃 | 〃 | HID100×1 | 外灯 | HF250 | 4 | 台 | 1 | 260 | 12 | 240 | NYS15270 LE9 | ﾊﾟﾅｿﾆｯｸ | LED 投光器 水銀灯250形 | 68.2 | 9000 | 5000 | 高所作業 | 4 | 1 | 4
33 | 松葉第二近隣公園庭球場 | 33 | 松葉第二近隣公園庭球場 |  | 受付 | FL40×2 | 直付 | FL40 | 1 | 台 | 1 | 47 | 12 | 240 | XLX430AENPLE9 | ﾊﾟﾅｿﾆｯｸ | LED 直付 3200lm | 20.6 | 3200 | 5000 |  | 1 | 1 | 1
35 | 手賀の丘公園 | 35-1 | 手賀の丘公園運動場 | 外 | 男子トイレ | FL40×2 | 直付 | FL40 | 1 | 台 | 2 | 83 | 3 | 240 | XLX460DENPLE9 | ﾊﾟﾅｿﾆｯｸ | LED 40形 6900lm | 43.1 | 6900 | 5000 |  | 1 | 2 | 2
35 | 手賀の丘公園 | 35-1 | 手賀の丘公園運動場 | 外 | 女子トイレ | FL40×2 | 直付 | FL40 | 1 | 台 | 2 | 83 | 3 | 240 | XLX460DENPLE9 | ﾊﾟﾅｿﾆｯｸ | LED 40形 6900lm | 43.1 | 6900 | 5000 |  | 1 | 2 | 2
35 | 手賀の丘公園 | 35-1 | 手賀の丘公園運動場 | 外 | 誰でもトイレ | FL40×1 | 直付 | FL40 | 1 | 台 | 1 | 47 | 3 | 240 | XLX430AENPLE9 | ﾊﾟﾅｿﾆｯｸ | LED 直付 3200lm | 20.6 | 3200 | 5000 |  | 1 | 1 | 1
35 | 手賀の丘公園 | 35-1 | 手賀の丘公園運動場 | 外 | 〃 | 手元灯 | ﾌﾞﾗｹｯﾄ | FL15 | 1 | 台 | 1 | 15 | 3 | 240 | LGB85042LE1 | ﾊﾟﾅｿﾆｯｸ | LED 直付 キッチンライト 15形 | 9.5 | 840 | 5000 |  | 1 | 1 | 1
35 | 手賀の丘公園 | 35-1 | 手賀の丘公園運動場 | 外 | 外灯 |  | 外灯 | LED | 5 | 台 | 灯数: 1; 点灯 時間: 12; 点灯 日数: 240; 交換器具（参考型番等） 備考: 高所作業車
35 | 手賀の丘公園 | 35-1 | 手賀の丘公園運動場 | 外 | 外灯(駐車場) |  | 外灯 | LED | 7 | 台 | 灯数: 1; 点灯 時間: 12; 点灯 日数: 240; 交換器具（参考型番等） 備考: 高所作業車
35 | 手賀の丘公園 | 35-1 | 手賀の丘公園運動場 | 部屋 | 管理事務所（ロビー） | FL40×2 | 直付 | FL40 | 4 | 台 | 2 | 83 | 12 | 240 | XLX460DENPLE9 | ﾊﾟﾅｿﾆｯｸ | LED 40形 6900lm | 43.1 | 6900 | 5000 |  | 4 | 2 | 8
35 | 手賀の丘公園 | 35-1 | 手賀の丘公園運動場 | 部屋 | 〃 （事務所） | FL40×2 | 直付 | FL40 | 2 | 台 | 2 | 83 | 12 | 240 | XLX460DENPLE9 | ﾊﾟﾅｿﾆｯｸ | LED 40形 6900lm | 43.1 | 6900 | 5000 |  | 2 | 2 | 4
35 | 手賀の丘公園 | 35-1 | 手賀の丘公園運動場 | 部屋 | 〃 | FL40×2 | 直付 | LED | 1 | 台 | 灯数: 2; 点灯 時間: 12; 点灯 日数: 240
35 | 手賀の丘公園 | 35-1 | 手賀の丘公園運動場 | 部屋 | 〃 （事務所入り口） | FL20×1 | ﾌﾞﾗｹｯﾄ | FL20 | 1 | 台 | 1 | 22 | 12 | 240 | LGB85032LE1 | ﾊﾟﾅｿﾆｯｸ | LED 直付 キッチンライト 20形 | 12 | 1100 | 5000 |  | 1 | 1 | 1
35 | 手賀の丘公園 | 35-1 | 手賀の丘公園運動場 | 部屋 | 男子更衣室 | FL40×2 | 直付 | FL40 | 1 | 台 | 2 | 83 | 3 | 240 | XLX460DENPLE9 | ﾊﾟﾅｿﾆｯｸ | LED 40形 6900lm | 43.1 | 6900 | 5000 |  | 1 | 2 | 2
35 | 手賀の丘公園 | 35-1 | 手賀の丘公園運動場 | 部屋 | 女子更衣室 | FL40×2 | 直付 | FL40 | 1 | 台 | 2 | 83 | 3 | 240 | XLX460DENPLE9 | ﾊﾟﾅｿﾆｯｸ | LED 40形 6900lm | 43.1 | 6900 | 5000 |  | 1 | 2 | 2
35 | 手賀の丘公園 | 35-2 | 手賀の丘公園センター | 1F | トイレ（多目的） |  | ﾀﾞｳﾝﾗｲﾄ | EFD15 | 1 | 台 | 1 | 10 | 3 | 240 | XND0669WN LE9 | ﾊﾟﾅｿﾆｯｸ | LEDﾀﾞｳﾝﾗｲﾄΦ150 | 4.2 | 615 | 5000 |  | 1 | 1 | 1
35 | 手賀の丘公園 | 35-2 | 手賀の丘公園センター | 1F | 〃 前通路 |  | ﾀﾞｳﾝﾗｲﾄ | EFD15 | 2 | 台 | 1 | 10 | 12 | 240 | XND0669WN LE9 | ﾊﾟﾅｿﾆｯｸ | LEDﾀﾞｳﾝﾗｲﾄΦ150 | 4.2 | 615 | 5000 |  | 2 | 1 | 2
35 | 手賀の丘公園 | 35-2 | 手賀の丘公園センター | 1F | 〃 |  | 電球 | IL60 | 2 | 台 | 1 | 54 | 12 | 240 | LDA7N-D-G/S/Z6/F | ﾊﾟﾅｿﾆｯｸ | LED電球 | 7.3 | 810 | 5000 |  | 2 | 1 | 2
35 | 手賀の丘公園 | 35-2 | 手賀の丘公園センター | 1F | 男子トイレ |  | ﾀﾞｳﾝﾗｲﾄ | EFD15 | 4 | 台 | 1 | 10 | 3 | 240 | XND0669WN LE9 | ﾊﾟﾅｿﾆｯｸ | LEDﾀﾞｳﾝﾗｲﾄΦ150 | 4.2 | 615 | 5000 |  | 4 | 1 | 4
35 | 手賀の丘公園 | 35-2 | 手賀の丘公園センター | 1F | 女子トイレ |  | ﾀﾞｳﾝﾗｲﾄ | EFD15 | 4 | 台 | 1 | 10 | 3 | 240 | XND0669WN LE9 | ﾊﾟﾅｿﾆｯｸ | LEDﾀﾞｳﾝﾗｲﾄΦ150 | 4.2 | 615 | 5000 |  | 4 | 1 | 4
35 | 手賀の丘公園 | 35-2 | 手賀の丘公園センター | 1F | スタッフルーム | FL40×2 | 直付 | FL40 | 1 | 台 | 2 | 83 | 12 | 240 | XLX460DENPLE9 | ﾊﾟﾅｿﾆｯｸ | LED 40形 6900lm | 43.1 | 6900 | 5000 |  | 1 | 2 | 2
35 | 手賀の丘公園 | 35-2 | 手賀の丘公園センター | 1F | 厨房 | FL40×2 | 直付 | FL40 | 3 | 台 | 2 | 83 | 3 | 240 | XLX460DENPLE9 | ﾊﾟﾅｿﾆｯｸ | LED 40形 6900lm | 43.1 | 6900 | 5000 |  | 3 | 2 | 6
35 | 手賀の丘公園 | 35-2 | 手賀の丘公園センター | 1F | 〃 倉庫 | FL40×1 | 直付 | FL40 | 2 | 台 | 1 | 47 | 3 | 240 | XLX430AENPLE9 | ﾊﾟﾅｿﾆｯｸ | LED 直付 3200lm | 20.6 | 3200 | 5000 |  | 2 | 1 | 2
35 | 手賀の丘公園 | 35-2 | 手賀の丘公園センター | 1F | 〃 ドリンク |  | ﾀﾞｳﾝﾗｲﾄ | EFD15 | 3 | 台 | 1 | 10 | 3 | 240 | XND0669WN LE9 | ﾊﾟﾅｿﾆｯｸ | LEDﾀﾞｳﾝﾗｲﾄΦ150 | 4.2 | 615 | 5000 |  | 3 | 1 | 3
35 | 手賀の丘公園 | 35-2 | 手賀の丘公園センター | 1F | 階段下倉庫 | FL40×1 | 直付 | LED | 1 | 台 | 灯数: 1; 点灯 時間: 3; 点灯 日数: 240
35 | 手賀の丘公園 | 35-2 | 手賀の丘公園センター | 1F | 売店 (カウンター) |  | 角DL | LR60 LED | 2 | 台 | 灯数: 1; 点灯 時間: 12; 点灯 日数: 240
35 | 手賀の丘公園 | 35-2 | 手賀の丘公園センター | 1F | 売店 (奥) |  | 角DL | LR60 LED | 2 | 台 | 灯数: 1; 点灯 時間: 12; 点灯 日数: 240
35 | 手賀の丘公園 | 35-2 | 手賀の丘公園センター | 1F | 〃 | 別置 | 埋角非常照明 | LED | 1 | 台 | bar: 灯数
35 | 手賀の丘公園 | 35-2 | 手賀の丘公園センター | 1F | 売店 (店舗) |  | スポット | LED | 16 | 台 | 灯数: 1; 点灯 時間: 12; 点灯 日数: 240
35 | 手賀の丘公園 | 35-2 | 手賀の丘公園センター | 1F | 〃 | IL60×1 | 壁ブラケット | LED | 4 | 台 | 灯数: 1; 点灯 時間: 12; 点灯 日数: 240
35 | 手賀の丘公園 | 35-2 | 手賀の丘公園センター | 1F | 〃 | 別置 | 直非常照明 | LED | 5 | 台 | 灯数: 1; 点灯 時間: 12; 点灯 日数: 240
35 | 手賀の丘公園 | 35-2 | 手賀の丘公園センター | 1F | 〃 | 誘導灯B | 誘導灯 | B級 | 1 | 台 | 1 | 21 | 24 | 365 | FA40318C LE1 | ﾊﾟﾅｿﾆｯｸ | LED 誘導灯 B級 | 2.4 | 0 | 0 |  | 1 | 1 | 1
35 | 手賀の丘公園 | 35-2 | 手賀の丘公園センター | 1F | 〃 |  | 電球 | IL60 | 2 | 台 | 1 | 54 | 12 | 240 | LDA7N-D-G/S/Z6/F | ﾊﾟﾅｿﾆｯｸ | LED電球 | 7.3 | 810 | 5000 |  | 2 | 1 | 2
35 | 手賀の丘公園 | 35-2 | 手賀の丘公園センター | 1F | 〃 |  | ﾀﾞｳﾝﾗｲﾄ | EFD15 | 1 | 台 | 1 | 10 | 12 | 240 | XND0669WN LE9 | ﾊﾟﾅｿﾆｯｸ | LEDﾀﾞｳﾝﾗｲﾄΦ150 | 4.2 | 615 | 5000 |  | 1 | 1 | 1
35 | 手賀の丘公園 | 35-2 | 手賀の丘公園センター | 1F | ギアショップ |  | 電球 | IL60 | 31 | 台 | 1 | 54 | 12 | 240 | LDA7N-D-G/S/Z6/F | ﾊﾟﾅｿﾆｯｸ | LED電球 | 7.3 | 810 | 5000 |  | 31 | 1 | 31
35 | 手賀の丘公園 | 35-2 | 手賀の丘公園センター | 1F | 〃 |  | 電球 | IL60 | 6 | 台 | 1 | 54 | 12 | 240 | LDA7N-D-G/S/Z6/F | ﾊﾟﾅｿﾆｯｸ | LED電球 | 7.3 | 810 | 5000 |  | 6 | 1 | 6
35 | 手賀の丘公園 | 35-2 | 手賀の丘公園センター | 1F | 〃 | 別置 | 直非常照明 | LED | 3 | 台 | 灯数: 1; 点灯 時間: 12; 点灯 日数: 240
35 | 手賀の丘公園 | 35-2 | 手賀の丘公園センター | 1F | 〃 倉庫 | FL40×1 | 直付 | FL40 | 2 | 台 | 1 | 47 | 3 | 240 | XLX430AENPLE9 | ﾊﾟﾅｿﾆｯｸ | LED 直付 3200lm | 20.6 | 3200 | 5000 |  | 2 | 1 | 2
35 | 手賀の丘公園 | 35-2 | 手賀の丘公園センター | 1F | 売店（事務室） | FL40×2 | 直付 | FL40 | 6 | 台 | 2 | 83 | 12 | 240 | XLX460DENPLE9 | ﾊﾟﾅｿﾆｯｸ | LED 40形 6900lm | 43.1 | 6900 | 5000 |  | 6 | 2 | 12
35 | 手賀の丘公園 | 35-2 | 手賀の丘公園センター | 1F | 〃 | FL40×2 | 直付 | LED | 1 | 台 | 灯数: 2; 点灯 時間: 12; 点灯 日数: 240
35 | 手賀の丘公園 | 35-2 | 手賀の丘公園センター | 1F | 売店（和室） |  | ｼｰﾘﾝｸﾞ | FCL32 | 1 | 台 | 2 | 60 | 3 | 240 | XLX160AEN LA9 | ﾊﾟﾅｿﾆｯｸ | LED スクエア 6500lm | 41.5 | 6500 | 5000 |  | 1 | 2 | 2
35 | 手賀の丘公園 | 35-2 | 手賀の丘公園センター | 1F | 売店（キッチン） |  | ﾀﾞｳﾝﾗｲﾄ | EFD15 | 1 | 台 | 1 | 10 | 3 | 240 | XND0669WN LE9 | ﾊﾟﾅｿﾆｯｸ | LEDﾀﾞｳﾝﾗｲﾄΦ150 | 4.2 | 615 | 5000 |  | 1 | 1 | 1
35 | 手賀の丘公園 | 35-2 | 手賀の丘公園センター | 2F | 階段（上） | FL20×1 | 直付 | FL20 | 1 | 台 | 1 | 22 | 12 | 240 | XLX200AENCLE9 | ﾊﾟﾅｿﾆｯｸ | LED 直付 800lm | 6 | 830 | 5000 |  | 1 | 1 | 1
35 | 手賀の丘公園 | 35-2 | 手賀の丘公園センター | 2F | 女子シャワー室 |  | ﾀﾞｳﾝﾗｲﾄ | LED | 1 | 台 | 灯数: 1; 点灯 時間: 3; 点灯 日数: 240
35 | 手賀の丘公園 | 35-2 | 手賀の丘公園センター | 2F | 〃 |  | 壁ブラケット | LED | 3 | 台 | 灯数: 1; 点灯 時間: 3; 点灯 日数: 240
35 | 手賀の丘公園 | 35-2 | 手賀の丘公園センター | 2F | 〃 | FL40×1 | 直付 | FL40 | 2 | 台 | 1 | 47 | 3 | 240 | XLX430AENPLE9 | ﾊﾟﾅｿﾆｯｸ | LED 直付 3200lm | 20.6 | 3200 | 5000 |  | 2 | 1 | 2
35 | 手賀の丘公園 | 35-2 | 手賀の丘公園センター | 2F | 〃 浴室 | IL60×1 | 壁ブラケット | LED | 4 | 台 | 灯数: 1; 点灯 時間: 3; 点灯 日数: 240
35 | 手賀の丘公園 | 35-2 | 手賀の丘公園センター | 2F | 男子シャワー室 |  | ﾀﾞｳﾝﾗｲﾄ | LED | 1 | 台 | 灯数: 1; 点灯 時間: 3; 点灯 日数: 240
35 | 手賀の丘公園 | 35-2 | 手賀の丘公園センター | 2F | 〃 |  | 壁ブラケット | LED | 1 | 台 | 灯数: 1; 点灯 時間: 3; 点灯 日数: 240
35 | 手賀の丘公園 | 35-2 | 手賀の丘公園センター | 2F | 〃 | FL40×1 | 直付 | FL40 | 2 | 台 | 1 | 47 | 3 | 240 | XLX430AENPLE9 | ﾊﾟﾅｿﾆｯｸ | LED 直付 3200lm | 20.6 | 3200 | 5000 |  | 2 | 1 | 2
35 | 手賀の丘公園 | 35-2 | 手賀の丘公園センター | 2F | 〃 浴室 | IL60×1 | 壁ブラケット | LED | 4 | 台 | 灯数: 1; 点灯 時間: 3; 点灯 日数: 240
35 | 手賀の丘公園 | 35-2 | 手賀の丘公園センター | 2F | 女子トイレ |  | ﾀﾞｳﾝﾗｲﾄ | EFD15 | 4 | 台 | 1 | 10 | 3 | 240 | XND0669WN LE9 | ﾊﾟﾅｿﾆｯｸ | LEDﾀﾞｳﾝﾗｲﾄΦ150 | 4.2 | 615 | 5000 |  | 4 | 1 | 4
35 | 手賀の丘公園 | 35-2 | 手賀の丘公園センター | 2F | 男子トイレ |  | ﾀﾞｳﾝﾗｲﾄ | EFD15 | 4 | 台 | 1 | 10 | 3 | 240 | XND0669WN LE9 | ﾊﾟﾅｿﾆｯｸ | LEDﾀﾞｳﾝﾗｲﾄΦ150 | 4.2 | 615 | 5000 |  | 4 | 1 | 4
35 | 手賀の丘公園 | 35-2 | 手賀の丘公園センター | 2F | 多目的トイレ |  | ﾀﾞｳﾝﾗｲﾄ | EFD15 | 1 | 台 | 1 | 10 | 3 | 240 | XND0669WN LE9 | ﾊﾟﾅｿﾆｯｸ | LEDﾀﾞｳﾝﾗｲﾄΦ150 | 4.2 | 615 | 5000 |  | 1 | 1 | 1
35 | 手賀の丘公園 | 35-2 | 手賀の丘公園センター | 2F | オフィス | IL60×1 | ﾌﾞﾗｹｯﾄ | LED | 1 | 台 | 灯数: 1; 点灯 時間: 12; 点灯 日数: 240
35 | 手賀の丘公園 | 35-2 | 手賀の丘公園センター | 2F | 〃 | IL60×1 | 壁ブラケット | LED | 3 | 台 | 灯数: 1; 点灯 時間: 12; 点灯 日数: 240
35 | 手賀の丘公園 | 35-2 | 手賀の丘公園センター | 2F | 〃 | IL100×1 | スポット | LED | 2 | 台 | 灯数: 1; 点灯 時間: 12; 点灯 日数: 240
35 | 手賀の丘公園 | 35-2 | 手賀の丘公園センター | 2F | 〃 |  | 電球 | IL60 | 4 | 台 | 1 | 54 | 12 | 240 | LDA7N-D-G/S/Z6/F | ﾊﾟﾅｿﾆｯｸ | LED電球 | 7.3 | 810 | 5000 |  | 4 | 1 | 4
35 | 手賀の丘公園 | 35-2 | 手賀の丘公園センター | 2F | 〃 |  | 直非常照明 | LED | 2 | 台 | bar: 灯数
35 | 手賀の丘公園 | 35-2 | 手賀の丘公園センター | 2F | スタッフルーム |  | ﾀﾞｳﾝﾗｲﾄ | LED | 71 | 台 | 灯数: 1; 点灯 時間: 12; 点灯 日数: 240
35 | 手賀の丘公園 | 35-2 | 手賀の丘公園センター | 2F | 〃 | 別置 | 直非常照明 | LED | 3 | 台 | bar: 灯数
35 | 手賀の丘公園 | 35-2 | 手賀の丘公園センター | 2F | 〃 |  | 電球 | IL60 | 7 | 台 | 1 | 54 | 12 | 240 | LDA7N-D-G/S/Z6/F | ﾊﾟﾅｿﾆｯｸ | LED電球 | 7.3 | 810 | 5000 |  | 7 | 1 | 7
35 | 手賀の丘公園 | 35-2 | 手賀の丘公園センター | 2F | 〃 倉庫 |  | ﾀﾞｳﾝﾗｲﾄ | EFD15 | 2 | 台 | 1 | 10 | 3 | 240 | XND0669WN LE9 | ﾊﾟﾅｿﾆｯｸ | LEDﾀﾞｳﾝﾗｲﾄΦ150 | 4.2 | 615 | 5000 |  | 2 | 1 | 2
35 | 手賀の丘公園 | 35-2 | 手賀の丘公園センター | 2F | 〃 | FL40×1 | 直付 | FL40 | 2 | 台 | 1 | 47 | 3 | 240 | XLX430AENPLE9 | ﾊﾟﾅｿﾆｯｸ | LED 直付 3200lm | 20.6 | 3200 | 5000 |  | 2 | 1 | 2
35 | 手賀の丘公園 | 35-2 | 手賀の丘公園センター | 2F | 通路 | IL60×1 | 壁ブラケット | LED | 2 | 台 | 灯数: 1; 点灯 時間: 12; 点灯 日数: 240
35 | 手賀の丘公園 | 35-2 | 手賀の丘公園センター | 2F | 〃 | IL100×1 | スポット | LED | 16 | 台 | 灯数: 1; 点灯 時間: 12; 点灯 日数: 240
35 | 手賀の丘公園 | 35-2 | 手賀の丘公園センター | 2F | 〃 |  | スポット | ミニハロゲンLED | 14 | 台 | 灯数: 1; 点灯 時間: 12; 点灯 日数: 240
35 | 手賀の丘公園 | 35-2 | 手賀の丘公園センター | 2F | 〃 |  | 埋込 | 非常灯 | 2 | 台 | 1 | 10 |  | 340 | NNFB91615C | ﾊﾟﾅｿﾆｯｸ | LED 埋込 非常灯 | 1 | 0 | 0 |  | 2 | 1 | 2
35 | 手賀の丘公園 | 35-2 | 手賀の丘公園センター | 2F | 〃 | FL20×1 | 直付 | FL20 | 1 | 台 | 1 | 22 | 12 | 240 | XLX200AENCLE9 | ﾊﾟﾅｿﾆｯｸ | LED 直付 800lm | 6 | 830 | 5000 |  | 1 | 1 | 1
35 | 手賀の丘公園 | 35-2 | 手賀の丘公園センター | 2F 外 | 〃 | IL60×1 | 電球 | IL60 | 10 | 台 | 1 | 54 | 12 | 240 | LDA7N-D-G/S/Z6/F | ﾊﾟﾅｿﾆｯｸ | LED電球 | 7.3 | 810 | 5000 |  | 10 | 1 | 10
35 | 手賀の丘公園 | 35-2 | 手賀の丘公園センター | 1F 外 | 外周 |  | 外灯 | LED | 5 | 台 | 灯数: 1; 点灯 時間: 12; 点灯 日数: 240; 交換器具（参考型番等） 備考: 高所作業車
35 | 手賀の丘公園 | 35-2 | 手賀の丘公園センター | 1F 外 | 〃 | IL60×1 | 天ブラケット | LED | 1 | 台 | 灯数: 1; 点灯 時間: 12; 点灯 日数: 240
35 | 手賀の丘公園 | 35-2 | 手賀の丘公園センター | 1F 外 | 〃 | IL60×1 | 壁ブラケット | LED | 9 | 台 | 灯数: 1; 点灯 時間: 12; 点灯 日数: 240
35 | 手賀の丘公園 | 35-2 | 手賀の丘公園センター | 1F 外 | 〃 |  | 投光器 | HID100 | 2 | 台 | 1 | 110 | 12 | 240 | XY6814ZLE9 | ﾊﾟﾅｿﾆｯｸ | LED 投光器 水銀灯100形 | 44 | 4440 | 5000 |  | 2 | 1 | 2
35 | 手賀の丘公園 | 35-2 | 手賀の丘公園センター | 1F 外 | トイレ | IL60×1 | 壁ブラケット | LED | 1 | 台 | 灯数: 1; 点灯 時間: 12; 点灯 日数: 240
35 | 手賀の丘公園 | 35-2 | 手賀の丘公園センター | 1F 外 | 〃 洗面 | IL60×1 | 天ブラケット | LED | 1 | 台 | 灯数: 1; 点灯 時間: 12; 点灯 日数: 240
35 | 手賀の丘公園 | 35-2 | 手賀の丘公園センター | 1F 外 | シャワー室 | IL60×1 | 壁ブラケット | LED | 1 | 台 | 灯数: 1; 点灯 時間: 12; 点灯 日数: 240
35 | 手賀の丘公園 | 35-2 | 手賀の丘公園センター | 1F 外 | 〃 洗面 | IL60×1 | 天ブラケット | LED | 1 | 台 | 灯数: 1; 点灯 時間: 12; 点灯 日数: 240
45 | 南部老人福祉センター | 45 | 南部老人福祉センター | 外部 | 外壁 | 防雨型 | 壁直付（屋外） | IL40 | 4 | 台 | 1 | 36 | 12 | 293 | NNN12270+LDA5N-D-G-E17/S/Z4 | ﾊﾟﾅｿﾆｯｸ | LED 壁直付（防雨） 小形電球40形 | 6.4 | 440 | 5000 |  | 4 | 1 | 4
45 | 南部老人福祉センター | 45 | 南部老人福祉センター | 外部 | 出入口壁面 | 防雨型 | ﾌﾞﾗｹｯﾄ | FL20 | 1 | 台 | 1 | 22 | 12 | 293 | LGB85032LE1 | ﾊﾟﾅｿﾆｯｸ | LED 直付 キッチンライト 20形 | 12 | 1100 | 5000 |  | 1 | 1 | 1
45 | 南部老人福祉センター | 45 | 南部老人福祉センター | 外部 | 外階段 | 足元灯 | ﾀﾞｳﾝﾗｲﾄ | FDL27 | 1 | 台 | 1 | 35 | 12 | 293 | XND1069WN LE9 | ﾊﾟﾅｿﾆｯｸ | LEDﾀﾞｳﾝﾗｲﾄΦ150 | 7 | 1045 | 5000 |  | 1 | 1 | 1
45 | 南部老人福祉センター | 45 | 南部老人福祉センター | 外部 | 植え込み | 外灯 | 外灯 | HF250 | 1 | 台 | 1 | 260 | 12 | 293 | NYS15270 LE9 | ﾊﾟﾅｿﾆｯｸ | LED 投光器 水銀灯250形 | 68.2 | 9000 | 5000 | 高所作業車使用せず 現在不使用 | 1 | 1 | 1
45 | 南部老人福祉センター | 45 | 南部老人福祉センター | 外部 | 植え込み | 庭園灯 | 庭園灯 | FPL18 | 1 | 台 | 1 | 22 | 12 | 293 | NYT2100 | ﾊﾟﾅｿﾆｯｸ | LEDフラットランプφ70（口金GX53-1） | 5 | 179 | 2700 |  | 1 | 1 | 1
45 | 南部老人福祉センター | 45 | 南部老人福祉センター | 外部 | ポーチ | 防雨型 | ﾀﾞｳﾝﾗｲﾄ（屋外） | IL100 | 4 | 台 | 1 | 90 | 12 | 293 | LRDC3143N LE1 | ﾊﾟﾅｿﾆｯｸ | LEDﾀﾞｳﾝﾗｲﾄ（防雨） 白熱電球100形 | 7.6 | 765 | 5000 |  | 4 | 1 | 4
45 | 南部老人福祉センター | 45 | 南部老人福祉センター | 1 | 風除室 | FL40×1 | 直付 | LED | 14 | 台 | 灯数: 1; 点灯 時間: 12; 点灯 日数: 293
45 | 南部老人福祉センター | 45 | 南部老人福祉センター | 1 | エントランス |  | ﾀﾞｳﾝﾗｲﾄ | IL60 | 4 | 台 | 1 | 54 | 12 | 293 | XND0619WN LE9 | ﾊﾟﾅｿﾆｯｸ | LEDﾀﾞｳﾝﾗｲﾄ | 4.2 | 625 | 5000 |  | 4 | 1 | 4
45 | 南部老人福祉センター | 45 | 南部老人福祉センター | 1 | エントランス |  | ﾀﾞｳﾝﾗｲﾄ | FDL27 | 3 | 台 | 1 | 35 | 12 | 293 | XND1069WN LE9 | ﾊﾟﾅｿﾆｯｸ | LEDﾀﾞｳﾝﾗｲﾄΦ150 | 7 | 1045 | 5000 |  | 3 | 1 | 3
45 | 南部老人福祉センター | 45 | 南部老人福祉センター | 1 | エントランス | 別置14.4V | 埋込 | 非常灯 | 1 | 台 | 1 | 10 | 0 | 365 | NNFB91615C | ﾊﾟﾅｿﾆｯｸ | LED 埋込 非常灯 | 1 | 0 | 0 |  | 1 | 1 | 1
45 | 南部老人福祉センター | 45 | 南部老人福祉センター | 1 | エントランス | 誘導灯Ａ | 直付 | FL40 | 2 | 台 | 1 | 47 | 24 | 365 | XLX430AENPLE9 | ﾊﾟﾅｿﾆｯｸ | LED 直付 3200lm | 20.6 | 3200 | 5000 |  | 2 | 1 | 2
45 | 南部老人福祉センター | 45 | 南部老人福祉センター | 1 | 通路 | 誘導灯Ｂ | 直付 | FL40 | 5 | 台 | 1 | 47 | 24 | 365 | XLX430AENPLE9 | ﾊﾟﾅｿﾆｯｸ | LED 直付 3200lm | 20.6 | 3200 | 5000 |  | 5 | 1 | 5
45 | 南部老人福祉センター | 45 | 南部老人福祉センター | 1 | 通路 |  | ﾀﾞｳﾝﾗｲﾄ | FDL27 | 16 | 台 | 1 | 35 | 12 | 293 | XND1069WN LE9 | ﾊﾟﾅｿﾆｯｸ | LEDﾀﾞｳﾝﾗｲﾄΦ150 | 7 | 1045 | 5000 |  | 16 | 1 | 16
45 | 南部老人福祉センター | 45 | 南部老人福祉センター | 1 | 通路 |  | ﾀﾞｳﾝﾗｲﾄ | IL60 | 16 | 台 | 1 | 54 | 12 | 293 | XND0619WN LE9 | ﾊﾟﾅｿﾆｯｸ | LEDﾀﾞｳﾝﾗｲﾄ | 4.2 | 625 | 5000 |  | 16 | 1 | 16
45 | 南部老人福祉センター | 45 | 南部老人福祉センター | 1 | 通路 | 別置14.4V | 埋込 | 非常灯 | 8 | 台 | 1 | 10 | 0 | 365 | NNFB91615C | ﾊﾟﾅｿﾆｯｸ | LED 埋込 非常灯 | 1 | 0 | 0 |  | 8 | 1 | 8
45 | 南部老人福祉センター | 45 | 南部老人福祉センター | 1 | 下足入 |  | 埋込 | LED | 6 | 台 | 灯数: 2; 点灯 時間: 12; 点灯 日数: 293
45 | 南部老人福祉センター | 45 | 南部老人福祉センター | 1 | 下足入 | 別置14.4V | 埋込 | 非常灯 | 1 | 台 | 1 | 10 | 0 | 365 | NNFB91615C | ﾊﾟﾅｿﾆｯｸ | LED 埋込 非常灯 | 1 | 0 | 0 |  | 1 | 1 | 1
45 | 南部老人福祉センター | 45 | 南部老人福祉センター | 1 | 機械室 | FL40×2 | 直付 | LED | 3 | 台 | 灯数: 2; 点灯 時間: 3; 点灯 日数: 293
45 | 南部老人福祉センター | 45 | 南部老人福祉センター | 1 | 機械室 | FL40×2 | 直付 | FL40 | 1 | 台 | 2 | 83 | 3 | 293 | XLX460DENPLE9 | ﾊﾟﾅｿﾆｯｸ | LED 40形 6900lm | 43.1 | 6900 | 5000 |  | 1 | 2 | 2
45 | 南部老人福祉センター | 45 | 南部老人福祉センター | 1 | 階段下倉庫 | FL20 | 直付 | LED | 1 | 台 | 灯数: 1; 点灯 時間: 3; 点灯 日数: 293
45 | 南部老人福祉センター | 45 | 南部老人福祉センター | 1 | 階段下倉庫 |  | 直付 | FL20 | 1 | 台 | 1 | 22 | 3 | 293 | XLX200AENCLE9 | ﾊﾟﾅｿﾆｯｸ | LED 直付 800lm | 6 | 830 | 5000 |  | 1 | 1 | 1
45 | 南部老人福祉センター | 45 | 南部老人福祉センター | 1 | 北階段1-2 | 階段灯 | 直付 | FL40 | 2 | 台 | 1 | 47 | 12 | 293 | XLX430AENPLE9 | ﾊﾟﾅｿﾆｯｸ | LED 直付 3200lm | 20.6 | 3200 | 5000 |  | 2 | 1 | 2
45 | 南部老人福祉センター | 45 | 南部老人福祉センター | 1 | 女湯 脱衣所 | FL40×2 | 埋込 | LED | 2 | 台 | 灯数: 2; 点灯 時間: 3; 点灯 日数: 293
45 | 南部老人福祉センター | 45 | 南部老人福祉センター | 1 | 女湯 脱衣所 | 非常照明 | 埋込 | FL40 | 1 | 台 | 2 | 83 | 3 | 293 | XLX460UENTLE9 | ﾊﾟﾅｿﾆｯｸ | LED 埋込 40形 6900lm | 43.1 | 6680 | 5000 |  | 1 | 2 | 2
45 | 南部老人福祉センター | 45 | 南部老人福祉センター | 1 | 女湯 洗面台 | ブラケット | 直付 | FL20 | 3 | 台 | 1 | 22 | 3 | 293 | XLX200AENCLE9 | ﾊﾟﾅｿﾆｯｸ | LED 直付 800lm | 6 | 830 | 5000 |  | 3 | 1 | 3
45 | 南部老人福祉センター | 45 | 南部老人福祉センター | 1 | 女湯 トイレ |  | ﾀﾞｳﾝﾗｲﾄ | IL60 | 1 | 台 | 1 | 54 | 3 | 293 | XND0619WN LE9 | ﾊﾟﾅｿﾆｯｸ | LEDﾀﾞｳﾝﾗｲﾄ | 4.2 | 625 | 5000 |  | 1 | 1 | 1
45 | 南部老人福祉センター | 45 | 南部老人福祉センター | 1 | 女湯 浴室 | 浴室灯 | 直付 | FCL40 | 5 | 台 | 1 | 47 | 3 | 293 | NNN16440+LDA13L-G/Z100E/S/W/F | ﾊﾟﾅｿﾆｯｸ | LED 直付（防雨） FCL40形 | 12.9 | 1520 | 5000 |  | 5 | 1 | 5
45 | 南部老人福祉センター | 45 | 南部老人福祉センター | 1 | 女湯 浴室壁 | 浴室灯 | 壁直付（屋外） | IL40 | 7 | 台 | 1 | 36 | 3 | 293 | NNN12270+LDA5N-D-G-E17/S/Z4 | ﾊﾟﾅｿﾆｯｸ | LED 壁直付（防雨） 小形電球40形 | 6.4 | 440 | 5000 |  | 7 | 1 | 7
45 | 南部老人福祉センター | 45 | 南部老人福祉センター | 1 | 女湯入口通路 |  | ﾀﾞｳﾝﾗｲﾄ | FDL27 | 2 | 台 | 1 | 35 | 12 | 293 | XND1069WN LE9 | ﾊﾟﾅｿﾆｯｸ | LEDﾀﾞｳﾝﾗｲﾄΦ150 | 7 | 1045 | 5000 |  | 2 | 1 | 2
45 | 南部老人福祉センター | 45 | 南部老人福祉センター | 1 | 男湯 脱衣所 | FL40×2 | 埋込 | LED | 2 | 台 | 灯数: 2; 点灯 時間: 3; 点灯 日数: 293
45 | 南部老人福祉センター | 45 | 南部老人福祉センター | 1 | 男湯 脱衣所 | 非常照明 | 埋込 | FL40 | 1 | 台 | 2 | 83 | 3 | 293 | XLX460UENTLE9 | ﾊﾟﾅｿﾆｯｸ | LED 埋込 40形 6900lm | 43.1 | 6680 | 5000 |  | 1 | 2 | 2
45 | 南部老人福祉センター | 45 | 南部老人福祉センター | 1 | 男湯 洗面台 | ブラケット | 直付 | FL20 | 2 | 台 | 1 | 22 | 3 | 293 | XLX200AENCLE9 | ﾊﾟﾅｿﾆｯｸ | LED 直付 800lm | 6 | 830 | 5000 |  | 2 | 1 | 2
45 | 南部老人福祉センター | 45 | 南部老人福祉センター | 1 | 男湯 トイレ |  | ﾀﾞｳﾝﾗｲﾄ | IL60 | 1 | 台 | 1 | 54 | 3 | 293 | XND0619WN LE9 | ﾊﾟﾅｿﾆｯｸ | LEDﾀﾞｳﾝﾗｲﾄ | 4.2 | 625 | 5000 |  | 1 | 1 | 1
45 | 南部老人福祉センター | 45 | 南部老人福祉センター | 1 | 男湯 浴室 | 浴室灯 | 直付 | FCL40 | 4 | 台 | 1 | 47 | 3 | 293 | NNN16440+LDA13L-G/Z100E/S/W/F | ﾊﾟﾅｿﾆｯｸ | LED 直付（防雨） FCL40形 | 12.9 | 1520 | 5000 |  | 4 | 1 | 4
45 | 南部老人福祉センター | 45 | 南部老人福祉センター | 1 | 男湯 浴室壁 | 浴室灯 | 壁直付（屋外） | IL40 | 7 | 台 | 1 | 36 | 3 | 293 | NNN12270+LDA5N-D-G-E17/S/Z4 | ﾊﾟﾅｿﾆｯｸ | LED 壁直付（防雨） 小形電球40形 | 6.4 | 440 | 5000 |  | 7 | 1 | 7
45 | 南部老人福祉センター | 45 | 南部老人福祉センター | 1 | 男子トイレ |  | ﾀﾞｳﾝﾗｲﾄ | IL60 | 4 | 台 | 1 | 54 | 12 | 293 | XND0619WN LE9 | ﾊﾟﾅｿﾆｯｸ | LEDﾀﾞｳﾝﾗｲﾄ | 4.2 | 625 | 5000 |  | 4 | 1 | 4
45 | 南部老人福祉センター | 45 | 南部老人福祉センター | 1 | 男子トイレ | FL20 | 直付 | FL20 | 11 | 台 | 1 | 22 | 12 | 293 | XLX200AENCLE9 | ﾊﾟﾅｿﾆｯｸ | LED 直付 800lm | 6 | 830 | 5000 |  | 11 | 1 | 11
45 | 南部老人福祉センター | 45 | 南部老人福祉センター | 1 | だれでもトイレ | 非常照明 | 埋込 | FL20 | 1 | 台 | 2 | 41 | 12 | 293 | XLX219UEN LE9 | ﾊﾟﾅｿﾆｯｸ | LED 埋込 1600lm | 11.6 | 1550 | 5000 |  | 1 | 2 | 2
45 | 南部老人福祉センター | 45 | 南部老人福祉センター | 1 | だれでもトイレ | 手元灯 | ﾌﾞﾗｹｯﾄ | FL15 | 1 | 台 | 1 | 15 | 12 | 293 | LGB85042LE1 | ﾊﾟﾅｿﾆｯｸ | LED 直付 キッチンライト 15形 | 9.5 | 840 | 5000 |  | 1 | 1 | 1
45 | 南部老人福祉センター | 45 | 南部老人福祉センター | 1 | 女子トイレ |  | ﾀﾞｳﾝﾗｲﾄ | IL60 | 4 | 台 | 1 | 54 | 12 | 293 | XND0619WN LE9 | ﾊﾟﾅｿﾆｯｸ | LEDﾀﾞｳﾝﾗｲﾄ | 4.2 | 625 | 5000 |  | 4 | 1 | 4
45 | 南部老人福祉センター | 45 | 南部老人福祉センター | 1 | 女子トイレ | FL20 | 直付 | LED | 7 | 台 | 灯数: 1; 点灯 時間: 12; 点灯 日数: 293
45 | 南部老人福祉センター | 45 | 南部老人福祉センター | 1 | ドライバー控室 | 非常照明FL40 | 直付 | LED | 1 | 台 | 灯数: 2; 点灯 時間: 3; 点灯 日数: 293
45 | 南部老人福祉センター | 45 | 南部老人福祉センター | 1 | ドライバー控室 |  | 直付 | FL40 | 2 | 台 | 2 | 83 | 3 | 293 | XLX460DENPLE9 | ﾊﾟﾅｿﾆｯｸ | LED 40形 6900lm | 43.1 | 6900 | 5000 |  | 2 | 2 | 4
45 | 南部老人福祉センター | 45 | 南部老人福祉センター | 1 | 南階段1-2 | 階段灯 | 直付 | FL40 | 2 | 台 | 1 | 47 | 12 | 293 | XLX430AENPLE9 | ﾊﾟﾅｿﾆｯｸ | LED 直付 3200lm | 20.6 | 3200 | 5000 |  | 2 | 1 | 2
45 | 南部老人福祉センター | 45 | 南部老人福祉センター | 1 | 掃除用倉庫 |  | 直付 | FL20 | 1 | 台 | 1 | 22 | 3 | 293 | XLX200AENCLE9 | ﾊﾟﾅｿﾆｯｸ | LED 直付 800lm | 6 | 830 | 5000 |  | 1 | 1 | 1
45 | 南部老人福祉センター | 45 | 南部老人福祉センター | 1 | 陶芸室 | FL40 | 直付 | LED | 9 | 台 | 灯数: 1; 点灯 時間: 3; 点灯 日数: 293
45 | 南部老人福祉センター | 45 | 南部老人福祉センター | 1 | 陶芸室 | 非常照明FL40 | 直付 | FL40 | 2 | 台 | 1 | 47 | 3 | 293 | XLX430AENPLE9 | ﾊﾟﾅｿﾆｯｸ | LED 直付 3200lm | 20.6 | 3200 | 5000 |  | 2 | 1 | 2
45 | 南部老人福祉センター | 45 | 南部老人福祉センター | 1 | 陶芸室 | 非常照明FL40 | 直付 | LED | 2 | 台 | 灯数: 1; 点灯 時間: 3; 点灯 日数: 293
45 | 南部老人福祉センター | 45 | 南部老人福祉センター | 1 | 陶芸室 | 非常照明FL40 | 直付 | FL40 | 2 | 台 | 1 | 47 | 3 | 293 | XLX430AENPLE9 | ﾊﾟﾅｿﾆｯｸ | LED 直付 3200lm | 20.6 | 3200 | 5000 |  | 2 | 1 | 2
45 | 南部老人福祉センター | 45 | 南部老人福祉センター | 1 | 陶芸室 窯場 | FL40 | 直付 | FL40 | 2 | 台 | 2 | 83 | 3 | 293 | XLX460DENPLE9 | ﾊﾟﾅｿﾆｯｸ | LED 40形 6900lm | 43.1 | 6900 | 5000 |  | 2 | 2 | 4
45 | 南部老人福祉センター | 45 | 南部老人福祉センター | 1 | 陶芸室 窯場 | 非常照明FL40 | 直付 | FL40 | 1 | 台 | 2 | 83 | 3 | 293 | XLX460DENPLE9 | ﾊﾟﾅｿﾆｯｸ | LED 40形 6900lm | 43.1 | 6900 | 5000 |  | 1 | 2 | 2
45 | 南部老人福祉センター | 45 | 南部老人福祉センター | 1 | 陶芸室横通路 | ユニバーサルジョイント | ﾀﾞｳﾝﾗｲﾄ | IL60 | 5 | 台 | 1 | 54 | 12 | 293 | XND0619WN LE9 | ﾊﾟﾅｿﾆｯｸ | LEDﾀﾞｳﾝﾗｲﾄ | 4.2 | 625 | 5000 |  | 5 | 1 | 5
45 | 南部老人福祉センター | 45 | 南部老人福祉センター | 1 | 陶芸室横通路 | 非常照明FL20 | 埋込 | FL20 | 2 | 台 | 2 | 41 | 12 | 293 | XLX219UEN LE9 | ﾊﾟﾅｿﾆｯｸ | LED 埋込 1600lm | 11.6 | 1550 | 5000 |  | 2 | 2 | 4
45 | 南部老人福祉センター | 45 | 南部老人福祉センター | 1 | 陶芸室横通路 | FL20 | 埋込 | LED | 4 | 台 | 灯数: 2; 点灯 時間: 12; 点灯 日数: 293
45 | 南部老人福祉センター | 45 | 南部老人福祉センター | 1 | 陶芸室横出入口 | 誘導灯Ａ | 直付 | FL40 | 2 | 台 | 1 | 47 | 24 | 365 | XLX430AENPLE9 | ﾊﾟﾅｿﾆｯｸ | LED 直付 3200lm | 20.6 | 3200 | 5000 |  | 2 | 1 | 2
45 | 南部老人福祉センター | 45 | 南部老人福祉センター | 1 | 茶室 | 角型 | ﾀﾞｳﾝﾗｲﾄ | IL60 | 3 | 台 | 1 | 54 | 3 | 293 | XND0619WN LE9 | ﾊﾟﾅｿﾆｯｸ | LEDﾀﾞｳﾝﾗｲﾄ | 4.2 | 625 | 5000 |  | 3 | 1 | 3
45 | 南部老人福祉センター | 45 | 南部老人福祉センター | 1 | 茶室 | 別置14.4V | 埋込 | 非常灯 | 1 | 台 | 1 | 10 | 0 | 365 | NNFB91615C | ﾊﾟﾅｿﾆｯｸ | LED 埋込 非常灯 | 1 | 0 | 0 |  | 1 | 1 | 1
45 | 南部老人福祉センター | 45 | 南部老人福祉センター | 1 | 茶室 | スクエア | 埋込（スクエア） | FL20 | 2 | 台 | 4 | 82 | 3 | 293 | XLX180DENJ LA9 | ﾊﾟﾅｿﾆｯｸ | LED スクエア 8000lm | 49.7 | 8000 | 5000 |  | 2 | 4 | 8
45 | 南部老人福祉センター | 45 | 南部老人福祉センター | 1 | 茶室 床の間 | FL20 | 直付 | LED | 1 | 台 | 灯数: 1; 点灯 時間: 3; 点灯 日数: 293
45 | 南部老人福祉センター | 45 | 南部老人福祉センター | 1 | 茶室 水間 |  | ﾀﾞｳﾝﾗｲﾄ | IL60 | 2 | 台 | 1 | 54 | 3 | 293 | XND0619WN LE9 | ﾊﾟﾅｿﾆｯｸ | LEDﾀﾞｳﾝﾗｲﾄ | 4.2 | 625 | 5000 |  | 2 | 1 | 2
45 | 南部老人福祉センター | 45 | 南部老人福祉センター | 1 | 茶室 水間 | 別置14.4V | 埋込 | 非常灯 | 1 | 台 | 1 | 10 | 0 | 365 | NNFB91615C | ﾊﾟﾅｿﾆｯｸ | LED 埋込 非常灯 | 1 | 0 | 0 |  | 1 | 1 | 1
45 | 南部老人福祉センター | 45 | 南部老人福祉センター | 1 | 図書室 | FL40 | 埋込 | LED | 1 | 台 | 灯数: 2; 点灯 時間: 3; 点灯 日数: 293
45 | 南部老人福祉センター | 45 | 南部老人福祉センター | 1 | 図書室前通路 |  | ﾀﾞｳﾝﾗｲﾄ | FDL27 | 7 | 台 | 1 | 35 | 12 | 293 | XND1069WN LE9 | ﾊﾟﾅｿﾆｯｸ | LEDﾀﾞｳﾝﾗｲﾄΦ150 | 7 | 1045 | 5000 |  | 7 | 1 | 7
45 | 南部老人福祉センター | 45 | 南部老人福祉センター | 1 | 図書室前通路 | スポット | 外灯 | HF100 | 10 | 台 | 1 | 115 | 12 | 293 | NYS15070 LE7 | ﾊﾟﾅｿﾆｯｸ | LED 投光器 水銀灯100形 | 32.7 | 4600 | 5000 | 所在不明 | 10 | 1 | 10
45 | 南部老人福祉センター | 45 | 南部老人福祉センター | 1 | 事務室 | 非常照明FL40 | 埋込 | FL40 | 1 | 台 | 2 | 83 | 12 | 293 | XLX460UENTLE9 | ﾊﾟﾅｿﾆｯｸ | LED 埋込 40形 6900lm | 43.1 | 6680 | 5000 |  | 1 | 2 | 2
45 | 南部老人福祉センター | 45 | 南部老人福祉センター | 1 | 事務室 | FL40 | 埋込 | LED | 2 | 台 | 灯数: 2; 点灯 時間: 12; 点灯 日数: 293
45 | 南部老人福祉センター | 45 | 南部老人福祉センター | 1 | 事務室 | 非常照明FL40 | 埋込 | FL40 | 1 | 台 | 2 | 83 | 12 | 293 | XLX460UENTLE9 | ﾊﾟﾅｿﾆｯｸ | LED 埋込 40形 6900lm | 43.1 | 6680 | 5000 |  | 1 | 2 | 2
45 | 南部老人福祉センター | 45 | 南部老人福祉センター | 1 | 事務室隣 | FL40 | 埋込 | LED | 1 | 台 | 灯数: 2; 点灯 時間: 12; 点灯 日数: 293
45 | 南部老人福祉センター | 45 | 南部老人福祉センター | 1 | 事務室隣 | 非常照明FL40 | 埋込 | FL40 | 1 | 台 | 2 | 83 | 12 | 293 | XLX460UENTLE9 | ﾊﾟﾅｿﾆｯｸ | LED 埋込 40形 6900lm | 43.1 | 6680 | 5000 |  | 1 | 2 | 2
45 | 南部老人福祉センター | 45 | 南部老人福祉センター | 1 | 職員更衣室 | FL40 | 埋込 | LED | 1 | 台 | 灯数: 2; 点灯 時間: 3; 点灯 日数: 293
45 | 南部老人福祉センター | 45 | 南部老人福祉センター | 1 | 職員更衣室 | 非常照明FL40 | 埋込 | FL40 | 1 | 台 | 2 | 83 | 3 | 293 | XLX460UENTLE9 | ﾊﾟﾅｿﾆｯｸ | LED 埋込 40形 6900lm | 43.1 | 6680 | 5000 |  | 1 | 2 | 2
45 | 南部老人福祉センター | 45 | 南部老人福祉センター | 1 | 給湯室 |  | 埋込 | FHF16 | 1 | 台 | 1 | 26 | 3 | 293 | XLX210UENJLE9 | ﾊﾟﾅｿﾆｯｸ | LED 埋込 1600lm | 11.6 | 1550 | 5000 |  | 1 | 1 | 1
45 | 南部老人福祉センター | 45 | 南部老人福祉センター | 1 | 給湯室 | 手元灯 | ﾌﾞﾗｹｯﾄ | FL20 | 1 | 台 | 1 | 22 | 3 | 293 | LGB85032LE1 | ﾊﾟﾅｿﾆｯｸ | LED 直付 キッチンライト 20形 | 12 | 1100 | 5000 |  | 1 | 1 | 1
45 | 南部老人福祉センター | 45 | 南部老人福祉センター | 1 | 健康相談室 | FL40 | 埋込 | LED | 1 | 台 | 灯数: 2; 点灯 時間: 12; 点灯 日数: 293
45 | 南部老人福祉センター | 45 | 南部老人福祉センター | 1 | 健康相談室 | 非常照明FL40 | 埋込 | FL40 | 1 | 台 | 2 | 83 | 12 | 293 | XLX460UENTLE9 | ﾊﾟﾅｿﾆｯｸ | LED 埋込 40形 6900lm | 43.1 | 6680 | 5000 |  | 1 | 2 | 2
45 | 南部老人福祉センター | 45 | 南部老人福祉センター | 1 | 女子トイレ |  | ﾀﾞｳﾝﾗｲﾄ | IL60 | 1 | 台 | 1 | 54 | 12 | 293 | XND0619WN LE9 | ﾊﾟﾅｿﾆｯｸ | LEDﾀﾞｳﾝﾗｲﾄ | 4.2 | 625 | 5000 |  | 1 | 1 | 1
45 | 南部老人福祉センター | 45 | 南部老人福祉センター | 1 | 男子トイレ |  | ﾀﾞｳﾝﾗｲﾄ | IL60 | 1 | 台 | 1 | 54 | 12 | 293 | XND0619WN LE9 | ﾊﾟﾅｿﾆｯｸ | LEDﾀﾞｳﾝﾗｲﾄ | 4.2 | 625 | 5000 |  | 1 | 1 | 1
45 | 南部老人福祉センター | 45 | 南部老人福祉センター | 1 | 受付 事務室 | FL40 | 埋込 | LED | 6 | 台 | 灯数: 3; 点灯 時間: 12; 点灯 日数: 293
45 | 南部老人福祉センター | 45 | 南部老人福祉センター | 1 | 受付 事務室 | 別置14.4V | 埋込 | 非常灯 | 1 | 台 | 1 | 10 | 0 | 365 | NNFB91615C | ﾊﾟﾅｿﾆｯｸ | LED 埋込 非常灯 | 1 | 0 | 0 |  | 1 | 1 | 1
45 | 南部老人福祉センター | 45 | 南部老人福祉センター | 1 | 中庭 |  | 庭園灯 | FPL18 | 3 | 台 | 1 | 22 | 12 | 293 | NYT2100 | ﾊﾟﾅｿﾆｯｸ | LEDフラットランプφ70（口金GX53-1） | 5 | 179 | 2700 |  | 3 | 1 | 3
45 | 南部老人福祉センター | 45 | 南部老人福祉センター | 1 | 階段1-2 | 階段灯 | 直付 | FL40 | 2 | 台 | 1 | 47 | 12 | 293 | XLX430AENPLE9 | ﾊﾟﾅｿﾆｯｸ | LED 直付 3200lm | 20.6 | 3200 | 5000 |  | 2 | 1 | 2
45 | 南部老人福祉センター | 45 | 南部老人福祉センター | 2 | 階段天井 | 別置14.4V | 埋込 | 非常灯 | 1 | 台 | 1 | 10 | 0 | 365 | NNFB91615C | ﾊﾟﾅｿﾆｯｸ | LED 埋込 非常灯 | 1 | 0 | 0 |  | 1 | 1 | 1
45 | 南部老人福祉センター | 45 | 南部老人福祉センター | 2 | 階段天井 | 別置ミニハロゲン | 埋込 | 非常灯 | 1 | 台 | 1 | 10 | 0 | 365 | NNFB91615C | ﾊﾟﾅｿﾆｯｸ | LED 埋込 非常灯 | 1 | 0 | 0 |  | 1 | 1 | 1
45 | 南部老人福祉センター | 45 | 南部老人福祉センター | 2 | 大広間 | 誘導灯Ａ | 誘導灯 | A級 | 2 | 台 | 1 | 35 | 24 | 365 | FA44312C LE1 | ﾊﾟﾅｿﾆｯｸ | LED 誘導灯 A級 | 10.5 | 0 | 0 |  | 2 | 1 | 2
45 | 南部老人福祉センター | 45 | 南部老人福祉センター | 2 | 大広間 | 誘導灯Ｂ | 誘導灯 | B級 | 2 | 台 | 1 | 21 | 24 | 365 | FA40318C LE1 | ﾊﾟﾅｿﾆｯｸ | LED 誘導灯 B級 | 2.4 | 0 | 0 |  | 2 | 1 | 2
45 | 南部老人福祉センター | 45 | 南部老人福祉センター | 2 | 大広間 | 角型 | ﾀﾞｳﾝﾗｲﾄ | IL60 | 28 | 台 | 1 | 54 | 12 | 293 | XND0619WN LE9 | ﾊﾟﾅｿﾆｯｸ | LEDﾀﾞｳﾝﾗｲﾄ | 4.2 | 625 | 5000 |  | 28 | 1 | 28
45 | 南部老人福祉センター | 45 | 南部老人福祉センター | 2 | 大広間 | 別置14.4V | 埋込 | 非常灯 | 6 | 台 | 1 | 10 | 0 | 365 | NNFB91615C | ﾊﾟﾅｿﾆｯｸ | LED 埋込 非常灯 | 1 | 0 | 0 |  | 6 | 1 | 6
45 | 南部老人福祉センター | 45 | 南部老人福祉センター | 2 | 大広間 | FL40 | 直付 | LED | 54 | 台 | 灯数: 1; 点灯 時間: 12; 点灯 日数: 293
45 | 南部老人福祉センター | 45 | 南部老人福祉センター | 2 | 大広間 | FL40 | 直付 | LED | 54 | 台 | 灯数: 1; 点灯 時間: 12; 点灯 日数: 293
45 | 南部老人福祉センター | 45 | 南部老人福祉センター | 2 | 大広間 | FL40 | 直付 | LED | 54 | 台 | 灯数: 1; 点灯 時間: 12; 点灯 日数: 293
45 | 南部老人福祉センター | 45 | 南部老人福祉センター | 2 | 大広間ステージ | FL40 | 埋込 | LED | 5 | 台 | 灯数: 1; 点灯 時間: 12; 点灯 日数: 293
45 | 南部老人福祉センター | 45 | 南部老人福祉センター | 2 | 大広間ステージ | 非常照明FL40 | 埋込 | FL40 | 2 | 台 | 2 | 83 | 12 | 293 | XLX460UENTLE9 | ﾊﾟﾅｿﾆｯｸ | LED 埋込 40形 6900lm | 43.1 | 6680 | 5000 |  | 2 | 2 | 4
45 | 南部老人福祉センター | 45 | 南部老人福祉センター | 2 | 大広間ステージ | スポット | 投光器 | HID100 | 9 | 台 | 1 | 110 | 12 | 293 | XY6814ZLE9 | ﾊﾟﾅｿﾆｯｸ | LED 投光器 水銀灯100形 | 44 | 4440 | 5000 | 優先交換希望 | 9 | 1 | 9
45 | 南部老人福祉センター | 45 | 南部老人福祉センター | 2 | 大広間バルコニー | 防雨型 | ﾌﾞﾗｹｯﾄ | FL20 | 1 | 台 | 1 | 22 | 12 | 293 | LGB85032LE1 | ﾊﾟﾅｿﾆｯｸ | LED 直付 キッチンライト 20形 | 12 | 1100 | 5000 |  | 1 | 1 | 1
45 | 南部老人福祉センター | 45 | 南部老人福祉センター | 2 | 多目的室 | 誘導灯Ｂ | 直付 | LED | 2 | 台 | 灯数: 1; 点灯 時間: 24; 点灯 日数: 365
45 | 南部老人福祉センター | 45 | 南部老人福祉センター | 2 | 多目的室 |  | 天吊 | H300 | 20 | 台 | 1 | 310 | 3 | 293 | NYM20200 LR9 | ﾊﾟﾅｿﾆｯｸ | LED 高天井用 水銀灯300形 | 60.3 | 11000 | 5000 | 高所作業 優先交換希望 | 20 | 1 | 20
45 | 南部老人福祉センター | 45 | 南部老人福祉センター | 2 | 多目的室 | 別置14.4V | 埋込 | 非常灯 | 3 | 台 | 1 | 10 | 0 | 365 | NNFB91615C | ﾊﾟﾅｿﾆｯｸ | LED 埋込 非常灯 | 1 | 0 | 0 |  | 3 | 1 | 3
45 | 南部老人福祉センター | 45 | 南部老人福祉センター | 2 | ロビー | スクエア | 埋込（スクエア） | FL20 | 2 | 台 | 4 | 82 | 12 | 293 | XLX180DENJ LA9 | ﾊﾟﾅｿﾆｯｸ | LED スクエア 8000lm | 49.7 | 8000 | 5000 |  | 2 | 4 | 8
45 | 南部老人福祉センター | 45 | 南部老人福祉センター | 2 | ロビー | FL40 | 直付 | LED | 13 | 台 | 灯数: 1; 点灯 時間: 12; 点灯 日数: 293
45 | 南部老人福祉センター | 45 | 南部老人福祉センター | 2 | ロビー | 別置14.4V | 埋込 | 非常灯 | 3 | 台 | 1 | 10 | 0 | 365 | NNFB91615C | ﾊﾟﾅｿﾆｯｸ | LED 埋込 非常灯 | 1 | 0 | 0 |  | 3 | 1 | 3
45 | 南部老人福祉センター | 45 | 南部老人福祉センター | 2 | 和室 | 壁直 | 壁直付（屋外） | IL40 | 2 | 台 | 1 | 36 | 3 | 293 | NNN12270+LDA5N-D-G-E17/S/Z4 | ﾊﾟﾅｿﾆｯｸ | LED 壁直付（防雨） 小形電球40形 | 6.4 | 440 | 5000 |  | 2 | 1 | 2
45 | 南部老人福祉センター | 45 | 南部老人福祉センター | 2 | 和室 | FL20 | 直付 | LED | 32 | 台 | 灯数: 1; 点灯 時間: 3; 点灯 日数: 293
45 | 南部老人福祉センター | 45 | 南部老人福祉センター | 2 | 和室 | 別置14.4V | 埋込 | 非常灯 | 3 | 台 | 1 | 10 | 0 | 365 | NNFB91615C | ﾊﾟﾅｿﾆｯｸ | LED 埋込 非常灯 | 1 | 0 | 0 |  | 3 | 1 | 3
45 | 南部老人福祉センター | 45 | 南部老人福祉センター | 2 | 和室床の間 | FL20 | 直付 | LED | 2 | 台 | 灯数: 1; 点灯 時間: 3; 点灯 日数: 293
45 | 南部老人福祉センター | 45 | 南部老人福祉センター | 2 | 会議室（1）（2） |  | ﾀﾞｳﾝﾗｲﾄ | FDL27 | 24 | 台 | 1 | 35 | 3 | 293 | XND1069WN LE9 | ﾊﾟﾅｿﾆｯｸ | LEDﾀﾞｳﾝﾗｲﾄΦ150 | 7 | 1045 | 5000 |  | 24 | 1 | 24
45 | 南部老人福祉センター | 45 | 南部老人福祉センター | 2 | 会議室（1）（2） | FL40 | 直付 | LED | 16 | 台 | 灯数: 1; 点灯 時間: 3; 点灯 日数: 293
45 | 南部老人福祉センター | 45 | 南部老人福祉センター | 2 | 会議室（1）（2） | 別置14.4V | 埋込 | 非常灯 | 2 | 台 | 1 | 10 | 0 | 365 | NNFB91615C | ﾊﾟﾅｿﾆｯｸ | LED 埋込 非常灯 | 1 | 0 | 0 |  | 2 | 1 | 2
45 | 南部老人福祉センター | 45 | 南部老人福祉センター | 2 | ロビー会議室横 |  | ﾀﾞｳﾝﾗｲﾄ（屋外） | IL100 | 15 | 台 | 1 | 90 | 12 | 293 | LRDC3143N LE1 | ﾊﾟﾅｿﾆｯｸ | LEDﾀﾞｳﾝﾗｲﾄ（防雨） 白熱電球100形 | 7.6 | 765 | 5000 |  | 15 | 1 | 15
45 | 南部老人福祉センター | 45 | 南部老人福祉センター | 2 | ロビー会議室横 | FL40 | 直付 | LED | 32 | 台 | 灯数: 1; 点灯 時間: 12; 点灯 日数: 293
45 | 南部老人福祉センター | 45 | 南部老人福祉センター | 2 | ロビー会議室横 | 別置14.4V | 埋込 | 非常灯 | 2 | 台 | 1 | 10 | 0 | 365 | NNFB91615C | ﾊﾟﾅｿﾆｯｸ | LED 埋込 非常灯 | 1 | 0 | 0 |  | 2 | 1 | 2
45 | 南部老人福祉センター | 45 | 南部老人福祉センター | 2 | 卓球室 | FL40×2 | 直付 | LED | 4 | 台 | 灯数: 2; 点灯 時間: 3; 点灯 日数: 293
45 | 南部老人福祉センター | 45 | 南部老人福祉センター | 2 | 器具庫 | FL40×1 | 直付 | LED | 2 | 台 | 灯数: 1; 点灯 時間: 3; 点灯 日数: 293
45 | 南部老人福祉センター | 45 | 南部老人福祉センター | 2 | 男子トイレ |  | ﾀﾞｳﾝﾗｲﾄ | IL60 | 4 | 台 | 1 | 54 | 12 | 293 | XND0619WN LE9 | ﾊﾟﾅｿﾆｯｸ | LEDﾀﾞｳﾝﾗｲﾄ | 4.2 | 625 | 5000 |  | 4 | 1 | 4
45 | 南部老人福祉センター | 45 | 南部老人福祉センター | 2 | 男子トイレ | FL20 | 直付 | FL20 | 9 | 台 | 1 | 22 | 12 | 293 | XLX200AENCLE9 | ﾊﾟﾅｿﾆｯｸ | LED 直付 800lm | 6 | 830 | 5000 |  | 9 | 1 | 9
45 | 南部老人福祉センター | 45 | 南部老人福祉センター | 2 | だれでもトイレ | 非常照明 | 埋込 | FL20 | 1 | 台 | 2 | 41 | 12 | 293 | XLX219UEN LE9 | ﾊﾟﾅｿﾆｯｸ | LED 埋込 1600lm | 11.6 | 1550 | 5000 |  | 1 | 2 | 2
45 | 南部老人福祉センター | 45 | 南部老人福祉センター | 2 | だれでもトイレ | 手元灯 | ﾌﾞﾗｹｯﾄ | FL15 | 1 | 台 | 1 | 15 | 12 | 293 | LGB85042LE1 | ﾊﾟﾅｿﾆｯｸ | LED 直付 キッチンライト 15形 | 9.5 | 840 | 5000 |  | 1 | 1 | 1
45 | 南部老人福祉センター | 45 | 南部老人福祉センター | 2 | 女子トイレ |  | ﾀﾞｳﾝﾗｲﾄ | IL60 | 4 | 台 | 1 | 54 | 12 | 293 | XND0619WN LE9 | ﾊﾟﾅｿﾆｯｸ | LEDﾀﾞｳﾝﾗｲﾄ | 4.2 | 625 | 5000 |  | 4 | 1 | 4
45 | 南部老人福祉センター | 45 | 南部老人福祉センター | 2 | 女子トイレ | FL20 | 直付 | LED | 2 | 台 | 灯数: 1; 点灯 時間: 12; 点灯 日数: 293
45 | 南部老人福祉センター | 45 | 南部老人福祉センター | 2 | 給湯室 | FL40×2 | 直付 | LED | 3 | 台 | 灯数: 2; 点灯 時間: 3; 点灯 日数: 293
45 | 南部老人福祉センター | 45 | 南部老人福祉センター | 2 | 通路 | 誘導灯Ａ | 直付 | FL40 | 2 | 台 | 1 | 47 | 24 | 365 | XLX430AENPLE9 | ﾊﾟﾅｿﾆｯｸ | LED 直付 3200lm | 20.6 | 3200 | 5000 |  | 2 | 1 | 2
45 | 南部老人福祉センター | 45 | 南部老人福祉センター | 2 | 通路 | 誘導灯Ｂ | 直付 | FL20 | 2 | 台 | 1 | 22 | 24 | 365 | XLX200AENCLE9 | ﾊﾟﾅｿﾆｯｸ | LED 直付 800lm | 6 | 830 | 5000 |  | 2 | 1 | 2
45 | 南部老人福祉センター | 45 | 南部老人福祉センター | 2 | 通路 |  | ﾀﾞｳﾝﾗｲﾄ | LED | 18 | 台 | 灯数: 1; 点灯 時間: 12; 点灯 日数: 293
45 | 南部老人福祉センター | 45 | 南部老人福祉センター | 2F | 通路 | 別置14.4V | 埋込 | 非常灯 | 8 | 台 | 1 | 10 | 0 | 365 | NNFB91615C | ﾊﾟﾅｿﾆｯｸ | LED 埋込 非常灯 | 1 | 0 | 0 |  | 8 | 1 | 8
45 | 南部老人福祉センター | 45 | 南部老人福祉センター | 2 | 階段2-3 | 階段灯 | 直付 | FL40 | 1 | 台 | 1 | 47 | 12 | 293 | XLX430AENPLE9 | ﾊﾟﾅｿﾆｯｸ | LED 直付 3200lm | 20.6 | 3200 | 5000 |  | 1 | 1 | 1
45 | 南部老人福祉センター | 45 | 南部老人福祉センター | 3 | 倉庫 |  | 直付 | FL20 | 8 | 台 | 1 | 22 | 3 | 293 | XLX200AENCLE9 | ﾊﾟﾅｿﾆｯｸ | LED 直付 800lm | 6 | 830 | 5000 |  | 8 | 1 | 8
47 | 北柏ディサービスセンター | 47 | 北柏デイサービスセンター | 1F | ポーチ | KR60×1 | ﾀﾞｳﾝﾗｲﾄ | IL60 | 2 | 台 | 1 | 54 | 6 | 365 | XND0619WN LE9 | ﾊﾟﾅｿﾆｯｸ | LEDﾀﾞｳﾝﾗｲﾄ | 4.2 | 625 | 5000 |  | 2 | 1 | 2
47 | 北柏ディサービスセンター | 47 | 北柏デイサービスセンター | 〃 | 風除室 | MF32×1 | ﾀﾞｳﾝﾗｲﾄ | IL60 | 2 | 台 | 1 | 54 | 6 | 365 | XND0619WN LE9 | ﾊﾟﾅｿﾆｯｸ | LEDﾀﾞｳﾝﾗｲﾄ | 4.2 | 625 | 5000 |  | 2 | 1 | 2
47 | 北柏ディサービスセンター | 47 | 北柏デイサービスセンター | 〃 | 〃 |  | 埋込 | 非常灯 | 1 | 台 | 1 | 10 | 0 | 365 | NNFB91615C | ﾊﾟﾅｿﾆｯｸ | LED 埋込 非常灯 | 1 | 0 | 0 |  | 1 | 1 | 1
47 | 北柏ディサービスセンター | 47 | 北柏デイサービスセンター | 〃 | エントランス |  | ﾀﾞｳﾝﾗｲﾄ | IL60 | 4 | 台 | 1 | 54 | 6 | 365 | XND0619WN LE9 | ﾊﾟﾅｿﾆｯｸ | LEDﾀﾞｳﾝﾗｲﾄ | 4.2 | 625 | 5000 |  | 4 | 1 | 4
47 | 北柏ディサービスセンター | 47 | 北柏デイサービスセンター | 〃 | 〃 |  | 埋込 | 非常灯 | 1 | 台 | 1 | 10 | 0 | 365 | NNFB91615C | ﾊﾟﾅｿﾆｯｸ | LED 埋込 非常灯 | 1 | 0 | 0 |  | 1 | 1 | 1
47 | 北柏ディサービスセンター | 47 | 北柏デイサービスセンター | 〃 | 通路 | HF32×1 | 埋込 | FHF32 | 1 | 台 | 1 | 48 | 12 | 365 | XLX430PENTLE9 | ﾊﾟﾅｿﾆｯｸ | LED 埋込 3100lm | 20.6 | 3100 | 5000 |  | 1 | 1 | 1
47 | 北柏ディサービスセンター | 47 | 北柏デイサービスセンター | 〃 | 〃 |  | ﾀﾞｳﾝﾗｲﾄ | IL60 | 1 | 台 | 1 | 54 | 12 | 365 | XND0619WN LE9 | ﾊﾟﾅｿﾆｯｸ | LEDﾀﾞｳﾝﾗｲﾄ | 4.2 | 625 | 5000 |  | 1 | 1 | 1
47 | 北柏ディサービスセンター | 47 | 北柏デイサービスセンター | 〃 | 相談室 | HF32×2 | 埋込 | FHF32 | 2 | 台 | 2 | 95 | 12 | 365 | XLX460UENTLE9 | ﾊﾟﾅｿﾆｯｸ | LED 埋込 40形 6900lm | 43.1 | 6680 | 5000 |  | 2 | 2 | 4
47 | 北柏ディサービスセンター | 47 | 北柏デイサービスセンター | 〃 | 〃 |  | 埋込 | 非常灯 | 1 | 台 | 1 | 10 | 0 | 365 | NNFB91615C | ﾊﾟﾅｿﾆｯｸ | LED 埋込 非常灯 | 1 | 0 | 0 |  | 1 | 1 | 1
47 | 北柏ディサービスセンター | 47 | 北柏デイサービスセンター | 〃 | 更衣室 | FL20×4 | 埋込 | FL20 | 1 | 台 | 2 | 41 | 12 | 365 | XLX219UEN LE9 | ﾊﾟﾅｿﾆｯｸ | LED 埋込 1600lm | 11.6 | 1550 | 5000 |  | 1 | 2 | 2
47 | 北柏ディサービスセンター | 47 | 北柏デイサービスセンター | 〃 | ロビー | FUL55×4 | 埋込 | FL40 | 16 | 台 | 2 | 83 | 12 | 365 | XLX460UENTLE9 | ﾊﾟﾅｿﾆｯｸ | LED 埋込 40形 6900lm | 43.1 | 6680 | 5000 |  | 16 | 2 | 32
47 | 北柏ディサービスセンター | 47 | 北柏デイサービスセンター | 〃 | 〃 |  | 誘導灯 | B級 | 2 | 台 | 1 | 21 | 24 | 365 | FA40318C LE1 | ﾊﾟﾅｿﾆｯｸ | LED 誘導灯 B級 | 2.4 | 0 | 0 |  | 2 | 1 | 2
47 | 北柏ディサービスセンター | 47 | 北柏デイサービスセンター | 〃 | 〃 |  | 誘導灯 | LED | 1 | 台 | 灯数: 1; 点灯 時間: 24; 点灯 日数: 365
47 | 北柏ディサービスセンター | 47 | 北柏デイサービスセンター | 〃 | 〃 |  | ﾀﾞｳﾝﾗｲﾄ | IL60 | 3 | 台 | 1 | 54 | 12 | 365 | XND0619WN LE9 | ﾊﾟﾅｿﾆｯｸ | LEDﾀﾞｳﾝﾗｲﾄ | 4.2 | 625 | 5000 |  | 3 | 1 | 3
47 | 北柏ディサービスセンター | 47 | 北柏デイサービスセンター | 〃 | 〃 |  | 埋込 | 非常灯 | 5 | 台 | 1 | 10 | 0 | 365 | NNFB91615C | ﾊﾟﾅｿﾆｯｸ | LED 埋込 非常灯 | 1 | 0 | 0 |  | 5 | 1 | 5
47 | 北柏ディサービスセンター | 47 | 北柏デイサービスセンター | 〃 | 〃 | HF32×1 （天窓周辺） | ﾀﾞｳﾝﾗｲﾄ | IL60 | 25 | 台 | 1 | 54 | 12 | 365 | XND0619WN LE9 | ﾊﾟﾅｿﾆｯｸ | LEDﾀﾞｳﾝﾗｲﾄ | 4.2 | 625 | 5000 |  | 25 | 1 | 25
47 | 北柏ディサービスセンター | 47 | 北柏デイサービスセンター | 〃 | 〃 |  | ﾀﾞｳﾝﾗｲﾄ | LED | 1 | 台 | 灯数: 1; 点灯 時間: 12; 点灯 日数: 365
47 | 北柏ディサービスセンター | 47 | 北柏デイサービスセンター | 〃 | 〃 |  | ﾀﾞｳﾝﾗｲﾄ | IL60 | 2 | 台 | 1 | 54 | 12 | 365 | XND0619WN LE9 | ﾊﾟﾅｿﾆｯｸ | LEDﾀﾞｳﾝﾗｲﾄ | 4.2 | 625 | 5000 |  | 2 | 1 | 2
47 | 北柏ディサービスセンター | 47 | 北柏デイサービスセンター | 〃 | リネン室 | HF32×1 | 直付 | FHF32 | 1 | 台 | 1 | 48 | 1 | 365 | XLX430AENPLE9 | ﾊﾟﾅｿﾆｯｸ | LED 直付 3200lm | 20.6 | 3200 | 5000 |  | 1 | 1 | 1
47 | 北柏ディサービスセンター | 47 | 北柏デイサービスセンター | 〃 | 介護教育室 | HF32×2 | 埋込 | FHF32 | 6 | 台 | 2 | 95 | 1 | 365 | XLX460UENTLE9 | ﾊﾟﾅｿﾆｯｸ | LED 埋込 40形 6900lm | 43.1 | 6680 | 5000 |  | 6 | 2 | 12
47 | 北柏ディサービスセンター | 47 | 北柏デイサービスセンター | 〃 | 〃 |  | 埋込 | 非常灯 | 1 | 台 | 1 | 10 | 0 | 365 | NNFB91615C | ﾊﾟﾅｿﾆｯｸ | LED 埋込 非常灯 | 1 | 0 | 0 |  | 1 | 1 | 1
47 | 北柏ディサービスセンター | 47 | 北柏デイサービスセンター | 〃 | 厨房 | HF32×2 | 埋込 | FHF32 | 6 | 台 | 2 | 95 | 8 | 365 | XLX460UENTLE9 | ﾊﾟﾅｿﾆｯｸ | LED 埋込 40形 6900lm | 43.1 | 6680 | 5000 |  | 6 | 2 | 12
47 | 北柏ディサービスセンター | 47 | 北柏デイサービスセンター | 〃 | 〃 |  | 埋込 | 非常灯 | 1 | 台 | 1 | 10 | 0 | 365 | NNFB91615C | ﾊﾟﾅｿﾆｯｸ | LED 埋込 非常灯 | 1 | 0 | 0 |  | 1 | 1 | 1
47 | 北柏ディサービスセンター | 47 | 北柏デイサービスセンター | 〃 | 厨房（食品庫） | HF32×1 | 直付 | FHF32 | 1 | 台 | 1 | 48 | 1 | 365 | XLX430AENPLE9 | ﾊﾟﾅｿﾆｯｸ | LED 直付 3200lm | 20.6 | 3200 | 5000 |  | 1 | 1 | 1
47 | 北柏ディサービスセンター | 47 | 北柏デイサービスセンター | 〃 | 厨房（検収室） |  | ﾀﾞｳﾝﾗｲﾄ | IL60 | 1 | 台 | 1 | 54 | 8 | 365 | XND0619WN LE9 | ﾊﾟﾅｿﾆｯｸ | LEDﾀﾞｳﾝﾗｲﾄ | 4.2 | 625 | 5000 |  | 1 | 1 | 1
47 | 北柏ディサービスセンター | 47 | 北柏デイサービスセンター | 〃 | 〃 |  | 誘導灯 | B級 | 1 | 台 | 1 | 21 | 24 | 365 | FA40318C LE1 | ﾊﾟﾅｿﾆｯｸ | LED 誘導灯 B級 | 2.4 | 0 | 0 |  | 1 | 1 | 1
47 | 北柏ディサービスセンター | 47 | 北柏デイサービスセンター | 〃 | 〃 |  | 埋込 | 非常灯 | 1 | 台 | 1 | 10 | 0 | 365 | NNFB91615C | ﾊﾟﾅｿﾆｯｸ | LED 埋込 非常灯 | 1 | 0 | 0 |  | 1 | 1 | 1
47 | 北柏ディサービスセンター | 47 | 北柏デイサービスセンター | 〃 | 厨房（休憩室） |  | ﾀﾞｳﾝﾗｲﾄ | IL60 | 1 | 台 | 1 | 54 | 5 | 365 | XND0619WN LE9 | ﾊﾟﾅｿﾆｯｸ | LEDﾀﾞｳﾝﾗｲﾄ | 4.2 | 625 | 5000 |  | 1 | 1 | 1
47 | 北柏ディサービスセンター | 47 | 北柏デイサービスセンター | 〃 | 〃 和室 | HF32×2 | 直付 | FHF32 | 1 | 台 | 2 | 95 | 5 | 365 | XLX460DENPLE9 | ﾊﾟﾅｿﾆｯｸ | LED 40形 6900lm | 43.1 | 6900 | 5000 |  | 1 | 2 | 2
47 | 北柏ディサービスセンター | 47 | 北柏デイサービスセンター | 〃 | 〃 |  | 埋込 | 非常灯 | 1 | 台 | 1 | 10 | 0 | 365 | NNFB91615C | ﾊﾟﾅｿﾆｯｸ | LED 埋込 非常灯 | 1 | 0 | 0 |  | 1 | 1 | 1
47 | 北柏ディサービスセンター | 47 | 北柏デイサービスセンター | 〃 | 〃 トイレ |  | ﾀﾞｳﾝﾗｲﾄ | EFD15 | 1 | 台 | 1 | 10 | 1 | 365 | XND0669WN LE9 | ﾊﾟﾅｿﾆｯｸ | LEDﾀﾞｳﾝﾗｲﾄΦ150 | 4.2 | 615 | 5000 |  | 1 | 1 | 1
47 | 北柏ディサービスセンター | 47 | 北柏デイサービスセンター | 〃 | 倉庫 | HF32×1 | 直付 | FHF32 | 1 | 台 | 1 | 48 | 1 | 365 | XLX430AENPLE9 | ﾊﾟﾅｿﾆｯｸ | LED 直付 3200lm | 20.6 | 3200 | 5000 |  | 1 | 1 | 1
47 | 北柏ディサービスセンター | 47 | 北柏デイサービスセンター | 〃 | 通路（トイレ前） |  | ﾀﾞｳﾝﾗｲﾄ | IL60 | 3 | 台 | 1 | 54 | 10 | 365 | XND0619WN LE9 | ﾊﾟﾅｿﾆｯｸ | LEDﾀﾞｳﾝﾗｲﾄ | 4.2 | 625 | 5000 |  | 3 | 1 | 3
47 | 北柏ディサービスセンター | 47 | 北柏デイサービスセンター | 〃 | 汚物処理室 |  | ﾀﾞｳﾝﾗｲﾄ | IL60 | 1 | 台 | 1 | 54 | 1 | 365 | XND0619WN LE9 | ﾊﾟﾅｿﾆｯｸ | LEDﾀﾞｳﾝﾗｲﾄ | 4.2 | 625 | 5000 |  | 1 | 1 | 1
47 | 北柏ディサービスセンター | 47 | 北柏デイサービスセンター | 〃 | 〃 | FL20×1 | 壁直付 | FL20 | 1 | 台 | 1 | 22 | 1 | 365 | XLX200NENCLE9 | ﾊﾟﾅｿﾆｯｸ | LED 壁直付 800lm | 6 | 830 | 5000 |  | 1 | 1 | 1
47 | 北柏ディサービスセンター | 47 | 北柏デイサービスセンター | 〃 | 誰でもトイレ |  | ﾀﾞｳﾝﾗｲﾄ | IL60 | 1 | 台 | 1 | 54 | 10 | 365 | XND0619WN LE9 | ﾊﾟﾅｿﾆｯｸ | LEDﾀﾞｳﾝﾗｲﾄ | 4.2 | 625 | 5000 |  | 1 | 1 | 1
47 | 北柏ディサービスセンター | 47 | 北柏デイサービスセンター | 〃 | 男子トイレ |  | ﾀﾞｳﾝﾗｲﾄ | IL60 | 1 | 台 | 1 | 54 | 10 | 365 | XND0619WN LE9 | ﾊﾟﾅｿﾆｯｸ | LEDﾀﾞｳﾝﾗｲﾄ | 4.2 | 625 | 5000 |  | 1 | 1 | 1
47 | 北柏ディサービスセンター | 47 | 北柏デイサービスセンター | 〃 | 〃 |  | ﾀﾞｳﾝﾗｲﾄ | IL60 | 1 | 台 | 1 | 54 | 10 | 365 | XND0619WN LE9 | ﾊﾟﾅｿﾆｯｸ | LEDﾀﾞｳﾝﾗｲﾄ | 4.2 | 625 | 5000 |  | 1 | 1 | 1
47 | 北柏ディサービスセンター | 47 | 北柏デイサービスセンター | 〃 | トイレ① |  | ﾀﾞｳﾝﾗｲﾄ | IL60 | 1 | 台 | 1 | 54 | 10 | 365 | XND0619WN LE9 | ﾊﾟﾅｿﾆｯｸ | LEDﾀﾞｳﾝﾗｲﾄ | 4.2 | 625 | 5000 |  | 1 | 1 | 1
47 | 北柏ディサービスセンター | 47 | 北柏デイサービスセンター | 〃 | トイレ④ |  | ﾀﾞｳﾝﾗｲﾄ | IL60 | 1 | 台 | 1 | 54 | 10 | 365 | XND0619WN LE9 | ﾊﾟﾅｿﾆｯｸ | LEDﾀﾞｳﾝﾗｲﾄ | 4.2 | 625 | 5000 |  | 1 | 1 | 1
47 | 北柏ディサービスセンター | 47 | 北柏デイサービスセンター | 〃 | トイレ⑤ |  | ﾀﾞｳﾝﾗｲﾄ | IL60 | 1 | 台 | 1 | 54 | 10 | 365 | XND0619WN LE9 | ﾊﾟﾅｿﾆｯｸ | LEDﾀﾞｳﾝﾗｲﾄ | 4.2 | 625 | 5000 |  | 1 | 1 | 1
47 | 北柏ディサービスセンター | 47 | 北柏デイサービスセンター | 〃 | 〃 |  | ﾀﾞｳﾝﾗｲﾄ | IL60 | 1 | 台 | 1 | 54 | 10 | 365 | XND0619WN LE9 | ﾊﾟﾅｿﾆｯｸ | LEDﾀﾞｳﾝﾗｲﾄ | 4.2 | 625 | 5000 |  | 1 | 1 | 1
47 | 北柏ディサービスセンター | 47 | 北柏デイサービスセンター | 〃 | 一般浴室 |  | 埋込 | 非常灯 | 1 | 台 | 1 | 10 | 0 | 365 | NNFB91615C | ﾊﾟﾅｿﾆｯｸ | LED 埋込 非常灯 | 1 | 0 | 0 |  | 1 | 1 | 1
47 | 北柏ディサービスセンター | 47 | 北柏デイサービスセンター | 〃 | 〃 |  | ﾌﾞﾗｹｯﾄ | EFA12 | 6 | 台 | 1 | 12 | 6 | 365 | XLGB8003CE1 | ﾊﾟﾅｿﾆｯｸ | LEDブラケット | 7.7 | 455 | 5000 |  | 6 | 1 | 6
47 | 北柏ディサービスセンター | 47 | 北柏デイサービスセンター | 〃 | 〃 |  | ﾀﾞｳﾝﾗｲﾄ | IL60 | 5 | 台 | 1 | 54 | 6 | 365 | XND0619WN LE9 | ﾊﾟﾅｿﾆｯｸ | LEDﾀﾞｳﾝﾗｲﾄ | 4.2 | 625 | 5000 |  | 5 | 1 | 5
47 | 北柏ディサービスセンター | 47 | 北柏デイサービスセンター | 〃 | 〃 | HF32×2 | 直付 | FHF32 | 2 | 台 | 2 | 95 | 6 | 365 | XLX460DENPLE9 | ﾊﾟﾅｿﾆｯｸ | LED 40形 6900lm | 43.1 | 6900 | 5000 |  | 2 | 2 | 4
47 | 北柏ディサービスセンター | 47 | 北柏デイサービスセンター | 〃 | 機械浴室 | HF32×2 | 直付 | FHF32 | 4 | 台 | 2 | 95 | 6 | 365 | XLX460DENPLE9 | ﾊﾟﾅｿﾆｯｸ | LED 40形 6900lm | 43.1 | 6900 | 5000 |  | 4 | 2 | 8
47 | 北柏ディサービスセンター | 47 | 北柏デイサービスセンター | 外 |  | HF100×1 | 外灯 | HF250 | 1 | 台 | 1 | 260 | 12 | 365 | NYS15270 LE9 | ﾊﾟﾅｿﾆｯｸ | LED 投光器 水銀灯250形 | 68.2 | 9000 | 5000 | 高所作業 | 1 | 1 | 1
49 | ほのぼのプラザますお | 49 | 柏市ほのぼのプラザますお | 1F | 風除室 | HF32×2 | 埋込 | FHF32 | 2 | 台 | 2 | 95 | 12 | 240 | XLX460UENTLE9 | ﾊﾟﾅｿﾆｯｸ | LED 埋込 40形 6900lm | 43.1 | 6680 | 5000 |  | 2 | 2 | 4
49 | ほのぼのプラザますお | 49 | 柏市ほのぼのプラザますお | 〃 | 〃 | 非常灯 | 埋込 | LED | 1 | 台 | 灯数: 1; 点灯 時間: 0; 点灯 日数: 240
49 | ほのぼのプラザますお | 49 | 柏市ほのぼのプラザますお | 〃 | ロビー、通路 | FML36×2 | 埋込 | FHF32 | 14 | 台 | 2 | 95 | 12 | 240 | XLX460UENTLE9 | ﾊﾟﾅｿﾆｯｸ | LED 埋込 40形 6900lm | 43.1 | 6680 | 5000 |  | 14 | 2 | 28
49 | ほのぼのプラザますお | 49 | 柏市ほのぼのプラザますお | 〃 | 〃 |  | 埋込 | 非常灯 | 2 | 台 | 1 | 10 | 0 | 240 | NNFB91615C | ﾊﾟﾅｿﾆｯｸ | LED 埋込 非常灯 | 1 | 0 | 0 |  | 2 | 1 | 2
49 | ほのぼのプラザますお | 49 | 柏市ほのぼのプラザますお | 〃 | 〃 | 非常灯 | 埋込 | LED | 1 | 台 | 灯数: 1; 点灯 時間: 0; 点灯 日数: 240
49 | ほのぼのプラザますお | 49 | 柏市ほのぼのプラザますお | 〃 | 〃 |  | 誘導灯 | LED | 2 | 台 | 灯数: 1; 点灯 時間: 24; 点灯 日数: 240
49 | ほのぼのプラザますお | 49 | 柏市ほのぼのプラザますお | 〃 | 受付 | FL40×1 | 直付 | LED | 4 | 台 | 灯数: 1; 点灯 時間: 12; 点灯 日数: 240
49 | ほのぼのプラザますお | 49 | 柏市ほのぼのプラザますお | 〃 | 多目的広場 | HF32×2 | 埋込 | FHF32 | 12 | 台 | 2 | 95 | 12 | 240 | XLX460UENTLE9 | ﾊﾟﾅｿﾆｯｸ | LED 埋込 40形 6900lm | 43.1 | 6680 | 5000 |  | 12 | 2 | 24
49 | ほのぼのプラザますお | 49 | 柏市ほのぼのプラザますお | 〃 | 〃 | 非常灯 | 埋込 | LED | 2 | 台 | 灯数: 1; 点灯 時間: 0; 点灯 日数: 240
49 | ほのぼのプラザますお | 49 | 柏市ほのぼのプラザますお | 〃 | 調理場 | HF32×1 | 直付 | LED | 2 | 台 | 灯数: 1; 点灯 時間: 12; 点灯 日数: 240
49 | ほのぼのプラザますお | 49 | 柏市ほのぼのプラザますお | 〃 | 事務室 | HF32×2 | 埋込 | LED | 2 | 台 | 灯数: 1; 点灯 時間: 12; 点灯 日数: 240
49 | ほのぼのプラザますお | 49 | 柏市ほのぼのプラザますお | 〃 | 相談室 | HF32×2 | 埋込 | FHF32 | 3 | 台 | 2 | 95 | 12 | 240 | XLX460UENTLE9 | ﾊﾟﾅｿﾆｯｸ | LED 埋込 40形 6900lm | 43.1 | 6680 | 5000 |  | 3 | 2 | 6
49 | ほのぼのプラザますお | 49 | 柏市ほのぼのプラザますお | 〃 | 〃 | 非常灯 | 埋込 | LED | 1 | 台 | 灯数: 1; 点灯 時間: 0; 点灯 日数: 240
49 | ほのぼのプラザますお | 49 | 柏市ほのぼのプラザますお | 〃 | 女子トイレ | HF32×1 | 埋込 | LED | 2 | 台 | 灯数: 1; 点灯 時間: 3; 点灯 日数: 240
49 | ほのぼのプラザますお | 49 | 柏市ほのぼのプラザますお | 〃 | 〃 |  | ﾀﾞｳﾝﾗｲﾄ | LED | 2 | 台 | 灯数: 1; 点灯 時間: 3; 点灯 日数: 240
49 | ほのぼのプラザますお | 49 | 柏市ほのぼのプラザますお | 〃 | 〃 | FL20×1 | ﾌﾞﾗｹｯﾄ | LED | 2 | 台 | 灯数: 1; 点灯 時間: 3; 点灯 日数: 240
49 | ほのぼのプラザますお | 49 | 柏市ほのぼのプラザますお | 〃 | 多目的トイレ | FL20×1 | ﾌﾞﾗｹｯﾄ | LED | 1 | 台 | 灯数: 1; 点灯 時間: 3; 点灯 日数: 240
49 | ほのぼのプラザますお | 49 | 柏市ほのぼのプラザますお | 〃 | 〃 | HF32×1 | 埋込 | LED | 1 | 台 | 灯数: 1; 点灯 時間: 3; 点灯 日数: 240
49 | ほのぼのプラザますお | 49 | 柏市ほのぼのプラザますお | 〃 | 男子トイレ | HF32×1 | 埋込 | LED | 2 | 台 | 灯数: 1; 点灯 時間: 3; 点灯 日数: 240
49 | ほのぼのプラザますお | 49 | 柏市ほのぼのプラザますお | 〃 | 〃 |  | ﾀﾞｳﾝﾗｲﾄ | LED | 3 | 台 | 灯数: 1; 点灯 時間: 3; 点灯 日数: 240
49 | ほのぼのプラザますお | 49 | 柏市ほのぼのプラザますお | 〃 | 〃 | FL20×1 | ﾌﾞﾗｹｯﾄ | LED | 1 | 台 | 灯数: 1; 点灯 時間: 3; 点灯 日数: 240
49 | ほのぼのプラザますお | 49 | 柏市ほのぼのプラザますお | 〃 | 給湯室 | HF32×1 | 直付 | FHF32 | 1 | 台 | 1 | 48 | 3 | 240 | XLX430AENPLE9 | ﾊﾟﾅｿﾆｯｸ | LED 直付 3200lm | 20.6 | 3200 | 5000 |  | 1 | 1 | 1
49 | ほのぼのプラザますお | 49 | 柏市ほのぼのプラザますお | 〃 | 倉庫 | FL20×1 | 直付 | FL20 | 1 | 台 | 1 | 22 | 0 | 240 | XLX200AENCLE9 | ﾊﾟﾅｿﾆｯｸ | LED 直付 800lm | 6 | 830 | 5000 |  | 1 | 1 | 1
49 | ほのぼのプラザますお | 49 | 柏市ほのぼのプラザますお | 1-2F | 階段 | HF32×1 （非常灯付） | 直付 | FHF32 | 1 | 台 | 1 | 48 | 12 | 240 | XLG423DGN LE9 | ﾊﾟﾅｿﾆｯｸ | LED 直付 2500lm | 17.2 | 2500 | 5000 |  | 1 | 1 | 1
49 | ほのぼのプラザますお | 49 | 柏市ほのぼのプラザますお | 2F | 通路 | FML36×2 | 埋込 | FHF32 | 7 | 台 | 2 | 95 | 12 | 240 | XLX460UENTLE9 | ﾊﾟﾅｿﾆｯｸ | LED 埋込 40形 6900lm | 43.1 | 6680 | 5000 | 7台中、1台故障あり | 7 | 2 | 14
49 | ほのぼのプラザますお | 49 | 柏市ほのぼのプラザますお | 〃 | 〃 |  | 誘導灯 | LED | 2 | 台 | 灯数: 1; 点灯 時間: 24; 点灯 日数: 240
49 | ほのぼのプラザますお | 49 | 柏市ほのぼのプラザますお | 〃 | 〃 | 非常灯 | 埋込 | LED | 3 | 台 | 灯数: 1; 点灯 時間: 0; 点灯 日数: 240
49 | ほのぼのプラザますお | 49 | 柏市ほのぼのプラザますお | 〃 | 倉庫 | HF32×1 | 直付 | FHF32 | 1 | 台 | 1 | 48 | 0 | 240 | XLX430AENPLE9 | ﾊﾟﾅｿﾆｯｸ | LED 直付 3200lm | 20.6 | 3200 | 5000 |  | 1 | 1 | 1
49 | ほのぼのプラザますお | 49 | 柏市ほのぼのプラザますお | 〃 | 多目的広場 | HF32×2 | 埋込 | FHF32 | 12 | 台 | 2 | 95 | 12 | 240 | XLX460UENTLE9 | ﾊﾟﾅｿﾆｯｸ | LED 埋込 40形 6900lm | 43.1 | 6680 | 5000 |  | 12 | 2 | 24
49 | ほのぼのプラザますお | 49 | 柏市ほのぼのプラザますお | 〃 | 〃 | 非常灯 | 埋込 | LED | 2 | 台 | 灯数: 1; 点灯 時間: 0; 点灯 日数: 240
49 | ほのぼのプラザますお | 49 | 柏市ほのぼのプラザますお | 〃 | 多目的広場（倉庫） | HF32×1 | 直付 | FHF32 | 2 | 台 | 1 | 48 | 0 | 240 | XLX430AENPLE9 | ﾊﾟﾅｿﾆｯｸ | LED 直付 3200lm | 20.6 | 3200 | 5000 |  | 2 | 1 | 2
49 | ほのぼのプラザますお | 49 | 柏市ほのぼのプラザますお | 〃 | 相談室1,2 | HF32×2 | 埋込 | FHF32 | 4 | 台 | 2 | 95 | 12 | 240 | XLX460UENTLE9 | ﾊﾟﾅｿﾆｯｸ | LED 埋込 40形 6900lm | 43.1 | 6680 | 5000 |  | 4 | 2 | 8
49 | ほのぼのプラザますお | 49 | 柏市ほのぼのプラザますお | 〃 | 〃 | 非常灯 | 埋込 | LED | 1 | 台 | 灯数: 1; 点灯 時間: 0; 点灯 日数: 240
49 | ほのぼのプラザますお | 49 | 柏市ほのぼのプラザますお | 〃 | 会議室 | HF32×2 | 埋込 | FHF32 | 6 | 台 | 2 | 95 | 12 | 240 | XLX460UENTLE9 | ﾊﾟﾅｿﾆｯｸ | LED 埋込 40形 6900lm | 43.1 | 6680 | 5000 |  | 6 | 2 | 12
49 | ほのぼのプラザますお | 49 | 柏市ほのぼのプラザますお | 〃 | 〃 |  | 誘導灯 | LED | 1 | 台 | 灯数: 1; 点灯 時間: 24; 点灯 日数: 240
49 | ほのぼのプラザますお | 49 | 柏市ほのぼのプラザますお | 〃 | 女子トイレ | HF32×1 | 埋込 | LED | 2 | 台 | 灯数: 1; 点灯 時間: 3; 点灯 日数: 240
49 | ほのぼのプラザますお | 49 | 柏市ほのぼのプラザますお | 〃 | 〃 |  | ﾀﾞｳﾝﾗｲﾄ | LED | 2 | 台 | 灯数: 1; 点灯 時間: 3; 点灯 日数: 240
49 | ほのぼのプラザますお | 49 | 柏市ほのぼのプラザますお | 〃 | 〃 | FL20×1 | ﾌﾞﾗｹｯﾄ | LED | 2 | 台 | 灯数: 1; 点灯 時間: 3; 点灯 日数: 240
49 | ほのぼのプラザますお | 49 | 柏市ほのぼのプラザますお | 〃 | 多目的トイレ | HF32×1 | 埋込 | LED | 1 | 台 | 灯数: 1; 点灯 時間: 3; 点灯 日数: 240
49 | ほのぼのプラザますお | 49 | 柏市ほのぼのプラザますお | 〃 | 〃 | FL20×1 | ﾌﾞﾗｹｯﾄ | LED | 1 | 台 | 灯数: 1; 点灯 時間: 3; 点灯 日数: 240
49 | ほのぼのプラザますお | 49 | 柏市ほのぼのプラザますお | 〃 | 男子トイレ | HF32×1 | 埋込 | LED | 2 | 台 | 灯数: 1; 点灯 時間: 3; 点灯 日数: 240
49 | ほのぼのプラザますお | 49 | 柏市ほのぼのプラザますお | 〃 | 〃 |  | ﾀﾞｳﾝﾗｲﾄ | LED | 2 | 台 | 灯数: 1; 点灯 時間: 3; 点灯 日数: 240
49 | ほのぼのプラザますお | 49 | 柏市ほのぼのプラザますお | 〃 | 〃 | FL20×1 | ﾌﾞﾗｹｯﾄ | LED | 2 | 台 | 灯数: 1; 点灯 時間: 3; 点灯 日数: 240
49 | ほのぼのプラザますお | 49 | 柏市ほのぼのプラザますお | 〃 | おむつ交換台、授乳室 | HF32×1 | 直付 | FHF32 | 1 | 台 | 1 | 48 | 3 | 240 | XLX430AENPLE9 | ﾊﾟﾅｿﾆｯｸ | LED 直付 3200lm | 20.6 | 3200 | 5000 |  | 1 | 1 | 1
49 | ほのぼのプラザますお | 49 | 柏市ほのぼのプラザますお | 外 | ポーチ |  | ﾀﾞｳﾝﾗｲﾄ | IL60 | 4 | 台 | 1 | 54 | 12 | 240 | XND0619WN LE9 | ﾊﾟﾅｿﾆｯｸ | LEDﾀﾞｳﾝﾗｲﾄ | 4.2 | 625 | 5000 |  | 4 | 1 | 4
49 | ほのぼのプラザますお | 49 | 柏市ほのぼのプラザますお | 〃 | 外周 | FML18×1 | 直付 | FHF16 | 4 | 台 | 1 | 26 | 12 | 240 | XLX210AENCLE9 | ﾊﾟﾅｿﾆｯｸ | LED 直付 1600lm | 11.6 | 1600 | 5000 | 高所作業 | 4 | 1 | 4
49 | ほのぼのプラザますお | 49 | 柏市ほのぼのプラザますお | 〃 | 〃 | FH100×1 | 直付 | FL40 | 3 | 台 | 1 | 47 | 12 | 240 | XLX430AENPLE9 | ﾊﾟﾅｿﾆｯｸ | LED 直付 3200lm | 20.6 | 3200 | 5000 |  | 3 | 1 | 3
50 | 介護老人保健施設はみんぐ | 50 | 介護老人保健施設はみんぐ | A棟1F | 受付 | FL40×2 | 埋込 | LED | 1 | 台 | 灯数: 2; 点灯 時間: 12; 点灯 日数: 365
50 | 介護老人保健施設はみんぐ | 50 | 介護老人保健施設はみんぐ | A棟1F |  | FL40×2 | 埋込 | FL40 | 14 | 台 | 2 | 83 | 12 | 365 | XLX460UENTLE9 | ﾊﾟﾅｿﾆｯｸ | LED 埋込 40形 6900lm | 43.1 | 6680 | 5000 |  | 14 | 2 | 28
50 | 介護老人保健施設はみんぐ | 50 | 介護老人保健施設はみんぐ | A棟1F |  |  | ﾀﾞｳﾝﾗｲﾄ | LED | 14 | 台 | 灯数: 1; 点灯 時間: 12; 点灯 日数: 365
50 | 介護老人保健施設はみんぐ | 50 | 介護老人保健施設はみんぐ | A棟1F | 汚物 ストック | FL40×2 | 直付 | FL40 | 1 | 台 | 2 | 83 | 3 | 365 | XLX460DENPLE9 | ﾊﾟﾅｿﾆｯｸ | LED 40形 6900lm | 43.1 | 6900 | 5000 |  | 1 | 2 | 2
50 | 介護老人保健施設はみんぐ | 50 | 介護老人保健施設はみんぐ | A棟1F | 女子トイレ（受付横） |  | ﾀﾞｳﾝﾗｲﾄ | FHT24 | 2 | 台 | 1 | 27 | 3 | 365 | XND1069WN LE9 | ﾊﾟﾅｿﾆｯｸ | LEDﾀﾞｳﾝﾗｲﾄΦ150 | 7 | 1045 | 5000 |  | 2 | 1 | 2
50 | 介護老人保健施設はみんぐ | 50 | 介護老人保健施設はみんぐ | A棟1F |  |  | ﾀﾞｳﾝﾗｲﾄ | IL60 | 1 | 台 | 1 | 54 | 3 | 365 | XND0619WN LE9 | ﾊﾟﾅｿﾆｯｸ | LEDﾀﾞｳﾝﾗｲﾄ | 4.2 | 625 | 5000 |  | 1 | 1 | 1
50 | 介護老人保健施設はみんぐ | 50 | 介護老人保健施設はみんぐ | A棟1F |  | FL20×2 | 直付 | FL20 | 2 | 台 | 1 | 22 | 3 | 365 | XLX200AENCLE9 | ﾊﾟﾅｿﾆｯｸ | LED 直付 800lm | 6 | 830 | 5000 |  | 2 | 1 | 2
50 | 介護老人保健施設はみんぐ | 50 | 介護老人保健施設はみんぐ | A棟1F | 男子トイレ（受付横） |  | ﾀﾞｳﾝﾗｲﾄ | LED | 3 | 台 | 灯数: 1; 点灯 時間: 3; 点灯 日数: 365
50 | 介護老人保健施設はみんぐ | 50 | 介護老人保健施設はみんぐ | A棟1F |  | FL20×2 | 直付 | FL20 | 2 | 台 | 1 | 22 | 3 | 365 | XLX200AENCLE9 | ﾊﾟﾅｿﾆｯｸ | LED 直付 800lm | 6 | 830 | 5000 |  | 2 | 1 | 2
50 | 介護老人保健施設はみんぐ | 50 | 介護老人保健施設はみんぐ | A棟1F | 給湯室 |  | ﾀﾞｳﾝﾗｲﾄ | IL60 | 3 | 台 | 1 | 54 | 3 | 365 | XND0619WN LE9 | ﾊﾟﾅｿﾆｯｸ | LEDﾀﾞｳﾝﾗｲﾄ | 4.2 | 625 | 5000 |  | 3 | 1 | 3
50 | 介護老人保健施設はみんぐ | 50 | 介護老人保健施設はみんぐ | A棟1F |  | 手元灯 | ﾌﾞﾗｹｯﾄ | FL20 | 1 | 台 | 1 | 22 | 3 | 365 | LGB85032LE1 | ﾊﾟﾅｿﾆｯｸ | LED 直付 キッチンライト 20形 | 12 | 1100 | 5000 |  | 1 | 1 | 1
50 | 介護老人保健施設はみんぐ | 50 | 介護老人保健施設はみんぐ | A棟1F | 給湯室奥（男子更衣室） | FL20×2 | 埋込 | FL20 | 2 | 台 | 2 | 41 | 3 | 365 | XLX219UEN LE9 | ﾊﾟﾅｿﾆｯｸ | LED 埋込 1600lm | 11.6 | 1550 | 5000 |  | 2 | 2 | 4
50 | 介護老人保健施設はみんぐ | 50 | 介護老人保健施設はみんぐ | A棟1F |  |  | 電球 | IL60 | 1 | 台 | 1 | 54 | 3 | 365 | LDA7N-D-G/S/Z6/F | ﾊﾟﾅｿﾆｯｸ | LED電球 | 7.3 | 810 | 5000 |  | 1 | 1 | 1
50 | 介護老人保健施設はみんぐ | 50 | 介護老人保健施設はみんぐ | A棟1F | 給湯室奥（女子更衣室） | FL20×2 | 埋込 | FHF16 | 2 | 台 | 1 | 26 | 3 | 365 | XLX210UENJLE9 | ﾊﾟﾅｿﾆｯｸ | LED 埋込 1600lm | 11.6 | 1550 | 5000 |  | 2 | 1 | 2
50 | 介護老人保健施設はみんぐ | 50 | 介護老人保健施設はみんぐ | A棟1F | 給湯室奥（女子更衣室風呂） |  | ﾀﾞｳﾝﾗｲﾄ | FHT24 | 1 | 台 | 1 | 27 | 3 | 365 | XND1069WN LE9 | ﾊﾟﾅｿﾆｯｸ | LEDﾀﾞｳﾝﾗｲﾄΦ150 | 7 | 1045 | 5000 |  | 1 | 1 | 1
50 | 介護老人保健施設はみんぐ | 50 | 介護老人保健施設はみんぐ | A棟1F |  |  | 電球 | IL60 | 1 | 台 | 1 | 54 | 3 | 365 | LDA7N-D-G/S/Z6/F | ﾊﾟﾅｿﾆｯｸ | LED電球 | 7.3 | 810 | 5000 |  | 1 | 1 | 1
50 | 介護老人保健施設はみんぐ | 50 | 介護老人保健施設はみんぐ | A棟1F | 倉庫 | FL40×2 | 直付 | FL40 | 1 | 台 | 2 | 83 | 3 | 365 | XLX460DENPLE9 | ﾊﾟﾅｿﾆｯｸ | LED 40形 6900lm | 43.1 | 6900 | 5000 |  | 1 | 2 | 2
50 | 介護老人保健施設はみんぐ | 50 | 介護老人保健施設はみんぐ | A棟1F | 機械室 | FL40×1 | 直付 | FL40 | 9 | 台 | 1 | 47 | 3 | 365 | XLX430AENPLE9 | ﾊﾟﾅｿﾆｯｸ | LED 直付 3200lm | 20.6 | 3200 | 5000 |  | 9 | 1 | 9
50 | 介護老人保健施設はみんぐ | 50 | 介護老人保健施設はみんぐ | A棟1F | 階段 | 誘導灯Ａ | 誘導灯 | A級 | 1 | 台 | 1 | 35 | 24 | 365 | FA44312C LE1 | ﾊﾟﾅｿﾆｯｸ | LED 誘導灯 A級 | 10.5 | 0 | 0 |  | 1 | 1 | 1
50 | 介護老人保健施設はみんぐ | 50 | 介護老人保健施設はみんぐ | A棟1F |  | FL20W×1 | 壁直付 | FL20 | 1 | 台 | 1 | 22 | 12 | 365 | XLX200NENCLE9 | ﾊﾟﾅｿﾆｯｸ | LED 壁直付 800lm | 6 | 830 | 5000 |  | 1 | 1 | 1
50 | 介護老人保健施設はみんぐ | 50 | 介護老人保健施設はみんぐ | A棟1～2F |  | FL20W×1 | 壁直付 | FL20 | 1 | 台 | 1 | 22 | 12 | 365 | XLX200NENCLE9 | ﾊﾟﾅｿﾆｯｸ | LED 壁直付 800lm | 6 | 830 | 5000 |  | 1 | 1 | 1
50 | 介護老人保健施設はみんぐ | 50 | 介護老人保健施設はみんぐ | A棟1F | 非常用備蓄倉庫 | FL40×1 | 直付 | FL40 | 1 | 台 | 2 | 83 | 3 | 365 | XLX460DENPLE9 | ﾊﾟﾅｿﾆｯｸ | LED 40形 6900lm | 43.1 | 6900 | 5000 |  | 1 | 2 | 2
50 | 介護老人保健施設はみんぐ | 50 | 介護老人保健施設はみんぐ | A棟1F | スタッフルーム | FL40×2 | 直付 | FL40 | 2 | 台 | 2 | 83 | 12 | 365 | XLX460DENPLE9 | ﾊﾟﾅｿﾆｯｸ | LED 40形 6900lm | 43.1 | 6900 | 5000 |  | 2 | 2 | 4
50 | 介護老人保健施設はみんぐ | 50 | 介護老人保健施設はみんぐ | A棟1F | 施設長室 | FL40×2 | 埋込 | LED | 2 | 台 | 灯数: 2; 点灯 時間: 12; 点灯 日数: 365
50 | 介護老人保健施設はみんぐ | 50 | 介護老人保健施設はみんぐ | A棟1F | 相談室 | FL40×4 | 埋込 | FL40 | 8 | 台 | 2 | 83 | 12 | 365 | XLX460UENTLE9 | ﾊﾟﾅｿﾆｯｸ | LED 埋込 40形 6900lm | 43.1 | 6680 | 5000 |  | 8 | 2 | 16
50 | 介護老人保健施設はみんぐ | 50 | 介護老人保健施設はみんぐ | A棟1F | 理美容室 | FL40×2 | 埋込 | FL40 | 2 | 台 | 2 | 83 | 3 | 365 | XLX460UENTLE9 | ﾊﾟﾅｿﾆｯｸ | LED 埋込 40形 6900lm | 43.1 | 6680 | 5000 |  | 2 | 2 | 4
50 | 介護老人保健施設はみんぐ | 50 | 介護老人保健施設はみんぐ | A棟1F |  | FL40×1 | 壁直付 | FL40 | 1 | 台 | 1 | 47 | 3 | 365 | NNF41825 LE9 | ﾊﾟﾅｿﾆｯｸ | LED 壁直付 2600lm | 20 | 2600 | 5000 |  | 1 | 1 | 1
50 | 介護老人保健施設はみんぐ | 50 | 介護老人保健施設はみんぐ | A棟1F | EVホール | FL20×4 | 埋スクエア | LED | 2 | 台 | 灯数: 4; 点灯 時間: 12; 点灯 日数: 365
50 | 介護老人保健施設はみんぐ | 50 | 介護老人保健施設はみんぐ | A棟1F |  |  | ﾀﾞｳﾝﾗｲﾄ | LED | 8 | 台 | 灯数: 1; 点灯 時間: 12; 点灯 日数: 365
50 | 介護老人保健施設はみんぐ | 50 | 介護老人保健施設はみんぐ | A棟1F |  | 別置 | 埋込 | 非常灯 | 1 | 台 | 1 | 10 | 0 | 280 | NNFB91615C | ﾊﾟﾅｿﾆｯｸ | LED 埋込 非常灯 | 1 | 0 | 0 |  | 1 | 1 | 1
50 | 介護老人保健施設はみんぐ | 50 | 介護老人保健施設はみんぐ | A棟1F |  | 誘導灯B | 誘導灯 | B級 | 1 | 台 | 1 | 21 | 24 | 365 | FA40318C LE1 | ﾊﾟﾅｿﾆｯｸ | LED 誘導灯 B級 | 2.4 | 0 | 0 |  | 1 | 1 | 1
50 | 介護老人保健施設はみんぐ | 50 | 介護老人保健施設はみんぐ | A棟1F | 診察室 | FL40×2 | 埋込 | FL40 | 9 | 台 | 2 | 83 | 3 | 365 | XLX460UENTLE9 | ﾊﾟﾅｿﾆｯｸ | LED 埋込 40形 6900lm | 43.1 | 6680 | 5000 |  | 9 | 2 | 18
50 | 介護老人保健施設はみんぐ | 50 | 介護老人保健施設はみんぐ | A棟1F | レクレーションルームルーム | FL40×12 | 埋込 | FMR96 | 54 | 台 | 2 | 80 | 12 | 365 | XLX460UENTLE9 | ﾊﾟﾅｿﾆｯｸ | LED 埋込 40形 6900lm | 43.1 | 6680 | 5000 |  | 54 | 2 | 108
50 | 介護老人保健施設はみんぐ | 50 | 介護老人保健施設はみんぐ | A棟1F |  | FL20×12 | 埋込 | FML | 24 | 台 | 2 | 56 | 12 | 365 | XLX219UEN LE9 | ﾊﾟﾅｿﾆｯｸ | LED 埋込 1600lm | 11.6 | 1550 | 5000 |  | 24 | 2 | 48
50 | 介護老人保健施設はみんぐ | 50 | 介護老人保健施設はみんぐ | A棟1F |  |  | ﾀﾞｳﾝﾗｲﾄ | LED | 55 | 台 | 灯数: 1; 点灯 時間: 12; 点灯 日数: 365
50 | 介護老人保健施設はみんぐ | 50 | 介護老人保健施設はみんぐ | A棟1F |  | 別置 | 埋込 | 非常灯 | 2 | 台 | 1 | 10 | 0 | 280 | NNFB91615C | ﾊﾟﾅｿﾆｯｸ | LED 埋込 非常灯 | 1 | 0 | 0 |  | 2 | 1 | 2
50 | 介護老人保健施設はみんぐ | 50 | 介護老人保健施設はみんぐ | A棟1F |  | FHT16W×1 | ﾀﾞｳﾝﾗｲﾄ | LED | 12 | 台 | 灯数: 1; 点灯 時間: 12; 点灯 日数: 365
50 | 介護老人保健施設はみんぐ | 50 | 介護老人保健施設はみんぐ | A棟1F |  | スポット | ﾀﾞｳﾝﾗｲﾄ | ビーム球 | 2 | 台 | 1 | 75 | 12 | 365 | XND1569WN LE9 | ﾊﾟﾅｿﾆｯｸ | LEDﾀﾞｳﾝﾗｲﾄΦ150 | 11.6 | 1695 | 5000 |  | 2 | 1 | 2
50 | 介護老人保健施設はみんぐ | 50 | 介護老人保健施設はみんぐ | A棟1F |  | FL40×2 | 埋込 | FL20 | 4 | 台 | 2 | 41 | 12 | 365 | XLX219UEN LE9 | ﾊﾟﾅｿﾆｯｸ | LED 埋込 1600lm | 11.6 | 1550 | 5000 |  | 4 | 2 | 8
50 | 介護老人保健施設はみんぐ | 50 | 介護老人保健施設はみんぐ | A棟1F | 家族介護教室 | FL20W×5 | 埋込 | FHF16 | 5 | 台 | 2 | 50 | 3 | 365 | XLX230UENJLE9 | ﾊﾟﾅｿﾆｯｸ | LED 埋込 3200lm | 21.8 | 3100 | 5000 |  | 5 | 2 | 10
50 | 介護老人保健施設はみんぐ | 50 | 介護老人保健施設はみんぐ | A棟1F | 〃 トイレ |  | ﾀﾞｳﾝﾗｲﾄ | EFD15 | 1 | 台 | 1 | 10 | 3 | 365 | XND0669WN LE9 | ﾊﾟﾅｿﾆｯｸ | LEDﾀﾞｳﾝﾗｲﾄΦ150 | 4.2 | 615 | 5000 |  | 1 | 1 | 1
50 | 介護老人保健施設はみんぐ | 50 | 介護老人保健施設はみんぐ | A棟1F | 〃 お風呂 | IL60×1 | 電球 | IL60 | 1 | 台 | 1 | 54 | 3 | 365 | LDA7N-D-G/S/Z6/F | ﾊﾟﾅｿﾆｯｸ | LED電球 | 7.3 | 810 | 5000 |  | 1 | 1 | 1
50 | 介護老人保健施設はみんぐ | 50 | 介護老人保健施設はみんぐ | A棟1F | スプリンクラー設備末端試験室 | FL40×1 | 直付 | FL40 | 2 | 台 | 1 | 47 | 3 | 365 | XLX430AENPLE9 | ﾊﾟﾅｿﾆｯｸ | LED 直付 3200lm | 20.6 | 3200 | 5000 |  | 2 | 1 | 2
50 | 介護老人保健施設はみんぐ | 50 | 介護老人保健施設はみんぐ | A棟1F | 倉庫 |  | 直付 | FL40 | 2 | 台 | 2 | 83 | 3 | 365 | XLX460DENPLE9 | ﾊﾟﾅｿﾆｯｸ | LED 40形 6900lm | 43.1 | 6900 | 5000 |  | 2 | 2 | 4
50 | 介護老人保健施設はみんぐ | 50 | 介護老人保健施設はみんぐ | A棟1F |  | 誘導灯B | 誘導灯 | B級 | 1 | 台 | 1 | 21 | 24 | 365 | FA40318C LE1 | ﾊﾟﾅｿﾆｯｸ | LED 誘導灯 B級 | 2.4 | 0 | 0 |  | 1 | 1 | 1
50 | 介護老人保健施設はみんぐ | 50 | 介護老人保健施設はみんぐ | A棟1F | 誰でもトイレ（右） | FHT32W×1 | ﾀﾞｳﾝﾗｲﾄ | FHT32 | 1 | 台 | 1 | 35 | 3 | 365 | XND1569WN LE9 | ﾊﾟﾅｿﾆｯｸ | LEDﾀﾞｳﾝﾗｲﾄΦ150 | 11.6 | 1695 | 5000 |  | 1 | 1 | 1
50 | 介護老人保健施設はみんぐ | 50 | 介護老人保健施設はみんぐ | A棟1F |  | 手元灯 | ﾌﾞﾗｹｯﾄ | FL15 | 1 | 台 | 1 | 15 | 3 | 365 | LGB85042LE1 | ﾊﾟﾅｿﾆｯｸ | LED 直付 キッチンライト 15形 | 9.5 | 840 | 5000 |  | 1 | 1 | 1
50 | 介護老人保健施設はみんぐ | 50 | 介護老人保健施設はみんぐ | A棟1F | 誰でもトイレ（左） | FHT32W×1 | ﾀﾞｳﾝﾗｲﾄ | LED | 1 | 台 | 灯数: 1; 点灯 時間: 3; 点灯 日数: 365
50 | 介護老人保健施設はみんぐ | 50 | 介護老人保健施設はみんぐ | A棟1F |  | 手元灯 | ﾌﾞﾗｹｯﾄ | FL15 | 1 | 台 | 1 | 15 | 3 | 365 | LGB85042LE1 | ﾊﾟﾅｿﾆｯｸ | LED 直付 キッチンライト 15形 | 9.5 | 840 | 5000 |  | 1 | 1 | 1
50 | 介護老人保健施設はみんぐ | 50 | 介護老人保健施設はみんぐ | A棟1F | 誰でもトイレ（横） | 誘導灯C | 誘導灯 | C級 | 1 | 台 | 2 | 10 | 24 | 365 | FA10318C LE1 | ﾊﾟﾅｿﾆｯｸ | LED 誘導灯 C級 | 0.8 | 0 | 0 |  | 1 | 2 | 2
50 | 介護老人保健施設はみんぐ | 50 | 介護老人保健施設はみんぐ | A棟1F | レクレーションルームルーム | 誘導灯C | 誘導灯 | LED | 1 | 台 | 灯数: 1; 点灯 時間: 24; 点灯 日数: 365
50 | 介護老人保健施設はみんぐ | 50 | 介護老人保健施設はみんぐ | A棟1F | 通路 | FHT32W×1 | ﾀﾞｳﾝﾗｲﾄ | LED | 30 | 台 | 灯数: 1; 点灯 時間: 12; 点灯 日数: 365
50 | 介護老人保健施設はみんぐ | 50 | 介護老人保健施設はみんぐ | A棟1F |  | 別置 | 埋込 | 非常灯 | 7 | 台 | 1 | 10 | 0 | 280 | NNFB91615C | ﾊﾟﾅｿﾆｯｸ | LED 埋込 非常灯 | 1 | 0 | 0 |  | 7 | 1 | 7
50 | 介護老人保健施設はみんぐ | 50 | 介護老人保健施設はみんぐ | A棟1F |  | 誘導灯C | 誘導灯 | LED | 2 | 台 | 灯数: 1; 点灯 時間: 24; 点灯 日数: 365
50 | 介護老人保健施設はみんぐ | 50 | 介護老人保健施設はみんぐ | A棟1F |  | スポット | ﾀﾞｳﾝﾗｲﾄ | ビーム球 | 5 | 台 | 1 | 75 | 12 | 365 | XND1569WN LE9 | ﾊﾟﾅｿﾆｯｸ | LEDﾀﾞｳﾝﾗｲﾄΦ150 | 11.6 | 1695 | 5000 | 高所作業車 | 5 | 1 | 5
50 | 介護老人保健施設はみんぐ | 50 | 介護老人保健施設はみんぐ | A棟1F |  | 誘導灯A | 誘導灯 | A級 | 1 | 台 | 2 | 35 | 24 | 365 | FA44312C LE1 | ﾊﾟﾅｿﾆｯｸ | LED 誘導灯 A級 | 10.5 | 0 | 0 |  | 1 | 2 | 2
50 | 介護老人保健施設はみんぐ | 50 | 介護老人保健施設はみんぐ | A棟1F |  | 誘導灯Ｂ | 誘導灯 | B級 | 7 | 台 | 1 | 21 | 24 | 365 | FA40318C LE1 | ﾊﾟﾅｿﾆｯｸ | LED 誘導灯 B級 | 2.4 | 0 | 0 |  | 7 | 1 | 7
50 | 介護老人保健施設はみんぐ | 50 | 介護老人保健施設はみんぐ | A棟1F |  |  | ﾀﾞｳﾝﾗｲﾄ | EFD15 | 3 | 台 | 1 | 10 | 12 | 365 | XND0669WN LE9 | ﾊﾟﾅｿﾆｯｸ | LEDﾀﾞｳﾝﾗｲﾄΦ150 | 4.2 | 615 | 5000 |  | 3 | 1 | 3
50 | 介護老人保健施設はみんぐ | 50 | 介護老人保健施設はみんぐ | A棟1F |  | 誘導灯Ｂ | 誘導灯 | LED | 1 | 台 | 灯数: 1; 点灯 時間: 24; 点灯 日数: 365
50 | 介護老人保健施設はみんぐ | 50 | 介護老人保健施設はみんぐ | A棟1F |  | FHT32W×1 | ﾀﾞｳﾝﾗｲﾄ | FHT32 | 7 | 台 | 1 | 35 | 12 | 365 | XND1569WN LE9 | ﾊﾟﾅｿﾆｯｸ | LEDﾀﾞｳﾝﾗｲﾄΦ150 | 11.6 | 1695 | 5000 |  | 7 | 1 | 7
50 | 介護老人保健施設はみんぐ | 50 | 介護老人保健施設はみんぐ | A棟1F | 浴室（トイレ） |  | ﾀﾞｳﾝﾗｲﾄ | EFD15 | 1 | 台 | 1 | 10 | 3 | 365 | XND0669WN LE9 | ﾊﾟﾅｿﾆｯｸ | LEDﾀﾞｳﾝﾗｲﾄΦ150 | 4.2 | 615 | 5000 |  | 1 | 1 | 1
50 | 介護老人保健施設はみんぐ | 50 | 介護老人保健施設はみんぐ | A棟1F | 浴室（脱衣所） | FL40×2 | 埋込 | FL40 | 6 | 台 | 2 | 83 | 3 | 365 | XLX460UENTLE9 | ﾊﾟﾅｿﾆｯｸ | LED 埋込 40形 6900lm | 43.1 | 6680 | 5000 |  | 6 | 2 | 12
50 | 介護老人保健施設はみんぐ | 50 | 介護老人保健施設はみんぐ | A棟1F | 浴室（洗面所） | FL20×12 | ﾌﾞﾗｹｯﾄ | FL20 | 3 | 台 | 1 | 22 | 3 | 365 | LGB85032LE1 | ﾊﾟﾅｿﾆｯｸ | LED 直付 キッチンライト 20形 | 12 | 1100 | 5000 |  | 3 | 1 | 3
50 | 介護老人保健施設はみんぐ | 50 | 介護老人保健施設はみんぐ | A棟1F | 浴室（左） | FL40×1 | 壁直付 | FL40 | 8 | 台 | 1 | 47 | 3 | 365 | NNF41825 LE9 | ﾊﾟﾅｿﾆｯｸ | LED 壁直付 2600lm | 20 | 2600 | 5000 |  | 8 | 1 | 8
50 | 介護老人保健施設はみんぐ | 50 | 介護老人保健施設はみんぐ | A棟1F | 浴室（大） | FCL30W×1 | 壁直付 | LED | 2 | 台 | 灯数: 1; 点灯 時間: 3; 点灯 日数: 365
50 | 介護老人保健施設はみんぐ | 50 | 介護老人保健施設はみんぐ | A棟1F |  |  | 電球 | IL60 | 5 | 台 | 1 | 54 | 3 | 365 | LDA7N-D-G/S/Z6/F | ﾊﾟﾅｿﾆｯｸ | LED電球 | 7.3 | 810 | 5000 |  | 5 | 1 | 5
50 | 介護老人保健施設はみんぐ | 50 | 介護老人保健施設はみんぐ | A棟1F | 厨房配膳室 | FL40×2 | 直付 | FL40 | 2 | 台 | 2 | 83 | 12 | 365 | XLX460DENPLE9 | ﾊﾟﾅｿﾆｯｸ | LED 40形 6900lm | 43.1 | 6900 | 5000 |  | 2 | 2 | 4
50 | 介護老人保健施設はみんぐ | 50 | 介護老人保健施設はみんぐ | A棟1F | 厨房 | FL40×2 | 直付 | FL40 | 13 | 台 | 2 | 83 | 12 | 365 | XLX460DENPLE9 | ﾊﾟﾅｿﾆｯｸ | LED 40形 6900lm | 43.1 | 6900 | 5000 |  | 13 | 2 | 26
50 | 介護老人保健施設はみんぐ | 50 | 介護老人保健施設はみんぐ | A棟1F |  | 誘導灯Ｂ | 誘導灯 | B級 | 2 | 台 | 1 | 21 | 24 | 365 | FA40318C LE1 | ﾊﾟﾅｿﾆｯｸ | LED 誘導灯 B級 | 2.4 | 0 | 0 |  | 2 | 1 | 2
50 | 介護老人保健施設はみんぐ | 50 | 介護老人保健施設はみんぐ | A棟1F | 食品庫 | FL40×2 | 直付 | FL40 | 1 | 台 | 2 | 83 | 3 | 365 | XLX460DENPLE9 | ﾊﾟﾅｿﾆｯｸ | LED 40形 6900lm | 43.1 | 6900 | 5000 |  | 1 | 2 | 2
50 | 介護老人保健施設はみんぐ | 50 | 介護老人保健施設はみんぐ | A棟1F | 事務室 | FL40×2 | 埋込 | FL40 | 2 | 台 | 2 | 83 | 12 | 365 | XLX460UENTLE9 | ﾊﾟﾅｿﾆｯｸ | LED 埋込 40形 6900lm | 43.1 | 6680 | 5000 |  | 2 | 2 | 4
50 | 介護老人保健施設はみんぐ | 50 | 介護老人保健施設はみんぐ | A棟1F | トイレ |  | ﾀﾞｳﾝﾗｲﾄ | FHT24 | 1 | 台 | 1 | 27 | 3 | 365 | XND1069WN LE9 | ﾊﾟﾅｿﾆｯｸ | LEDﾀﾞｳﾝﾗｲﾄΦ150 | 7 | 1045 | 5000 |  | 1 | 1 | 1
50 | 介護老人保健施設はみんぐ | 50 | 介護老人保健施設はみんぐ | A棟1F |  | FHT16W×1 | ﾀﾞｳﾝﾗｲﾄ | LED | 1 | 台 | 灯数: 1; 点灯 時間: 3; 点灯 日数: 365
50 | 介護老人保健施設はみんぐ | 50 | 介護老人保健施設はみんぐ | A棟1F |  | 別置 | 埋込 | 非常灯 | 1 | 台 | 1 | 10 | 0 | 280 | NNFB91615C | ﾊﾟﾅｿﾆｯｸ | LED 埋込 非常灯 | 1 | 0 | 0 |  | 1 | 1 | 1
50 | 介護老人保健施設はみんぐ | 50 | 介護老人保健施設はみんぐ | A棟1F | 洗浄室 | FL40×2 | 直付 | FL40 | 1 | 台 | 2 | 83 | 3 | 365 | XLX460DENPLE9 | ﾊﾟﾅｿﾆｯｸ | LED 40形 6900lm | 43.1 | 6900 | 5000 |  | 1 | 2 | 2
50 | 介護老人保健施設はみんぐ | 50 | 介護老人保健施設はみんぐ | A棟2F | EVホール |  | ﾀﾞｳﾝﾗｲﾄ | IL60 | 3 | 台 | 1 | 54 | 12 | 365 | XND0619WN LE9 | ﾊﾟﾅｿﾆｯｸ | LEDﾀﾞｳﾝﾗｲﾄ | 4.2 | 625 | 5000 |  | 3 | 1 | 3
50 | 介護老人保健施設はみんぐ | 50 | 介護老人保健施設はみんぐ | A棟2F | 〃 | FL40×2 | 壁スクエア | LED | 2 | 台 | 灯数: 2; 点灯 時間: 12; 点灯 日数: 365
50 | 介護老人保健施設はみんぐ | 50 | 介護老人保健施設はみんぐ | A棟2F | サービスステーション |  | ﾀﾞｳﾝﾗｲﾄ | IL60 | 3 | 台 | 1 | 54 | 12 | 365 | XND0619WN LE9 | ﾊﾟﾅｿﾆｯｸ | LEDﾀﾞｳﾝﾗｲﾄ | 4.2 | 625 | 5000 |  | 3 | 1 | 3
50 | 介護老人保健施設はみんぐ | 50 | 介護老人保健施設はみんぐ | A棟2F | 〃 |  | ﾀﾞｳﾝﾗｲﾄ | LED | 4 | 台 | 灯数: 1; 点灯 時間: 12; 点灯 日数: 365
50 | 介護老人保健施設はみんぐ | 50 | 介護老人保健施設はみんぐ | A棟2F | 〃 | FL40×2 | 埋込 | FL40 | 3 | 台 | 2 | 83 | 12 | 365 | XLX460UENTLE9 | ﾊﾟﾅｿﾆｯｸ | LED 埋込 40形 6900lm | 43.1 | 6680 | 5000 |  | 3 | 2 | 6
50 | 介護老人保健施設はみんぐ | 50 | 介護老人保健施設はみんぐ | A棟2F | 〃 | 別置 | 埋込 | 非常灯 | 1 | 台 | 1 | 10 | 0 | 280 | NNFB91615C | ﾊﾟﾅｿﾆｯｸ | LED 埋込 非常灯 | 1 | 0 | 0 |  | 1 | 1 | 1
50 | 介護老人保健施設はみんぐ | 50 | 介護老人保健施設はみんぐ | A棟2F | サービスステーション（奥の部屋） |  | ﾀﾞｳﾝﾗｲﾄ | FHT24 | 1 | 台 | 1 | 27 | 12 | 365 | XND1069WN LE9 | ﾊﾟﾅｿﾆｯｸ | LEDﾀﾞｳﾝﾗｲﾄΦ150 | 7 | 1045 | 5000 |  | 1 | 1 | 1
50 | 介護老人保健施設はみんぐ | 50 | 介護老人保健施設はみんぐ | A棟2F | 〃 | 別置 | 埋込 | 非常灯 | 1 | 台 | 1 | 10 | 0 | 280 | NNFB91615C | ﾊﾟﾅｿﾆｯｸ | LED 埋込 非常灯 | 1 | 0 | 0 |  | 1 | 1 | 1
50 | 介護老人保健施設はみんぐ | 50 | 介護老人保健施設はみんぐ | A棟2F | 〃 | FL20×5 | 壁直付 | FL20 | 5 | 台 | 1 | 22 | 12 | 365 | XLX200NENCLE9 | ﾊﾟﾅｿﾆｯｸ | LED 壁直付 800lm | 6 | 830 | 5000 |  | 5 | 1 | 5
50 | 介護老人保健施設はみんぐ | 50 | 介護老人保健施設はみんぐ | A棟2F | 〃 | 手元灯 | ﾌﾞﾗｹｯﾄ | FL20 | 1 | 台 | 1 | 22 | 12 | 365 | LGB85032LE1 | ﾊﾟﾅｿﾆｯｸ | LED 直付 キッチンライト 20形 | 12 | 1100 | 5000 |  | 1 | 1 | 1
50 | 介護老人保健施設はみんぐ | 50 | 介護老人保健施設はみんぐ | A棟2F | 〃 |  | 電球 | IL60 | 1 | 台 | 1 | 54 | 12 | 365 | LDA7N-D-G/S/Z6/F | ﾊﾟﾅｿﾆｯｸ | LED電球 | 7.3 | 810 | 5000 |  | 1 | 1 | 1
50 | 介護老人保健施設はみんぐ | 50 | 介護老人保健施設はみんぐ | A棟2F | 〃 トイレ |  | ﾀﾞｳﾝﾗｲﾄ | FHT24 | 1 | 台 | 1 | 27 | 12 | 365 | XND1069WN LE9 | ﾊﾟﾅｿﾆｯｸ | LEDﾀﾞｳﾝﾗｲﾄΦ150 | 7 | 1045 | 5000 |  | 1 | 1 | 1
50 | 介護老人保健施設はみんぐ | 50 | 介護老人保健施設はみんぐ | A棟2F | レクレーションルームルーム | FL40W×12 | 埋込 | FMR96 | 30 | 台 | 2 | 80 | 12 | 365 | XLX460UENTLE9 | ﾊﾟﾅｿﾆｯｸ | LED 埋込 40形 6900lm | 43.1 | 6680 | 5000 |  | 30 | 2 | 60
50 | 介護老人保健施設はみんぐ | 50 | 介護老人保健施設はみんぐ | A棟2F | 〃 |  | ﾀﾞｳﾝﾗｲﾄ | IL60 | 16 | 台 | 1 | 54 | 12 | 365 | XND0619WN LE9 | ﾊﾟﾅｿﾆｯｸ | LEDﾀﾞｳﾝﾗｲﾄ | 4.2 | 625 | 5000 |  | 16 | 1 | 16
50 | 介護老人保健施設はみんぐ | 50 | 介護老人保健施設はみんぐ | A棟2F | 〃 |  | ﾀﾞｳﾝﾗｲﾄ | LED | 20 | 台 | 灯数: 1; 点灯 時間: 12; 点灯 日数: 365
50 | 介護老人保健施設はみんぐ | 50 | 介護老人保健施設はみんぐ | A棟2F | 〃 | 別置 | 埋込 | 非常灯 | 2 | 台 | 1 | 10 | 0 | 280 | NNFB91615C | ﾊﾟﾅｿﾆｯｸ | LED 埋込 非常灯 | 1 | 0 | 0 |  | 2 | 1 | 2
50 | 介護老人保健施設はみんぐ | 50 | 介護老人保健施設はみんぐ | A棟2F | 部屋番号 200 | FHF32W×4 | 埋込（スクエア） | FHP32 | 2 | 台 | 4 | 140 | 12 | 365 | XLX180DENJ LA9 | ﾊﾟﾅｿﾆｯｸ | LED スクエア 8000lm | 49.7 | 8000 | 5000 |  | 2 | 4 | 8
50 | 介護老人保健施設はみんぐ | 50 | 介護老人保健施設はみんぐ | A棟2F | 〃 | ベッドライト | 電球 | IL60 | 2 | 台 | 1 | 54 | 12 | 365 | LDA7N-D-G/S/Z6/F | ﾊﾟﾅｿﾆｯｸ | LED電球 | 7.3 | 810 | 5000 |  | 2 | 1 | 2
50 | 介護老人保健施設はみんぐ | 50 | 介護老人保健施設はみんぐ | A棟2F | 部屋番号 205 | FL40×2 | 埋込 | FL40 | 1 | 台 | 2 | 83 | 12 | 365 | XLX460UENTLE9 | ﾊﾟﾅｿﾆｯｸ | LED 埋込 40形 6900lm | 43.1 | 6680 | 5000 |  | 1 | 2 | 2
50 | 介護老人保健施設はみんぐ | 50 | 介護老人保健施設はみんぐ | A棟2F | 〃 | ベッドライト | 電球 | IL60 | 2 | 台 | 1 | 54 | 12 | 365 | LDA7N-D-G/S/Z6/F | ﾊﾟﾅｿﾆｯｸ | LED電球 | 7.3 | 810 | 5000 |  | 2 | 1 | 2
50 | 介護老人保健施設はみんぐ | 50 | 介護老人保健施設はみんぐ | A棟2F | 〃 トイレ |  | ﾀﾞｳﾝﾗｲﾄ | FHT24 | 1 | 台 | 1 | 27 | 3 | 365 | XND1069WN LE9 | ﾊﾟﾅｿﾆｯｸ | LEDﾀﾞｳﾝﾗｲﾄΦ150 | 7 | 1045 | 5000 |  | 1 | 1 | 1
50 | 介護老人保健施設はみんぐ | 50 | 介護老人保健施設はみんぐ | A棟2F | 部屋番号 203 | FL40×2 | 埋込 | LED | 1 | 台 | 灯数: 2; 点灯 時間: 12; 点灯 日数: 365
50 | 介護老人保健施設はみんぐ | 50 | 介護老人保健施設はみんぐ | A棟2F | 〃 | ベッドライト | 電球 | IL60 | 2 | 台 | 1 | 54 | 12 | 365 | LDA7N-D-G/S/Z6/F | ﾊﾟﾅｿﾆｯｸ | LED電球 | 7.3 | 810 | 5000 |  | 2 | 1 | 2
50 | 介護老人保健施設はみんぐ | 50 | 介護老人保健施設はみんぐ | A棟2F | 〃 トイレ |  | ﾀﾞｳﾝﾗｲﾄ | FHT24 | 1 | 台 | 1 | 27 | 3 | 365 | XND1069WN LE9 | ﾊﾟﾅｿﾆｯｸ | LEDﾀﾞｳﾝﾗｲﾄΦ150 | 7 | 1045 | 5000 |  | 1 | 1 | 1
50 | 介護老人保健施設はみんぐ | 50 | 介護老人保健施設はみんぐ | A棟2F | 部屋番号 202 | FL40×2 | 埋込 | LED | 1 | 台 | 灯数: 2; 点灯 時間: 12; 点灯 日数: 365
50 | 介護老人保健施設はみんぐ | 50 | 介護老人保健施設はみんぐ | A棟2F | 〃 | ベッドライト | 電球 | IL60 | 2 | 台 | 1 | 54 | 12 | 365 | LDA7N-D-G/S/Z6/F | ﾊﾟﾅｿﾆｯｸ | LED電球 | 7.3 | 810 | 5000 |  | 2 | 1 | 2
50 | 介護老人保健施設はみんぐ | 50 | 介護老人保健施設はみんぐ | A棟2F | 〃 トイレ |  | ﾀﾞｳﾝﾗｲﾄ | FHT24 | 1 | 台 | 1 | 27 | 3 | 365 | XND1069WN LE9 | ﾊﾟﾅｿﾆｯｸ | LEDﾀﾞｳﾝﾗｲﾄΦ150 | 7 | 1045 | 5000 |  | 1 | 1 | 1
50 | 介護老人保健施設はみんぐ | 50 | 介護老人保健施設はみんぐ | A棟2F | 部屋番号 201 | FL40×2 | 埋込 | FL40 | 1 | 台 | 2 | 83 | 12 | 365 | XLX460UENTLE9 | ﾊﾟﾅｿﾆｯｸ | LED 埋込 40形 6900lm | 43.1 | 6680 | 5000 |  | 1 | 2 | 2
50 | 介護老人保健施設はみんぐ | 50 | 介護老人保健施設はみんぐ | A棟2F | 〃 | ベッドライト | 電球 | IL60 | 2 | 台 | 1 | 54 | 12 | 365 | LDA7N-D-G/S/Z6/F | ﾊﾟﾅｿﾆｯｸ | LED電球 | 7.3 | 810 | 5000 |  | 2 | 1 | 2
50 | 介護老人保健施設はみんぐ | 50 | 介護老人保健施設はみんぐ | A棟2F | 〃 トイレ |  | ﾀﾞｳﾝﾗｲﾄ | FHT24 | 1 | 台 | 1 | 27 | 3 | 365 | XND1069WN LE9 | ﾊﾟﾅｿﾆｯｸ | LEDﾀﾞｳﾝﾗｲﾄΦ150 | 7 | 1045 | 5000 |  | 1 | 1 | 1
50 | 介護老人保健施設はみんぐ | 50 | 介護老人保健施設はみんぐ | A棟2F | 誰でもトイレ |  | 電球 | IL60 | 1 | 台 | 1 | 54 | 3 | 365 | LDA7N-D-G/S/Z6/F | ﾊﾟﾅｿﾆｯｸ | LED電球 | 7.3 | 810 | 5000 |  | 1 | 1 | 1
50 | 介護老人保健施設はみんぐ | 50 | 介護老人保健施設はみんぐ | A棟2F | 〃 | 手元灯 | ﾌﾞﾗｹｯﾄ | FL15 | 1 | 台 | 1 | 15 | 3 | 365 | LGB85042LE1 | ﾊﾟﾅｿﾆｯｸ | LED 直付 キッチンライト 15形 | 9.5 | 840 | 5000 |  | 1 | 1 | 1
50 | 介護老人保健施設はみんぐ | 50 | 介護老人保健施設はみんぐ | A棟2F | 部屋番号 217 | FL40×1 | 埋込 | FL40 | 1 | 台 | 1 | 47 | 12 | 365 | XLX430PENTLE9 | ﾊﾟﾅｿﾆｯｸ | LED 埋込 3100lm | 20.6 | 3100 | 5000 |  | 1 | 1 | 1
50 | 介護老人保健施設はみんぐ | 50 | 介護老人保健施設はみんぐ | A棟2F | 〃 | FL40×1 | 埋込 | LED | 1 | 台 | 灯数: 1; 点灯 時間: 12; 点灯 日数: 365
50 | 介護老人保健施設はみんぐ | 50 | 介護老人保健施設はみんぐ | A棟2F | 〃 | ベッドライト | 電球 | IL60 | 2 | 台 | 1 | 54 | 12 | 365 | LDA7N-D-G/S/Z6/F | ﾊﾟﾅｿﾆｯｸ | LED電球 | 7.3 | 810 | 5000 |  | 2 | 1 | 2
50 | 介護老人保健施設はみんぐ | 50 | 介護老人保健施設はみんぐ | A棟2F | 〃 洗面 |  | 電球 | IL60 | 2 | 台 | 1 | 54 | 3 | 365 | LDA7N-D-G/S/Z6/F | ﾊﾟﾅｿﾆｯｸ | LED電球 | 7.3 | 810 | 5000 |  | 2 | 1 | 2
50 | 介護老人保健施設はみんぐ | 50 | 介護老人保健施設はみんぐ | A棟2F | 部屋番号 216 | FL40×2 | 埋込 | FL40 | 2 | 台 | 2 | 83 | 12 | 365 | XLX460UENTLE9 | ﾊﾟﾅｿﾆｯｸ | LED 埋込 40形 6900lm | 43.1 | 6680 | 5000 |  | 2 | 2 | 4
50 | 介護老人保健施設はみんぐ | 50 | 介護老人保健施設はみんぐ | A棟2F | 〃 | ベッドライト | 電球 | IL60 | 8 | 台 | 1 | 54 | 12 | 365 | LDA7N-D-G/S/Z6/F | ﾊﾟﾅｿﾆｯｸ | LED電球 | 7.3 | 810 | 5000 |  | 8 | 1 | 8
50 | 介護老人保健施設はみんぐ | 50 | 介護老人保健施設はみんぐ | A棟2F | 〃 横トイレ |  | ﾀﾞｳﾝﾗｲﾄ | FHT24 | 1 | 台 | 1 | 27 | 3 | 365 | XND1069WN LE9 | ﾊﾟﾅｿﾆｯｸ | LEDﾀﾞｳﾝﾗｲﾄΦ150 | 7 | 1045 | 5000 |  | 1 | 1 | 1
50 | 介護老人保健施設はみんぐ | 50 | 介護老人保健施設はみんぐ | A棟2F | 〃 前通路 |  | ｼｰﾘﾝｸﾞ | FCL32 | 1 | 台 | 2 | 60 | 12 | 365 | XLX160AEN LA9 | ﾊﾟﾅｿﾆｯｸ | LED スクエア 6500lm | 41.5 | 6500 | 5000 |  | 1 | 2 | 2
50 | 介護老人保健施設はみんぐ | 50 | 介護老人保健施設はみんぐ | A棟2F | 〃 |  | ﾀﾞｳﾝﾗｲﾄ | FHT24 | 1 | 台 | 1 | 27 | 12 | 365 | XND1069WN LE9 | ﾊﾟﾅｿﾆｯｸ | LEDﾀﾞｳﾝﾗｲﾄΦ150 | 7 | 1045 | 5000 |  | 1 | 1 | 1
50 | 介護老人保健施設はみんぐ | 50 | 介護老人保健施設はみんぐ | A棟2F | 通路（ベンチ） |  | ﾀﾞｳﾝﾗｲﾄ | FHT24 | 1 | 台 | 1 | 27 | 12 | 365 | XND1069WN LE9 | ﾊﾟﾅｿﾆｯｸ | LEDﾀﾞｳﾝﾗｲﾄΦ150 | 7 | 1045 | 5000 |  | 1 | 1 | 1
50 | 介護老人保健施設はみんぐ | 50 | 介護老人保健施設はみんぐ | A棟2F | 215 横トイレ |  | ﾀﾞｳﾝﾗｲﾄ | FHT24 | 1 | 台 | 1 | 27 | 3 | 365 | XND1069WN LE9 | ﾊﾟﾅｿﾆｯｸ | LEDﾀﾞｳﾝﾗｲﾄΦ150 | 7 | 1045 | 5000 |  | 1 | 1 | 1
50 | 介護老人保健施設はみんぐ | 50 | 介護老人保健施設はみんぐ | A棟2F | 213 横トイレ |  | ﾀﾞｳﾝﾗｲﾄ | FHT24 | 1 | 台 | 1 | 27 | 3 | 365 | XND1069WN LE9 | ﾊﾟﾅｿﾆｯｸ | LEDﾀﾞｳﾝﾗｲﾄΦ150 | 7 | 1045 | 5000 |  | 1 | 1 | 1
50 | 介護老人保健施設はみんぐ | 50 | 介護老人保健施設はみんぐ | A棟2F | 213 洗面 |  | 電球 | IL60 | 1 | 台 | 1 | 54 | 3 | 365 | LDA7N-D-G/S/Z6/F | ﾊﾟﾅｿﾆｯｸ | LED電球 | 7.3 | 810 | 5000 |  | 1 | 1 | 1
50 | 介護老人保健施設はみんぐ | 50 | 介護老人保健施設はみんぐ | A棟2F | 〃 |  | ｼｰﾘﾝｸﾞ | FCL32 | 1 | 台 | 2 | 60 | 3 | 365 | XLX160AEN LA9 | ﾊﾟﾅｿﾆｯｸ | LED スクエア 6500lm | 41.5 | 6500 | 5000 |  | 1 | 2 | 2
50 | 介護老人保健施設はみんぐ | 50 | 介護老人保健施設はみんぐ | A棟2F | 〃 通路 |  | ﾀﾞｳﾝﾗｲﾄ | FHT24 | 1 | 台 | 1 | 27 | 12 | 365 | XND1069WN LE9 | ﾊﾟﾅｿﾆｯｸ | LEDﾀﾞｳﾝﾗｲﾄΦ150 | 7 | 1045 | 5000 |  | 1 | 1 | 1
50 | 介護老人保健施設はみんぐ | 50 | 介護老人保健施設はみんぐ | A棟2F | 215 | FL40×2 | 埋込 | FL40 | 2 | 台 | 2 | 83 | 12 | 365 | XLX460UENTLE9 | ﾊﾟﾅｿﾆｯｸ | LED 埋込 40形 6900lm | 43.1 | 6680 | 5000 |  | 2 | 2 | 4
50 | 介護老人保健施設はみんぐ | 50 | 介護老人保健施設はみんぐ | A棟2F | 〃 | ベッドライト | 電球 | IL60 | 8 | 台 | 1 | 54 | 12 | 365 | LDA7N-D-G/S/Z6/F | ﾊﾟﾅｿﾆｯｸ | LED電球 | 7.3 | 810 | 5000 |  | 8 | 1 | 8
50 | 介護老人保健施設はみんぐ | 50 | 介護老人保健施設はみんぐ | A棟2F | 213 | FL40×2 | 埋込 | FL40 | 2 | 台 | 2 | 83 | 12 | 365 | XLX460UENTLE9 | ﾊﾟﾅｿﾆｯｸ | LED 埋込 40形 6900lm | 43.1 | 6680 | 5000 |  | 2 | 2 | 4
50 | 介護老人保健施設はみんぐ | 50 | 介護老人保健施設はみんぐ | A棟2F | 〃 | ベッドライト | 電球 | IL60 | 8 | 台 | 1 | 54 | 12 | 365 | LDA7N-D-G/S/Z6/F | ﾊﾟﾅｿﾆｯｸ | LED電球 | 7.3 | 810 | 5000 |  | 8 | 1 | 8
50 | 介護老人保健施設はみんぐ | 50 | 介護老人保健施設はみんぐ | A棟2F | 洗濯室前 洗面 | FHT32W×1 | ﾀﾞｳﾝﾗｲﾄ | FHT32 | 1 | 台 | 1 | 35 | 3 | 365 | XND1569WN LE9 | ﾊﾟﾅｿﾆｯｸ | LEDﾀﾞｳﾝﾗｲﾄΦ150 | 11.6 | 1695 | 5000 |  | 1 | 1 | 1
50 | 介護老人保健施設はみんぐ | 50 | 介護老人保健施設はみんぐ | A棟2F | 〃 | FL20 | ﾌﾞﾗｹｯﾄ | FL20 | 1 | 台 | 1 | 22 | 3 | 365 | LGB85032LE1 | ﾊﾟﾅｿﾆｯｸ | LED 直付 キッチンライト 20形 | 12 | 1100 | 5000 |  | 1 | 1 | 1
50 | 介護老人保健施設はみんぐ | 50 | 介護老人保健施設はみんぐ | A棟2F | 洗濯室 | FL40×2 | 埋込 | FL40 | 2 | 台 | 2 | 83 | 3 | 365 | XLX460UENTLE9 | ﾊﾟﾅｿﾆｯｸ | LED 埋込 40形 6900lm | 43.1 | 6680 | 5000 |  | 2 | 2 | 4
50 | 介護老人保健施設はみんぐ | 50 | 介護老人保健施設はみんぐ | A棟2F | 〃 |  | 電球 | IL60 | 1 | 台 | 1 | 54 | 3 | 365 | LDA7N-D-G/S/Z6/F | ﾊﾟﾅｿﾆｯｸ | LED電球 | 7.3 | 810 | 5000 |  | 1 | 1 | 1
50 | 介護老人保健施設はみんぐ | 50 | 介護老人保健施設はみんぐ | A棟2F | 〃 |  | ﾌﾞﾗｹｯﾄ | FL15 | 1 | 台 | 1 | 15 | 3 | 365 | LGB85042LE1 | ﾊﾟﾅｿﾆｯｸ | LED 直付 キッチンライト 15形 | 9.5 | 840 | 5000 |  | 1 | 1 | 1
50 | 介護老人保健施設はみんぐ | 50 | 介護老人保健施設はみんぐ | A棟2F | 汚物室 | FL40×2 | 直付 | FL40 | 1 | 台 | 2 | 83 | 3 | 365 | XLX460DENPLE9 | ﾊﾟﾅｿﾆｯｸ | LED 40形 6900lm | 43.1 | 6900 | 5000 |  | 1 | 2 | 2
50 | 介護老人保健施設はみんぐ | 50 | 介護老人保健施設はみんぐ | A棟2F | 配膳室 | FL40×2 | 埋込 | FL40 | 2 | 台 | 2 | 83 | 12 | 365 | XLX460UENTLE9 | ﾊﾟﾅｿﾆｯｸ | LED 埋込 40形 6900lm | 43.1 | 6680 | 5000 |  | 2 | 2 | 4
50 | 介護老人保健施設はみんぐ | 50 | 介護老人保健施設はみんぐ | A棟2F | 212 横トイレ |  | ﾀﾞｳﾝﾗｲﾄ | FHT24 | 1 | 台 | 1 | 27 | 3 | 365 | XND1069WN LE9 | ﾊﾟﾅｿﾆｯｸ | LEDﾀﾞｳﾝﾗｲﾄΦ150 | 7 | 1045 | 5000 |  | 1 | 1 | 1
50 | 介護老人保健施設はみんぐ | 50 | 介護老人保健施設はみんぐ | A棟2F | 212 | FL40×2 | 埋込 | FL40 | 2 | 台 | 2 | 83 | 12 | 365 | XLX460UENTLE9 | ﾊﾟﾅｿﾆｯｸ | LED 埋込 40形 6900lm | 43.1 | 6680 | 5000 |  | 2 | 2 | 4
50 | 介護老人保健施設はみんぐ | 50 | 介護老人保健施設はみんぐ | A棟2F | 〃 | ベッドライト | 電球 | IL60 | 8 | 台 | 1 | 54 | 12 | 365 | LDA7N-D-G/S/Z6/F | ﾊﾟﾅｿﾆｯｸ | LED電球 | 7.3 | 810 | 5000 |  | 8 | 1 | 8
50 | 介護老人保健施設はみんぐ | 50 | 介護老人保健施設はみんぐ | A棟2F | 212 通路、洗面所 |  | 電球 | IL60 | 1 | 台 | 1 | 54 | 12 | 365 | LDA7N-D-G/S/Z6/F | ﾊﾟﾅｿﾆｯｸ | LED電球 | 7.3 | 810 | 5000 |  | 1 | 1 | 1
50 | 介護老人保健施設はみんぐ | 50 | 介護老人保健施設はみんぐ | A棟2F | 〃 |  | ﾀﾞｳﾝﾗｲﾄ | FHT24 | 1 | 台 | 1 | 27 | 12 | 365 | XND1069WN LE9 | ﾊﾟﾅｿﾆｯｸ | LEDﾀﾞｳﾝﾗｲﾄΦ150 | 7 | 1045 | 5000 |  | 1 | 1 | 1
50 | 介護老人保健施設はみんぐ | 50 | 介護老人保健施設はみんぐ | A棟2F | 〃 |  | ｼｰﾘﾝｸﾞ | FCL32 | 1 | 台 | 2 | 60 | 12 | 365 | XLX160AEN LA9 | ﾊﾟﾅｿﾆｯｸ | LED スクエア 6500lm | 41.5 | 6500 | 5000 |  | 1 | 2 | 2
50 | 介護老人保健施設はみんぐ | 50 | 介護老人保健施設はみんぐ | A棟2F | 211 | FL40×2 | 埋込 | FL40 | 2 | 台 | 2 | 83 | 12 | 365 | XLX460UENTLE9 | ﾊﾟﾅｿﾆｯｸ | LED 埋込 40形 6900lm | 43.1 | 6680 | 5000 |  | 2 | 2 | 4
50 | 介護老人保健施設はみんぐ | 50 | 介護老人保健施設はみんぐ | A棟2F | 〃 | ベッドライト | 電球 | IL60 | 8 | 台 | 1 | 54 | 12 | 365 | LDA7N-D-G/S/Z6/F | ﾊﾟﾅｿﾆｯｸ | LED電球 | 7.3 | 810 | 5000 |  | 8 | 1 | 8
50 | 介護老人保健施設はみんぐ | 50 | 介護老人保健施設はみんぐ | A棟2F | 通路（ベンチ） |  | ﾀﾞｳﾝﾗｲﾄ | FHT24 | 2 | 台 | 1 | 27 | 12 | 365 | XND1069WN LE9 | ﾊﾟﾅｿﾆｯｸ | LEDﾀﾞｳﾝﾗｲﾄΦ150 | 7 | 1045 | 5000 |  | 2 | 1 | 2
50 | 介護老人保健施設はみんぐ | 50 | 介護老人保健施設はみんぐ | A棟2F | 210 横トイレ |  | ﾀﾞｳﾝﾗｲﾄ | FHT24 | 1 | 台 | 1 | 27 | 3 | 365 | XND1069WN LE9 | ﾊﾟﾅｿﾆｯｸ | LEDﾀﾞｳﾝﾗｲﾄΦ150 | 7 | 1045 | 5000 |  | 1 | 1 | 1
50 | 介護老人保健施設はみんぐ | 50 | 介護老人保健施設はみんぐ | A棟2F | 210 | FL40×2 | 埋込 | FL40 | 2 | 台 | 2 | 83 | 12 | 365 | XLX460UENTLE9 | ﾊﾟﾅｿﾆｯｸ | LED 埋込 40形 6900lm | 43.1 | 6680 | 5000 |  | 2 | 2 | 4
50 | 介護老人保健施設はみんぐ | 50 | 介護老人保健施設はみんぐ | A棟2F | 〃 | ベッドライト | 電球 | IL60 | 8 | 台 | 1 | 54 | 12 | 365 | LDA7N-D-G/S/Z6/F | ﾊﾟﾅｿﾆｯｸ | LED電球 | 7.3 | 810 | 5000 |  | 8 | 1 | 8
50 | 介護老人保健施設はみんぐ | 50 | 介護老人保健施設はみんぐ | A棟2F | 210 前洗面 |  | 電球 | IL60 | 1 | 台 | 1 | 54 | 3 | 365 | LDA7N-D-G/S/Z6/F | ﾊﾟﾅｿﾆｯｸ | LED電球 | 7.3 | 810 | 5000 |  | 1 | 1 | 1
50 | 介護老人保健施設はみんぐ | 50 | 介護老人保健施設はみんぐ | A棟2F | 〃 |  | ﾀﾞｳﾝﾗｲﾄ | FHT24 | 4 | 台 | 1 | 27 | 3 | 365 | XND1069WN LE9 | ﾊﾟﾅｿﾆｯｸ | LEDﾀﾞｳﾝﾗｲﾄΦ150 | 7 | 1045 | 5000 |  | 4 | 1 | 4
50 | 介護老人保健施設はみんぐ | 50 | 介護老人保健施設はみんぐ | A棟2F | 〃 |  | ｼｰﾘﾝｸﾞ | FCL32 | 1 | 台 | 2 | 60 | 3 | 365 | XLX160AEN LA9 | ﾊﾟﾅｿﾆｯｸ | LED スクエア 6500lm | 41.5 | 6500 | 5000 |  | 1 | 2 | 2
50 | 介護老人保健施設はみんぐ | 50 | 介護老人保健施設はみんぐ | A棟2F | 208 | FL40×2 | 埋込 | FL40 | 2 | 台 | 2 | 83 | 12 | 365 | XLX460UENTLE9 | ﾊﾟﾅｿﾆｯｸ | LED 埋込 40形 6900lm | 43.1 | 6680 | 5000 |  | 2 | 2 | 4
50 | 介護老人保健施設はみんぐ | 50 | 介護老人保健施設はみんぐ | A棟2F | 〃 | ベッドライト | 電球 | IL60 | 8 | 台 | 1 | 54 | 12 | 365 | LDA7N-D-G/S/Z6/F | ﾊﾟﾅｿﾆｯｸ | LED電球 | 7.3 | 810 | 5000 |  | 8 | 1 | 8
50 | 介護老人保健施設はみんぐ | 50 | 介護老人保健施設はみんぐ | A棟2F | 〃 横トイレ |  | 電球 | IL60 | 1 | 台 | 1 | 54 | 3 | 365 | LDA7N-D-G/S/Z6/F | ﾊﾟﾅｿﾆｯｸ | LED電球 | 7.3 | 810 | 5000 |  | 1 | 1 | 1
50 | 介護老人保健施設はみんぐ | 50 | 介護老人保健施設はみんぐ | A棟2F | 〃 | 手元灯 | ﾌﾞﾗｹｯﾄ | FL15 | 1 | 台 | 1 | 15 | 3 | 365 | LGB85042LE1 | ﾊﾟﾅｿﾆｯｸ | LED 直付 キッチンライト 15形 | 9.5 | 840 | 5000 |  | 1 | 1 | 1
50 | 介護老人保健施設はみんぐ | 50 | 介護老人保健施設はみんぐ | A棟2F | 階段室 | FL20×1 | 壁直付 | FL20 | 1 | 台 | 1 | 22 | 12 | 365 | XLX200NENCLE9 | ﾊﾟﾅｿﾆｯｸ | LED 壁直付 800lm | 6 | 830 | 5000 |  | 1 | 1 | 1
50 | 介護老人保健施設はみんぐ | 50 | 介護老人保健施設はみんぐ | A棟2～3F | 〃 | FL20×1 | 壁直付 | FL20 | 1 | 台 | 1 | 22 | 12 | 365 | XLX200NENCLE9 | ﾊﾟﾅｿﾆｯｸ | LED 壁直付 800lm | 6 | 830 | 5000 |  | 1 | 1 | 1
50 | 介護老人保健施設はみんぐ | 50 | 介護老人保健施設はみんぐ | A棟2F | スタッフルームルーム | FL40×2 | 埋込 | FL40 | 4 | 台 | 2 | 83 | 12 | 365 | XLX460UENTLE9 | ﾊﾟﾅｿﾆｯｸ | LED 埋込 40形 6900lm | 43.1 | 6680 | 5000 |  | 4 | 2 | 8
50 | 介護老人保健施設はみんぐ | 50 | 介護老人保健施設はみんぐ | A棟2F | 207 | FL40×2 | 埋込 | FL40 | 1 | 台 | 2 | 83 | 12 | 365 | XLX460UENTLE9 | ﾊﾟﾅｿﾆｯｸ | LED 埋込 40形 6900lm | 43.1 | 6680 | 5000 |  | 1 | 2 | 2
50 | 介護老人保健施設はみんぐ | 50 | 介護老人保健施設はみんぐ | A棟2F | 〃 | ベッドライト | 電球 | IL60 | 2 | 台 | 1 | 54 | 12 | 365 | LDA7N-D-G/S/Z6/F | ﾊﾟﾅｿﾆｯｸ | LED電球 | 7.3 | 810 | 5000 |  | 2 | 1 | 2
50 | 介護老人保健施設はみんぐ | 50 | 介護老人保健施設はみんぐ | A棟2F | 207 前洗面 | FL40×1 | 壁直付 | FL40 | 1 | 台 | 1 | 47 | 3 | 365 | NNF41825 LE9 | ﾊﾟﾅｿﾆｯｸ | LED 壁直付 2600lm | 20 | 2600 | 5000 |  | 1 | 1 | 1
50 | 介護老人保健施設はみんぐ | 50 | 介護老人保健施設はみんぐ | A棟2F | 207 前トイレ |  | ﾀﾞｳﾝﾗｲﾄ | FHT24 | 1 | 台 | 1 | 27 | 3 | 365 | XND1069WN LE9 | ﾊﾟﾅｿﾆｯｸ | LEDﾀﾞｳﾝﾗｲﾄΦ150 | 7 | 1045 | 5000 |  | 1 | 1 | 1
50 | 介護老人保健施設はみんぐ | 50 | 介護老人保健施設はみんぐ | A棟2F | 206 | FL40×2 | 埋込 | FL40 | 2 | 台 | 2 | 83 | 12 | 365 | XLX460UENTLE9 | ﾊﾟﾅｿﾆｯｸ | LED 埋込 40形 6900lm | 43.1 | 6680 | 5000 |  | 2 | 2 | 4
50 | 介護老人保健施設はみんぐ | 50 | 介護老人保健施設はみんぐ | A棟2F | 〃 | ベッドライト | 電球 | IL60 | 8 | 台 | 1 | 54 | 12 | 365 | LDA7N-D-G/S/Z6/F | ﾊﾟﾅｿﾆｯｸ | LED電球 | 7.3 | 810 | 5000 |  | 8 | 1 | 8
50 | 介護老人保健施設はみんぐ | 50 | 介護老人保健施設はみんぐ | A棟2F | リネン室 | FL40×2 | 直付 | FL40 | 2 | 台 | 2 | 83 | 3 | 365 | XLX460DENPLE9 | ﾊﾟﾅｿﾆｯｸ | LED 40形 6900lm | 43.1 | 6900 | 5000 |  | 2 | 2 | 4
50 | 介護老人保健施設はみんぐ | 50 | 介護老人保健施設はみんぐ | A棟2F | 2Fメイン通路 | FHT32W×1 | ﾀﾞｳﾝﾗｲﾄ | FHT32 | 33 | 台 | 1 | 35 | 12 | 365 | XND1569WN LE9 | ﾊﾟﾅｿﾆｯｸ | LEDﾀﾞｳﾝﾗｲﾄΦ150 | 11.6 | 1695 | 5000 |  | 33 | 1 | 33
50 | 介護老人保健施設はみんぐ | 50 | 介護老人保健施設はみんぐ | A棟2F | 〃 | FHT32W×1 | ﾀﾞｳﾝﾗｲﾄ | LED | 6 | 台 | 灯数: 1; 点灯 時間: 12; 点灯 日数: 365
50 | 介護老人保健施設はみんぐ | 50 | 介護老人保健施設はみんぐ | A棟2F | 〃 | 別置 | 埋込 | 非常灯 | 14 | 台 | 1 | 10 | 0 | 280 | NNFB91615C | ﾊﾟﾅｿﾆｯｸ | LED 埋込 非常灯 | 1 | 0 | 0 |  | 14 | 1 | 14
50 | 介護老人保健施設はみんぐ | 50 | 介護老人保健施設はみんぐ | A棟2F | 〃 | 誘導灯A | 誘導灯 | A級 | 2 | 台 | 1 | 35 | 24 | 365 | FA44312C LE1 | ﾊﾟﾅｿﾆｯｸ | LED 誘導灯 A級 | 10.5 | 0 | 0 |  | 2 | 1 | 2
50 | 介護老人保健施設はみんぐ | 50 | 介護老人保健施設はみんぐ | A棟3Ｆ | EVホール | FL20×4 | 埋スクエア | LED | 2 | 台 | 灯数: 4; 点灯 時間: 12; 点灯 日数: 365
50 | 介護老人保健施設はみんぐ | 50 | 介護老人保健施設はみんぐ | A棟3Ｆ | 〃 |  | ﾀﾞｳﾝﾗｲﾄ | IL60 | 3 | 台 | 1 | 54 | 12 | 365 | XND0619WN LE9 | ﾊﾟﾅｿﾆｯｸ | LEDﾀﾞｳﾝﾗｲﾄ | 4.2 | 625 | 5000 |  | 3 | 1 | 3
50 | 介護老人保健施設はみんぐ | 50 | 介護老人保健施設はみんぐ | A棟3Ｆ | 〃 | 別置 | 埋込 | 非常灯 | 1 | 台 | 1 | 10 | 0 | 280 | NNFB91615C | ﾊﾟﾅｿﾆｯｸ | LED 埋込 非常灯 | 1 | 0 | 0 |  | 1 | 1 | 1
50 | 介護老人保健施設はみんぐ | 50 | 介護老人保健施設はみんぐ | A棟3Ｆ | 〃 | FHT32W×1 | ﾀﾞｳﾝﾗｲﾄ | FHT32 | 1 | 台 | 1 | 35 | 12 | 365 | XND1569WN LE9 | ﾊﾟﾅｿﾆｯｸ | LEDﾀﾞｳﾝﾗｲﾄΦ150 | 11.6 | 1695 | 5000 |  | 1 | 1 | 1
50 | 介護老人保健施設はみんぐ | 50 | 介護老人保健施設はみんぐ | A棟3Ｆ | サービスステーション | KR60 | ﾀﾞｳﾝﾗｲﾄ | IL60 | 7 | 台 | 1 | 54 | 12 | 365 | XND0619WN LE9 | ﾊﾟﾅｿﾆｯｸ | LEDﾀﾞｳﾝﾗｲﾄ | 4.2 | 625 | 5000 |  | 7 | 1 | 7
50 | 介護老人保健施設はみんぐ | 50 | 介護老人保健施設はみんぐ | A棟3Ｆ | 〃 | FL40×2 | 埋込 | FL40 | 3 | 台 | 2 | 83 | 12 | 365 | XLX460UENTLE9 | ﾊﾟﾅｿﾆｯｸ | LED 埋込 40形 6900lm | 43.1 | 6680 | 5000 |  | 3 | 2 | 6
50 | 介護老人保健施設はみんぐ | 50 | 介護老人保健施設はみんぐ | A棟3Ｆ | 〃 | 別置 | 埋込 | 非常灯 | 1 | 台 | 1 | 10 | 0 | 280 | NNFB91615C | ﾊﾟﾅｿﾆｯｸ | LED 埋込 非常灯 | 1 | 0 | 0 |  | 1 | 1 | 1
50 | 介護老人保健施設はみんぐ | 50 | 介護老人保健施設はみんぐ | A棟3Ｆ | サービスステーション （奥の部屋） | FL20×5 | 埋込 | FHF16 | 5 | 台 | 1 | 26 | 12 | 365 | XLX210UENJLE9 | ﾊﾟﾅｿﾆｯｸ | LED 埋込 1600lm | 11.6 | 1550 | 5000 |  | 5 | 1 | 5
50 | 介護老人保健施設はみんぐ | 50 | 介護老人保健施設はみんぐ | A棟3Ｆ | 〃 | FL20×1 | ﾌﾞﾗｹｯﾄ | FL20 | 1 | 台 | 1 | 22 | 12 | 365 | LGB85032LE1 | ﾊﾟﾅｿﾆｯｸ | LED 直付 キッチンライト 20形 | 12 | 1100 | 5000 |  | 1 | 1 | 1
50 | 介護老人保健施設はみんぐ | 50 | 介護老人保健施設はみんぐ | A棟3Ｆ | 〃 | FHT32W×1 | ﾀﾞｳﾝﾗｲﾄ | FHT32 | 1 | 台 | 1 | 35 | 12 | 365 | XND1569WN LE9 | ﾊﾟﾅｿﾆｯｸ | LEDﾀﾞｳﾝﾗｲﾄΦ150 | 11.6 | 1695 | 5000 |  | 1 | 1 | 1
50 | 介護老人保健施設はみんぐ | 50 | 介護老人保健施設はみんぐ | A棟3Ｆ | 〃 | 別置 | 埋込 | 非常灯 | 1 | 台 | 1 | 10 | 0 | 280 | NNFB91615C | ﾊﾟﾅｿﾆｯｸ | LED 埋込 非常灯 | 1 | 0 | 0 |  | 1 | 1 | 1
50 | 介護老人保健施設はみんぐ | 50 | 介護老人保健施設はみんぐ | A棟3Ｆ | 〃 | KR60 | 電球 | IL60 | 1 | 台 | 1 | 54 | 12 | 365 | LDA7N-D-G/S/Z6/F | ﾊﾟﾅｿﾆｯｸ | LED電球 | 7.3 | 810 | 5000 |  | 1 | 1 | 1
50 | 介護老人保健施設はみんぐ | 50 | 介護老人保健施設はみんぐ | A棟3Ｆ | レクレーションルームルーム | FL40W×12 | 埋込 | FMR96 | 30 | 台 | 2 | 80 | 12 | 365 | XLX460UENTLE9 | ﾊﾟﾅｿﾆｯｸ | LED 埋込 40形 6900lm | 43.1 | 6680 | 5000 |  | 30 | 2 | 60
50 | 介護老人保健施設はみんぐ | 50 | 介護老人保健施設はみんぐ | A棟3Ｆ | 〃 |  | ﾀﾞｳﾝﾗｲﾄ | IL60 | 19 | 台 | 1 | 54 | 12 | 365 | XND0619WN LE9 | ﾊﾟﾅｿﾆｯｸ | LEDﾀﾞｳﾝﾗｲﾄ | 4.2 | 625 | 5000 |  | 19 | 1 | 19
50 | 介護老人保健施設はみんぐ | 50 | 介護老人保健施設はみんぐ | A棟3Ｆ | 〃 |  | ﾀﾞｳﾝﾗｲﾄ | LED | 17 | 台 | 灯数: 1; 点灯 時間: 12; 点灯 日数: 365
50 | 介護老人保健施設はみんぐ | 50 | 介護老人保健施設はみんぐ | A棟3Ｆ | 〃 | 別置 | 埋込 | 非常灯 | 2 | 台 | 1 | 10 | 0 | 280 | NNFB91615C | ﾊﾟﾅｿﾆｯｸ | LED 埋込 非常灯 | 1 | 0 | 0 |  | 2 | 1 | 2
50 | 介護老人保健施設はみんぐ | 50 | 介護老人保健施設はみんぐ | A棟3Ｆ | 306 | FL40×2 | 埋込 | FL40 | 3 | 台 | 2 | 83 | 12 | 365 | XLX460UENTLE9 | ﾊﾟﾅｿﾆｯｸ | LED 埋込 40形 6900lm | 43.1 | 6680 | 5000 |  | 3 | 2 | 6
50 | 介護老人保健施設はみんぐ | 50 | 介護老人保健施設はみんぐ | A棟3Ｆ | 〃 | ベッドライト | 電球 | IL60 | 2 | 台 | 1 | 54 | 12 | 365 | LDA7N-D-G/S/Z6/F | ﾊﾟﾅｿﾆｯｸ | LED電球 | 7.3 | 810 | 5000 |  | 2 | 1 | 2
50 | 介護老人保健施設はみんぐ | 50 | 介護老人保健施設はみんぐ | A棟3Ｆ | 〃 トイレ |  | ﾀﾞｳﾝﾗｲﾄ | FHT24 | 1 | 台 | 1 | 27 | 3 | 365 | XND1069WN LE9 | ﾊﾟﾅｿﾆｯｸ | LEDﾀﾞｳﾝﾗｲﾄΦ150 | 7 | 1045 | 5000 |  | 1 | 1 | 1
50 | 介護老人保健施設はみんぐ | 50 | 介護老人保健施設はみんぐ | A棟3Ｆ | 301 | FL40×2 | 埋込 | FL40 | 3 | 台 | 2 | 83 | 12 | 365 | XLX460UENTLE9 | ﾊﾟﾅｿﾆｯｸ | LED 埋込 40形 6900lm | 43.1 | 6680 | 5000 |  | 3 | 2 | 6
50 | 介護老人保健施設はみんぐ | 50 | 介護老人保健施設はみんぐ | A棟3Ｆ | 〃 | ベッドライト | 電球 | IL60 | 2 | 台 | 1 | 54 | 12 | 365 | LDA7N-D-G/S/Z6/F | ﾊﾟﾅｿﾆｯｸ | LED電球 | 7.3 | 810 | 5000 |  | 2 | 1 | 2
50 | 介護老人保健施設はみんぐ | 50 | 介護老人保健施設はみんぐ | A棟3Ｆ | 〃 トイレ |  | ﾀﾞｳﾝﾗｲﾄ | FHT24 | 1 | 台 | 1 | 27 | 3 | 365 | XND1069WN LE9 | ﾊﾟﾅｿﾆｯｸ | LEDﾀﾞｳﾝﾗｲﾄΦ150 | 7 | 1045 | 5000 |  | 1 | 1 | 1
50 | 介護老人保健施設はみんぐ | 50 | 介護老人保健施設はみんぐ | A棟3Ｆ | 302 | FL40×2 | 埋込 | FL40 | 3 | 台 | 2 | 83 | 12 | 365 | XLX460UENTLE9 | ﾊﾟﾅｿﾆｯｸ | LED 埋込 40形 6900lm | 43.1 | 6680 | 5000 |  | 3 | 2 | 6
50 | 介護老人保健施設はみんぐ | 50 | 介護老人保健施設はみんぐ | A棟3Ｆ | 〃 | ベッドライト | 電球 | IL60 | 2 | 台 | 1 | 54 | 12 | 365 | LDA7N-D-G/S/Z6/F | ﾊﾟﾅｿﾆｯｸ | LED電球 | 7.3 | 810 | 5000 |  | 2 | 1 | 2
50 | 介護老人保健施設はみんぐ | 50 | 介護老人保健施設はみんぐ | A棟3Ｆ | 〃 トイレ |  | ﾀﾞｳﾝﾗｲﾄ | FHT24 | 1 | 台 | 1 | 27 | 3 | 365 | XND1069WN LE9 | ﾊﾟﾅｿﾆｯｸ | LEDﾀﾞｳﾝﾗｲﾄΦ150 | 7 | 1045 | 5000 |  | 1 | 1 | 1
50 | 介護老人保健施設はみんぐ | 50 | 介護老人保健施設はみんぐ | A棟3Ｆ | 303 | FL40×2 | 埋込 | FL40 | 3 | 台 | 2 | 83 | 12 | 365 | XLX460UENTLE9 | ﾊﾟﾅｿﾆｯｸ | LED 埋込 40形 6900lm | 43.1 | 6680 | 5000 |  | 3 | 2 | 6
50 | 介護老人保健施設はみんぐ | 50 | 介護老人保健施設はみんぐ | A棟3Ｆ | 〃 | ベッドライト | 電球 | IL60 | 2 | 台 | 1 | 54 | 12 | 365 | LDA7N-D-G/S/Z6/F | ﾊﾟﾅｿﾆｯｸ | LED電球 | 7.3 | 810 | 5000 |  | 2 | 1 | 2
50 | 介護老人保健施設はみんぐ | 50 | 介護老人保健施設はみんぐ | A棟3Ｆ | 〃 トイレ |  | ﾀﾞｳﾝﾗｲﾄ | FHT24 | 1 | 台 | 1 | 27 | 3 | 365 | XND1069WN LE9 | ﾊﾟﾅｿﾆｯｸ | LEDﾀﾞｳﾝﾗｲﾄΦ150 | 7 | 1045 | 5000 |  | 1 | 1 | 1
50 | 介護老人保健施設はみんぐ | 50 | 介護老人保健施設はみんぐ | A棟3Ｆ | 305 | FL40×2 | 埋込 | FL40 | 3 | 台 | 2 | 83 | 12 | 365 | XLX460UENTLE9 | ﾊﾟﾅｿﾆｯｸ | LED 埋込 40形 6900lm | 43.1 | 6680 | 5000 |  | 3 | 2 | 6
50 | 介護老人保健施設はみんぐ | 50 | 介護老人保健施設はみんぐ | A棟3Ｆ |  | ベッドライト | 電球 | IL60 | 2 | 台 | 1 | 54 | 12 | 365 | LDA7N-D-G/S/Z6/F | ﾊﾟﾅｿﾆｯｸ | LED電球 | 7.3 | 810 | 5000 |  | 2 | 1 | 2
50 | 介護老人保健施設はみんぐ | 50 | 介護老人保健施設はみんぐ | A棟3Ｆ | トイレ |  | ﾀﾞｳﾝﾗｲﾄ | FHT24 | 1 | 台 | 1 | 27 | 3 | 365 | XND1069WN LE9 | ﾊﾟﾅｿﾆｯｸ | LEDﾀﾞｳﾝﾗｲﾄΦ150 | 7 | 1045 | 5000 |  | 1 | 1 | 1
50 | 介護老人保健施設はみんぐ | 50 | 介護老人保健施設はみんぐ | A棟3Ｆ | 318 横トイレ |  | ﾀﾞｳﾝﾗｲﾄ | FHT24 | 1 | 台 | 1 | 27 | 3 | 365 | XND1069WN LE9 | ﾊﾟﾅｿﾆｯｸ | LEDﾀﾞｳﾝﾗｲﾄΦ150 | 7 | 1045 | 5000 |  | 1 | 1 | 1
50 | 介護老人保健施設はみんぐ | 50 | 介護老人保健施設はみんぐ | A棟3Ｆ | 〃 | 手元灯 | ﾌﾞﾗｹｯﾄ | FL15 | 1 | 台 | 1 | 15 | 3 | 365 | LGB85042LE1 | ﾊﾟﾅｿﾆｯｸ | LED 直付 キッチンライト 15形 | 9.5 | 840 | 5000 |  | 1 | 1 | 1
50 | 介護老人保健施設はみんぐ | 50 | 介護老人保健施設はみんぐ | A棟3Ｆ | 318 | FL40×2 | 埋込 | FL40 | 3 | 台 | 2 | 83 | 12 | 365 | XLX460UENTLE9 | ﾊﾟﾅｿﾆｯｸ | LED 埋込 40形 6900lm | 43.1 | 6680 | 5000 |  | 3 | 2 | 6
50 | 介護老人保健施設はみんぐ | 50 | 介護老人保健施設はみんぐ | A棟3Ｆ | 〃 | ベッドライト | 電球 | IL60 | 8 | 台 | 1 | 54 | 12 | 365 | LDA7N-D-G/S/Z6/F | ﾊﾟﾅｿﾆｯｸ | LED電球 | 7.3 | 810 | 5000 |  | 8 | 1 | 8
50 | 介護老人保健施設はみんぐ | 50 | 介護老人保健施設はみんぐ | A棟3Ｆ | 〃 洗面 |  | 電球 | IL60 | 2 | 台 | 1 | 54 | 3 | 365 | LDA7N-D-G/S/Z6/F | ﾊﾟﾅｿﾆｯｸ | LED電球 | 7.3 | 810 | 5000 |  | 2 | 1 | 2
50 | 介護老人保健施設はみんぐ | 50 | 介護老人保健施設はみんぐ | A棟3Ｆ | 317 | FL40×2 | 埋込 | FL40 | 2 | 台 | 2 | 83 | 12 | 365 | XLX460UENTLE9 | ﾊﾟﾅｿﾆｯｸ | LED 埋込 40形 6900lm | 43.1 | 6680 | 5000 |  | 2 | 2 | 4
50 | 介護老人保健施設はみんぐ | 50 | 介護老人保健施設はみんぐ | A棟3Ｆ | 〃 | ベッドライト | 電球 | IL60 | 8 | 台 | 1 | 54 | 12 | 365 | LDA7N-D-G/S/Z6/F | ﾊﾟﾅｿﾆｯｸ | LED電球 | 7.3 | 810 | 5000 |  | 8 | 1 | 8
50 | 介護老人保健施設はみんぐ | 50 | 介護老人保健施設はみんぐ | A棟3Ｆ | 317 横トイレ |  | ﾀﾞｳﾝﾗｲﾄ | FHT24 | 1 | 台 | 1 | 27 | 3 | 365 | XND1069WN LE9 | ﾊﾟﾅｿﾆｯｸ | LEDﾀﾞｳﾝﾗｲﾄΦ150 | 7 | 1045 | 5000 |  | 1 | 1 | 1
50 | 介護老人保健施設はみんぐ | 50 | 介護老人保健施設はみんぐ | A棟3Ｆ | 316 | FL40×2 | 埋込 | FL40 | 2 | 台 | 2 | 83 | 12 | 365 | XLX460UENTLE9 | ﾊﾟﾅｿﾆｯｸ | LED 埋込 40形 6900lm | 43.1 | 6680 | 5000 |  | 2 | 2 | 4
50 | 介護老人保健施設はみんぐ | 50 | 介護老人保健施設はみんぐ | A棟3Ｆ | 〃 | ベッドライト | 電球 | IL60 | 8 | 台 | 1 | 54 | 12 | 365 | LDA7N-D-G/S/Z6/F | ﾊﾟﾅｿﾆｯｸ | LED電球 | 7.3 | 810 | 5000 |  | 8 | 1 | 8
50 | 介護老人保健施設はみんぐ | 50 | 介護老人保健施設はみんぐ | A棟3Ｆ | 316 横トイレ |  | ﾀﾞｳﾝﾗｲﾄ | IL60 | 1 | 台 | 1 | 54 | 3 | 365 | XND0619WN LE9 | ﾊﾟﾅｿﾆｯｸ | LEDﾀﾞｳﾝﾗｲﾄ | 4.2 | 625 | 5000 |  | 1 | 1 | 1
50 | 介護老人保健施設はみんぐ | 50 | 介護老人保健施設はみんぐ | A棟3Ｆ | 〃 洗面 |  | 電球 | IL60 | 1 | 台 | 1 | 54 | 3 | 365 | LDA7N-D-G/S/Z6/F | ﾊﾟﾅｿﾆｯｸ | LED電球 | 7.3 | 810 | 5000 |  | 1 | 1 | 1
50 | 介護老人保健施設はみんぐ | 50 | 介護老人保健施設はみんぐ | A棟3Ｆ | 315 | FL40×2 | 埋込 | FL40 | 2 | 台 | 2 | 83 | 12 | 365 | XLX460UENTLE9 | ﾊﾟﾅｿﾆｯｸ | LED 埋込 40形 6900lm | 43.1 | 6680 | 5000 |  | 2 | 2 | 4
50 | 介護老人保健施設はみんぐ | 50 | 介護老人保健施設はみんぐ | A棟3Ｆ | 315 横トイレ |  | 電球 | IL60 | 1 | 台 | 1 | 54 | 3 | 365 | LDA7N-D-G/S/Z6/F | ﾊﾟﾅｿﾆｯｸ | LED電球 | 7.3 | 810 | 5000 |  | 1 | 1 | 1
50 | 介護老人保健施設はみんぐ | 50 | 介護老人保健施設はみんぐ | A棟3Ｆ | 3F 中洗面 |  | ﾀﾞｳﾝﾗｲﾄ | IL60 | 3 | 台 | 1 | 54 | 3 | 365 | XND0619WN LE9 | ﾊﾟﾅｿﾆｯｸ | LEDﾀﾞｳﾝﾗｲﾄ | 4.2 | 625 | 5000 |  | 3 | 1 | 3
50 | 介護老人保健施設はみんぐ | 50 | 介護老人保健施設はみんぐ | A棟3Ｆ | 〃 |  | 電球 | IL60 | 1 | 台 | 1 | 54 | 3 | 365 | LDA7N-D-G/S/Z6/F | ﾊﾟﾅｿﾆｯｸ | LED電球 | 7.3 | 810 | 5000 |  | 1 | 1 | 1
50 | 介護老人保健施設はみんぐ | 50 | 介護老人保健施設はみんぐ | A棟3Ｆ | 洗濯室 | FL40×2 | 直付 | FL40 | 2 | 台 | 2 | 83 | 3 | 365 | XLX460DENPLE9 | ﾊﾟﾅｿﾆｯｸ | LED 40形 6900lm | 43.1 | 6900 | 5000 |  | 2 | 2 | 4
50 | 介護老人保健施設はみんぐ | 50 | 介護老人保健施設はみんぐ | A棟3Ｆ | 洗濯室（トイレ） |  | 電球 | IL60 | 1 | 台 | 1 | 54 | 3 | 365 | LDA7N-D-G/S/Z6/F | ﾊﾟﾅｿﾆｯｸ | LED電球 | 7.3 | 810 | 5000 |  | 1 | 1 | 1
50 | 介護老人保健施設はみんぐ | 50 | 介護老人保健施設はみんぐ | A棟3Ｆ | 〃 | 手元灯 | ﾌﾞﾗｹｯﾄ | FL15 | 1 | 台 | 1 | 15 | 3 | 365 | LGB85042LE1 | ﾊﾟﾅｿﾆｯｸ | LED 直付 キッチンライト 15形 | 9.5 | 840 | 5000 |  | 1 | 1 | 1
50 | 介護老人保健施設はみんぐ | 50 | 介護老人保健施設はみんぐ | A棟3Ｆ | 汚物室 | FL40×2 | 直付 | FL40 | 1 | 台 | 2 | 83 | 3 | 365 | XLX460DENPLE9 | ﾊﾟﾅｿﾆｯｸ | LED 40形 6900lm | 43.1 | 6900 | 5000 |  | 1 | 2 | 2
50 | 介護老人保健施設はみんぐ | 50 | 介護老人保健施設はみんぐ | A棟3Ｆ | 配膳室 | FL40×2 | 埋込 | FL40 | 1 | 台 | 2 | 83 | 3 | 365 | XLX460UENTLE9 | ﾊﾟﾅｿﾆｯｸ | LED 埋込 40形 6900lm | 43.1 | 6680 | 5000 |  | 1 | 2 | 2
50 | 介護老人保健施設はみんぐ | 50 | 介護老人保健施設はみんぐ | A棟3Ｆ | 313 | FL40×2 | 埋込 | FL40 | 2 | 台 | 2 | 83 | 12 | 365 | XLX460UENTLE9 | ﾊﾟﾅｿﾆｯｸ | LED 埋込 40形 6900lm | 43.1 | 6680 | 5000 |  | 2 | 2 | 4
50 | 介護老人保健施設はみんぐ | 50 | 介護老人保健施設はみんぐ | A棟3Ｆ | 〃 | ベッドライト | 電球 | IL60 | 8 | 台 | 1 | 54 | 12 | 365 | LDA7N-D-G/S/Z6/F | ﾊﾟﾅｿﾆｯｸ | LED電球 | 7.3 | 810 | 5000 |  | 8 | 1 | 8
50 | 介護老人保健施設はみんぐ | 50 | 介護老人保健施設はみんぐ | A棟3Ｆ | 313 横トイレ |  | ﾀﾞｳﾝﾗｲﾄ | IL60 | 1 | 台 | 1 | 54 | 3 | 365 | XND0619WN LE9 | ﾊﾟﾅｿﾆｯｸ | LEDﾀﾞｳﾝﾗｲﾄ | 4.2 | 625 | 5000 |  | 1 | 1 | 1
50 | 介護老人保健施設はみんぐ | 50 | 介護老人保健施設はみんぐ | A棟3Ｆ | 313 横洗面 |  | 電球 | IL60 | 2 | 台 | 1 | 54 | 3 | 365 | LDA7N-D-G/S/Z6/F | ﾊﾟﾅｿﾆｯｸ | LED電球 | 7.3 | 810 | 5000 |  | 2 | 1 | 2
50 | 介護老人保健施設はみんぐ | 50 | 介護老人保健施設はみんぐ | A棟3Ｆ | 312 | FL40×2 | 埋込 | FL40 | 2 | 台 | 2 | 83 | 12 | 365 | XLX460UENTLE9 | ﾊﾟﾅｿﾆｯｸ | LED 埋込 40形 6900lm | 43.1 | 6680 | 5000 |  | 2 | 2 | 4
50 | 介護老人保健施設はみんぐ | 50 | 介護老人保健施設はみんぐ | A棟3Ｆ | 〃 | ベッドライト | 電球 | IL60 | 8 | 台 | 1 | 54 | 12 | 365 | LDA7N-D-G/S/Z6/F | ﾊﾟﾅｿﾆｯｸ | LED電球 | 7.3 | 810 | 5000 |  | 8 | 1 | 8
50 | 介護老人保健施設はみんぐ | 50 | 介護老人保健施設はみんぐ | A棟3Ｆ | 312 横トイレ |  | ﾀﾞｳﾝﾗｲﾄ | IL60 | 1 | 台 | 1 | 54 | 3 | 365 | XND0619WN LE9 | ﾊﾟﾅｿﾆｯｸ | LEDﾀﾞｳﾝﾗｲﾄ | 4.2 | 625 | 5000 |  | 1 | 1 | 1
50 | 介護老人保健施設はみんぐ | 50 | 介護老人保健施設はみんぐ | A棟3Ｆ | 311 横トイレ |  | ﾀﾞｳﾝﾗｲﾄ | IL60 | 1 | 台 | 1 | 54 | 3 | 365 | XND0619WN LE9 | ﾊﾟﾅｿﾆｯｸ | LEDﾀﾞｳﾝﾗｲﾄ | 4.2 | 625 | 5000 |  | 1 | 1 | 1
50 | 介護老人保健施設はみんぐ | 50 | 介護老人保健施設はみんぐ | A棟3Ｆ | 311 | FL40×2 | 埋込 | FL40 | 2 | 台 | 2 | 83 | 12 | 365 | XLX460UENTLE9 | ﾊﾟﾅｿﾆｯｸ | LED 埋込 40形 6900lm | 43.1 | 6680 | 5000 |  | 2 | 2 | 4
50 | 介護老人保健施設はみんぐ | 50 | 介護老人保健施設はみんぐ | A棟3Ｆ | 〃 | ベッドライト | 電球 | IL60 | 8 | 台 | 1 | 54 | 12 | 365 | LDA7N-D-G/S/Z6/F | ﾊﾟﾅｿﾆｯｸ | LED電球 | 7.3 | 810 | 5000 |  | 8 | 1 | 8
50 | 介護老人保健施設はみんぐ | 50 | 介護老人保健施設はみんぐ | A棟3Ｆ | 311 前洗面 |  | 電球 | IL60 | 2 | 台 | 1 | 54 | 3 | 365 | LDA7N-D-G/S/Z6/F | ﾊﾟﾅｿﾆｯｸ | LED電球 | 7.3 | 810 | 5000 |  | 2 | 1 | 2
50 | 介護老人保健施設はみんぐ | 50 | 介護老人保健施設はみんぐ | A棟3Ｆ | 310 | FL40×2 | 埋込 | FL40 | 2 | 台 | 2 | 83 | 12 | 365 | XLX460UENTLE9 | ﾊﾟﾅｿﾆｯｸ | LED 埋込 40形 6900lm | 43.1 | 6680 | 5000 |  | 2 | 2 | 4
50 | 介護老人保健施設はみんぐ | 50 | 介護老人保健施設はみんぐ | A棟3Ｆ | 〃 | ベッドライト | 電球 | IL60 | 8 | 台 | 1 | 54 | 12 | 365 | LDA7N-D-G/S/Z6/F | ﾊﾟﾅｿﾆｯｸ | LED電球 | 7.3 | 810 | 5000 |  | 8 | 1 | 8
50 | 介護老人保健施設はみんぐ | 50 | 介護老人保健施設はみんぐ | A棟3Ｆ | 310 横トイレ |  | 電球 | IL60 | 1 | 台 | 1 | 54 | 3 | 365 | LDA7N-D-G/S/Z6/F | ﾊﾟﾅｿﾆｯｸ | LED電球 | 7.3 | 810 | 5000 |  | 1 | 1 | 1
50 | 介護老人保健施設はみんぐ | 50 | 介護老人保健施設はみんぐ | A棟3Ｆ | 〃 | 手元灯 | ﾌﾞﾗｹｯﾄ | FL15 | 1 | 台 | 1 | 15 | 3 | 365 | LGB85042LE1 | ﾊﾟﾅｿﾆｯｸ | LED 直付 キッチンライト 15形 | 9.5 | 840 | 5000 |  | 1 | 1 | 1
50 | 介護老人保健施設はみんぐ | 50 | 介護老人保健施設はみんぐ | A棟3Ｆ | 階段 | FL20×1 | 壁直付 | FL20 | 1 | 台 | 1 | 22 | 12 | 365 | XLX200NENCLE9 | ﾊﾟﾅｿﾆｯｸ | LED 壁直付 800lm | 6 | 830 | 5000 |  | 1 | 1 | 1
50 | 介護老人保健施設はみんぐ | 50 | 介護老人保健施設はみんぐ | A棟3Ｆ | スタッフルーム | FL40×2 | 埋込 | FL40 | 4 | 台 | 2 | 83 | 12 | 365 | XLX460UENTLE9 | ﾊﾟﾅｿﾆｯｸ | LED 埋込 40形 6900lm | 43.1 | 6680 | 5000 |  | 4 | 2 | 8
50 | 介護老人保健施設はみんぐ | 50 | 介護老人保健施設はみんぐ | A棟3Ｆ | 308 | FL40×2 | 埋込 | FL40 | 1 | 台 | 2 | 83 | 12 | 365 | XLX460UENTLE9 | ﾊﾟﾅｿﾆｯｸ | LED 埋込 40形 6900lm | 43.1 | 6680 | 5000 |  | 1 | 2 | 2
50 | 介護老人保健施設はみんぐ | 50 | 介護老人保健施設はみんぐ | A棟3Ｆ | 〃 | ベッドライト | 電球 | IL60 | 2 | 台 | 1 | 54 | 12 | 365 | LDA7N-D-G/S/Z6/F | ﾊﾟﾅｿﾆｯｸ | LED電球 | 7.3 | 810 | 5000 |  | 2 | 1 | 2
50 | 介護老人保健施設はみんぐ | 50 | 介護老人保健施設はみんぐ | A棟3Ｆ | 308 前洗面 | FL20×1 | ﾌﾞﾗｹｯﾄ | FL20 | 1 | 台 | 1 | 22 | 3 | 365 | LGB85032LE1 | ﾊﾟﾅｿﾆｯｸ | LED 直付 キッチンライト 20形 | 12 | 1100 | 5000 |  | 1 | 1 | 1
50 | 介護老人保健施設はみんぐ | 50 | 介護老人保健施設はみんぐ | A棟3Ｆ | 308 トイレ |  | ﾀﾞｳﾝﾗｲﾄ | IL60 | 1 | 台 | 1 | 54 | 3 | 365 | XND0619WN LE9 | ﾊﾟﾅｿﾆｯｸ | LEDﾀﾞｳﾝﾗｲﾄ | 4.2 | 625 | 5000 |  | 1 | 1 | 1
50 | 介護老人保健施設はみんぐ | 50 | 介護老人保健施設はみんぐ | A棟3Ｆ | 307 | FL40×2 | 埋込 | FL40 | 2 | 台 | 2 | 83 | 12 | 365 | XLX460UENTLE9 | ﾊﾟﾅｿﾆｯｸ | LED 埋込 40形 6900lm | 43.1 | 6680 | 5000 |  | 2 | 2 | 4
50 | 介護老人保健施設はみんぐ | 50 | 介護老人保健施設はみんぐ | A棟3Ｆ | 〃 | ベッドライト | 電球 | IL60 | 8 | 台 | 1 | 54 | 12 | 365 | LDA7N-D-G/S/Z6/F | ﾊﾟﾅｿﾆｯｸ | LED電球 | 7.3 | 810 | 5000 |  | 8 | 1 | 8
50 | 介護老人保健施設はみんぐ | 50 | 介護老人保健施設はみんぐ | A棟3Ｆ | リネン室 | FL40×2 | 直付 | FL40 | 2 | 台 | 2 | 83 | 3 | 365 | XLX460DENPLE9 | ﾊﾟﾅｿﾆｯｸ | LED 40形 6900lm | 43.1 | 6900 | 5000 |  | 2 | 2 | 4
50 | 介護老人保健施設はみんぐ | 50 | 介護老人保健施設はみんぐ | A棟3Ｆ | 3Ｆ 中通路 |  | ﾀﾞｳﾝﾗｲﾄ | IL60 | 29 | 台 | 1 | 54 | 12 | 365 | XND0619WN LE9 | ﾊﾟﾅｿﾆｯｸ | LEDﾀﾞｳﾝﾗｲﾄ | 4.2 | 625 | 5000 |  | 29 | 1 | 29
50 | 介護老人保健施設はみんぐ | 50 | 介護老人保健施設はみんぐ | A棟3Ｆ | 〃 |  | ﾀﾞｳﾝﾗｲﾄ | LED | 20 | 台 | 灯数: 1; 点灯 時間: 12; 点灯 日数: 365
50 | 介護老人保健施設はみんぐ | 50 | 介護老人保健施設はみんぐ | A棟3Ｆ | 〃 | 別置 | 埋込 | 非常灯 | 12 | 台 | 1 | 10 | 0 | 280 | NNFB91615C | ﾊﾟﾅｿﾆｯｸ | LED 埋込 非常灯 | 1 | 0 | 0 |  | 12 | 1 | 12
50 | 介護老人保健施設はみんぐ | 50 | 介護老人保健施設はみんぐ | A棟3Ｆ | 〃 | 別置 | 非常照明 | LED | 4 | 台 | 灯数: 1; 点灯 時間: 0; 点灯 日数: 280
50 | 介護老人保健施設はみんぐ | 50 | 介護老人保健施設はみんぐ | A棟3Ｆ | 318-317通路 |  | ﾀﾞｳﾝﾗｲﾄ | IL60 | 4 | 台 | 1 | 54 | 12 | 365 | XND0619WN LE9 | ﾊﾟﾅｿﾆｯｸ | LEDﾀﾞｳﾝﾗｲﾄ | 4.2 | 625 | 5000 |  | 4 | 1 | 4
50 | 介護老人保健施設はみんぐ | 50 | 介護老人保健施設はみんぐ | A棟3Ｆ | 〃 |  | ｼｰﾘﾝｸﾞ | FCL32 | 1 | 台 | 2 | 60 | 12 | 365 | XLX160AEN LA9 | ﾊﾟﾅｿﾆｯｸ | LED スクエア 6500lm | 41.5 | 6500 | 5000 |  | 1 | 2 | 2
50 | 介護老人保健施設はみんぐ | 50 | 介護老人保健施設はみんぐ | A棟3Ｆ | 316-315通路 |  | ﾀﾞｳﾝﾗｲﾄ | IL60 | 4 | 台 | 1 | 54 | 12 | 365 | XND0619WN LE9 | ﾊﾟﾅｿﾆｯｸ | LEDﾀﾞｳﾝﾗｲﾄ | 4.2 | 625 | 5000 |  | 4 | 1 | 4
50 | 介護老人保健施設はみんぐ | 50 | 介護老人保健施設はみんぐ | A棟3Ｆ | 〃 |  | ｼｰﾘﾝｸﾞ | FCL32 | 1 | 台 | 2 | 60 | 12 | 365 | XLX160AEN LA9 | ﾊﾟﾅｿﾆｯｸ | LED スクエア 6500lm | 41.5 | 6500 | 5000 |  | 1 | 2 | 2
50 | 介護老人保健施設はみんぐ | 50 | 介護老人保健施設はみんぐ | A棟3Ｆ | 313-312通路 |  | ﾀﾞｳﾝﾗｲﾄ | IL60 | 4 | 台 | 1 | 54 | 12 | 365 | XND0619WN LE9 | ﾊﾟﾅｿﾆｯｸ | LEDﾀﾞｳﾝﾗｲﾄ | 4.2 | 625 | 5000 |  | 4 | 1 | 4
50 | 介護老人保健施設はみんぐ | 50 | 介護老人保健施設はみんぐ | A棟3Ｆ | 〃 |  | ｼｰﾘﾝｸﾞ | FCL32 | 1 | 台 | 2 | 60 | 12 | 365 | XLX160AEN LA9 | ﾊﾟﾅｿﾆｯｸ | LED スクエア 6500lm | 41.5 | 6500 | 5000 |  | 1 | 2 | 2
50 | 介護老人保健施設はみんぐ | 50 | 介護老人保健施設はみんぐ | A棟3Ｆ | 311-310通路 |  | ﾀﾞｳﾝﾗｲﾄ | IL60 | 4 | 台 | 1 | 54 | 12 | 365 | XND0619WN LE9 | ﾊﾟﾅｿﾆｯｸ | LEDﾀﾞｳﾝﾗｲﾄ | 4.2 | 625 | 5000 |  | 4 | 1 | 4
50 | 介護老人保健施設はみんぐ | 50 | 介護老人保健施設はみんぐ | A棟3Ｆ | 〃 |  | ｼｰﾘﾝｸﾞ | FCL32 | 1 | 台 | 2 | 60 | 12 | 365 | XLX160AEN LA9 | ﾊﾟﾅｿﾆｯｸ | LED スクエア 6500lm | 41.5 | 6500 | 5000 |  | 1 | 2 | 2
50 | 介護老人保健施設はみんぐ | 50 | 介護老人保健施設はみんぐ | A棟3Ｆ |  | 誘導灯Ａ | 誘導灯 | A級 | 2 | 台 | 2 | 35 | 24 | 365 | FA44312C LE1 | ﾊﾟﾅｿﾆｯｸ | LED 誘導灯 A級 | 10.5 | 0 | 0 |  | 2 | 2 | 4
50 | 介護老人保健施設はみんぐ | 50 | 介護老人保健施設はみんぐ | A棟3Ｆ |  | 誘導灯B | 誘導灯 | B級 | 1 | 台 | 1 | 21 | 24 | 365 | FA40318C LE1 | ﾊﾟﾅｿﾆｯｸ | LED 誘導灯 B級 | 2.4 | 0 | 0 |  | 1 | 1 | 1
54 | 高柳児童センター | 54 | 高柳児童センター | 1F | 受付 | IL60×1 | ﾀﾞｳﾝﾗｲﾄ | IL60 | 3 | 台 | 1 | 54 | 8 | 300 | XND0619WN LE9 | ﾊﾟﾅｿﾆｯｸ | LEDﾀﾞｳﾝﾗｲﾄ | 4.2 | 625 | 5000 |  | 3 | 1 | 3
54 | 高柳児童センター | 54 | 高柳児童センター | 〃 | 保育室 |  | 直付 | 非常灯 | 1 | 台 | 1 | 20 | 0 | 300 | NNFB90005K | ﾊﾟﾅｿﾆｯｸ | LED 直付 非常灯 | 1 | 0 | 0 |  | 1 | 1 | 1
54 | 高柳児童センター | 54 | 高柳児童センター | 〃 | 〃 |  | 誘導灯 | LED | 1 | 台 | 灯数: 1; 点灯 時間: 24; 点灯 日数: 300
54 | 高柳児童センター | 54 | 高柳児童センター | 〃 | 〃 | FL40×3 | 埋込 | LED | 9 | 台 | 灯数: 3; 点灯 時間: 8; 点灯 日数: 300
54 | 高柳児童センター | 54 | 高柳児童センター | 〃 | 〃 | FL40×2 | 埋込 | LED | 24 | 台 | 灯数: 2; 点灯 時間: 8; 点灯 日数: 300
54 | 高柳児童センター | 54 | 高柳児童センター | 〃 | 〃 | IL60×1 | ﾀﾞｳﾝﾗｲﾄ | IL60 | 2 | 台 | 1 | 54 | 8 | 300 | XND0619WN LE9 | ﾊﾟﾅｿﾆｯｸ | LEDﾀﾞｳﾝﾗｲﾄ | 4.2 | 625 | 5000 |  | 2 | 1 | 2
54 | 高柳児童センター | 54 | 高柳児童センター | 〃 | 事務室 | FL40×2 | 埋込 | LED | 2 | 台 | 灯数: 2; 点灯 時間: 8; 点灯 日数: 300
54 | 高柳児童センター | 54 | 高柳児童センター | 〃 | 通路 |  | 誘導灯 | LED | 2 | 台 | 灯数: 1; 点灯 時間: 24; 点灯 日数: 300
54 | 高柳児童センター | 54 | 高柳児童センター | 〃 | 〃 | IL60×1 | ﾀﾞｳﾝﾗｲﾄ | IL60 | 5 | 台 | 1 | 54 | 12 | 300 | XND0619WN LE9 | ﾊﾟﾅｿﾆｯｸ | LEDﾀﾞｳﾝﾗｲﾄ | 4.2 | 625 | 5000 |  | 5 | 1 | 5
54 | 高柳児童センター | 54 | 高柳児童センター | 〃 | 〃 |  | 埋込 | 非常灯 | 1 | 台 | 1 | 10 | 0 | 300 | NNFB91615C | ﾊﾟﾅｿﾆｯｸ | LED 埋込 非常灯 | 1 | 0 | 0 |  | 1 | 1 | 1
54 | 高柳児童センター | 54 | 高柳児童センター | 〃 | 〃 | FL40×1 | 直付 | LED | 8 | 台 | 灯数: 1; 点灯 時間: 8; 点灯 日数: 300
54 | 高柳児童センター | 54 | 高柳児童センター | 〃 | 集会場 | FL40×2 | 埋込 | LED | 3 | 台 | 灯数: 2; 点灯 時間: 8; 点灯 日数: 300
54 | 高柳児童センター | 54 | 高柳児童センター | 〃 | 〃 | FL20×1 | 直付 | FL20 | 1 | 台 | 1 | 22 | 8 | 300 | XLX200AENCLE9 | ﾊﾟﾅｿﾆｯｸ | LED 直付 800lm | 6 | 830 | 5000 |  | 1 | 1 | 1
54 | 高柳児童センター | 54 | 高柳児童センター | 〃 | 多目的室 | FL40×1 | 直付 | LED | 12 | 台 | 灯数: 1; 点灯 時間: 8; 点灯 日数: 300
54 | 高柳児童センター | 54 | 高柳児童センター | 〃 | 〃 | FL20×1 | 直付 | FL20 | 1 | 台 | 1 | 22 | 8 | 300 | XLX200AENCLE9 | ﾊﾟﾅｿﾆｯｸ | LED 直付 800lm | 6 | 830 | 5000 |  | 1 | 1 | 1
54 | 高柳児童センター | 54 | 高柳児童センター | 〃 | 倉庫1 | FL40×1 | 直付 | FL40 | 1 | 台 | 1 | 42 | 3 | 300 | XLX430AENPLE9 | ﾊﾟﾅｿﾆｯｸ | LED 直付 3200lm | 20.6 | 3200 | 5000 |  | 1 | 1 | 1
54 | 高柳児童センター | 54 | 高柳児童センター | 〃 | 倉庫2 | FL40×1 | 直付 | FL40 | 1 | 台 | 1 | 42 | 3 | 300 | XLX430AENPLE9 | ﾊﾟﾅｿﾆｯｸ | LED 直付 3200lm | 20.6 | 3200 | 5000 |  | 1 | 1 | 1
54 | 高柳児童センター | 54 | 高柳児童センター | 〃 | 休養室 | FL20×1 | 直付 | FL20 | 1 | 台 | 1 | 22 | 6 | 300 | XLX200AENCLE9 | ﾊﾟﾅｿﾆｯｸ | LED 直付 800lm | 6 | 830 | 5000 |  | 1 | 1 | 1
54 | 高柳児童センター | 54 | 高柳児童センター | 〃 | 和室 | FL20×5 | 直付 | FL20 | 5 | 台 | 1 | 22 | 8 | 300 | XLX200AENCLE9 | ﾊﾟﾅｿﾆｯｸ | LED 直付 800lm | 6 | 830 | 5000 |  | 5 | 1 | 5
54 | 高柳児童センター | 54 | 高柳児童センター | 〃 | 〃 | FL10×1 | 直付 | FL20 | 1 | 台 | 1 | 22 | 8 | 300 | XLX200AENCLE9 | ﾊﾟﾅｿﾆｯｸ | LED 直付 800lm | 6 | 830 | 5000 |  | 1 | 1 | 1
54 | 高柳児童センター | 54 | 高柳児童センター | 〃 | 〃 | IL60×1 | ﾀﾞｳﾝﾗｲﾄ | IL60 | 1 | 台 | 1 | 54 | 8 | 300 | XND0619WN LE9 | ﾊﾟﾅｿﾆｯｸ | LEDﾀﾞｳﾝﾗｲﾄ | 4.2 | 625 | 5000 |  | 1 | 1 | 1
54 | 高柳児童センター | 54 | 高柳児童センター | 〃 | 多目的トイレ | FL40×2 | 直付 | FL40 | 2 | 台 | 2 | 83 | 3 | 300 | XLX460DENPLE9 | ﾊﾟﾅｿﾆｯｸ | LED 40形 6900lm | 43.1 | 6900 | 5000 |  | 2 | 2 | 4
54 | 高柳児童センター | 54 | 高柳児童センター | 〃 | 〃 | IL60×1 | ﾀﾞｳﾝﾗｲﾄ | IL60 | 1 | 台 | 1 | 54 | 3 | 300 | XND0619WN LE9 | ﾊﾟﾅｿﾆｯｸ | LEDﾀﾞｳﾝﾗｲﾄ | 4.2 | 625 | 5000 |  | 1 | 1 | 1
54 | 高柳児童センター | 54 | 高柳児童センター | 〃 | 〃 | FL20×1 | 直付 | FL20 | 1 | 台 | 1 | 22 | 3 | 300 | XLX200AENCLE9 | ﾊﾟﾅｿﾆｯｸ | LED 直付 800lm | 6 | 830 | 5000 |  | 1 | 1 | 1
54 | 高柳児童センター | 54 | 高柳児童センター | 〃 | 男子トイレ | FL40×1 | 直付 | LED | 2 | 台 | 灯数: 1; 点灯 時間: 3; 点灯 日数: 300
54 | 高柳児童センター | 54 | 高柳児童センター | 〃 | 〃 | FL10×1 | 直付 | FL20 | 1 | 台 | 1 | 22 | 3 | 300 | XLX200AENCLE9 | ﾊﾟﾅｿﾆｯｸ | LED 直付 800lm | 6 | 830 | 5000 |  | 1 | 1 | 1
54 | 高柳児童センター | 54 | 高柳児童センター | 〃 | 女子トイレ | FL20×2 | 直付 | FL20 | 2 | 台 | 2 | 41 | 3 | 300 | XLX210AENCLE9 | ﾊﾟﾅｿﾆｯｸ | LED 直付 1600lm | 11.6 | 1600 | 5000 |  | 2 | 2 | 4
54 | 高柳児童センター | 54 | 高柳児童センター | 〃 | 〃 | FL10×1 | 直付 | FL20 | 1 | 台 | 1 | 22 | 3 | 300 | XLX200AENCLE9 | ﾊﾟﾅｿﾆｯｸ | LED 直付 800lm | 6 | 830 | 5000 |  | 1 | 1 | 1
54 | 高柳児童センター | 54 | 高柳児童センター | 1-2F | 階段 | IL60×1 | ﾀﾞｳﾝﾗｲﾄ | IL60 | 1 | 台 | 1 | 54 | 8 | 300 | XND0619WN LE9 | ﾊﾟﾅｿﾆｯｸ | LEDﾀﾞｳﾝﾗｲﾄ | 4.2 | 625 | 5000 |  | 1 | 1 | 1
54 | 高柳児童センター | 54 | 高柳児童センター | 2F | 多目的室 | FL40×2 | 直付 | LED | 18 | 台 | 灯数: 2; 点灯 時間: 8; 点灯 日数: 300
54 | 高柳児童センター | 54 | 高柳児童センター | 〃 | 倉庫 | FL40×2 | 直付 | LED | 3 | 台 | 灯数: 2; 点灯 時間: 3; 点灯 日数: 300
54 | 高柳児童センター | 54 | 高柳児童センター | 外 | 外周 | IL60×1 | ﾀﾞｳﾝﾗｲﾄ | IL60 | 2 | 台 | 1 | 54 | 12 | 365 | XND0619WN LE9 | ﾊﾟﾅｿﾆｯｸ | LEDﾀﾞｳﾝﾗｲﾄ | 4.2 | 625 | 5000 |  | 2 | 1 | 2
54 | 高柳児童センター | 54 | 高柳児童センター | 〃 | 〃 | FL20×1 | 直付 | FL20 | 1 | 台 | 1 | 22 | 12 | 365 | XLX200AENCLE9 | ﾊﾟﾅｿﾆｯｸ | LED 直付 800lm | 6 | 830 | 5000 |  | 1 | 1 | 1
64 | 豊町保育園 | 64 | 豊町保育園 | 1F | ロビー | IL60×1 | ﾀﾞｳﾝﾗｲﾄ | IL60 | 9 | 台 | 1 | 54 | 12 | 240 | XND0619WN LE9 | ﾊﾟﾅｿﾆｯｸ | LEDﾀﾞｳﾝﾗｲﾄ | 4.2 | 625 | 5000 |  | 9 | 1 | 9
64 | 豊町保育園 | 64 | 豊町保育園 | 〃 | 〃 | 非常照明 | 埋込 | LED | 1 | 台 | 灯数: 1; 点灯 時間: 12; 点灯 日数: 240
64 | 豊町保育園 | 64 | 豊町保育園 | 〃 | 〃 | FL20×5 | 埋込 | LED | 2 | 台 | 灯数: 5; 点灯 時間: 12; 点灯 日数: 240
64 | 豊町保育園 | 64 | 豊町保育園 | 〃 | 通路 | FL40×2 | 直付 | LED | 1 | 台 | 灯数: 2; 点灯 時間: 12; 点灯 日数: 240
64 | 豊町保育園 | 64 | 豊町保育園 | 〃 | 〃 | FL20×5 | 埋込 | LED | 5 | 台 | 灯数: 5; 点灯 時間: 12; 点灯 日数: 240
64 | 豊町保育園 | 64 | 豊町保育園 | 〃 | 〃 | 非常照明 | 埋込 | LED | 5 | 台 | 灯数: 1; 点灯 時間: 12; 点灯 日数: 240
64 | 豊町保育園 | 64 | 豊町保育園 | 〃 | 〃 | FL20×1 | 埋込 | FL20 | 4 | 台 | 2 | 41 | 12 | 240 | XLX219UEN LE9 | ﾊﾟﾅｿﾆｯｸ | LED 埋込 1600lm | 11.6 | 1550 | 5000 |  | 4 | 2 | 8
64 | 豊町保育園 | 64 | 豊町保育園 | 〃 | 〃 |  | 誘導灯 | LED | 2 | 台 | 灯数: 1; 点灯 時間: 24; 点灯 日数: 240
64 | 豊町保育園 | 64 | 豊町保育園 | 〃 | 〃 |  | 誘導灯 | LED | 1 | 台 | 灯数: 1; 点灯 時間: 24; 点灯 日数: 240
64 | 豊町保育園 | 64 | 豊町保育園 | 〃 | 手洗い場 |  | 直付 | LED | 3 | 台 | 灯数: 1; 点灯 時間: 12; 点灯 日数: 240
64 | 豊町保育園 | 64 | 豊町保育園 | 〃 | トイレ | FL20×2 | 直付 | FL20 | 3 | 台 | 2 | 41 | 3 | 240 | XLX210AENCLE9 | ﾊﾟﾅｿﾆｯｸ | LED 直付 1600lm | 11.6 | 1600 | 5000 |  | 3 | 2 | 6
64 | 豊町保育園 | 64 | 豊町保育園 | 〃 | 給食室 | FL40×1 | 壁直付 | FL40 | 1 | 台 | 1 | 42 | 12 | 240 | NNF41825 LE9 | ﾊﾟﾅｿﾆｯｸ | LED 壁直付 2600lm | 20 | 2600 | 5000 |  | 1 | 1 | 1
64 | 豊町保育園 | 64 | 豊町保育園 | 〃 | 〃 | FL40×2 | 直付 | FL40 | 6 | 台 | 2 | 83 | 12 | 240 | XLX460DENPLE9 | ﾊﾟﾅｿﾆｯｸ | LED 40形 6900lm | 43.1 | 6900 | 5000 |  | 6 | 2 | 12
64 | 豊町保育園 | 64 | 豊町保育園 | 〃 | 給食室（トイレ） | IL60×1 | 電球 | IL60 | 1 | 台 | 1 | 60 | 3 | 240 | LDA7N-D-G/S/Z6/F | ﾊﾟﾅｿﾆｯｸ | LED電球 | 7.3 | 810 | 5000 |  | 1 | 1 | 1
64 | 豊町保育園 | 64 | 豊町保育園 | 〃 | 給食室（事務室） | FCL40+30 | ｼｰﾘﾝｸﾞ | FCL32 | 1 | 台 | 2 | 60 | 3 | 240 | XLX160AEN LA9 | ﾊﾟﾅｿﾆｯｸ | LED スクエア 6500lm | 41.5 | 6500 | 5000 |  | 1 | 2 | 2
64 | 豊町保育園 | 64 | 豊町保育園 | 〃 | 給食室（物品庫） | IL60×1 | 電球 | IL60 | 1 | 台 | 1 | 60 | 12 | 240 | LDA7N-D-G/S/Z6/F | ﾊﾟﾅｿﾆｯｸ | LED電球 | 7.3 | 810 | 5000 |  | 1 | 1 | 1
64 | 豊町保育園 | 64 | 豊町保育園 | 〃 | 給食室（通路） | FL40×1 | 直付 | FL40 | 1 | 台 | 1 | 42 | 12 | 240 | XLX430AENPLE9 | ﾊﾟﾅｿﾆｯｸ | LED 直付 3200lm | 20.6 | 3200 | 5000 |  | 1 | 1 | 1
64 | 豊町保育園 | 64 | 豊町保育園 | 〃 | 0歳児室 | FL40×1 | 埋込 | LED | 6 | 台 | 灯数: 1; 点灯 時間: 12; 点灯 日数: 240
64 | 豊町保育園 | 64 | 豊町保育園 | 〃 | 〃 | FL20×1 | 直付 | FL20 | 1 | 台 | 1 | 22 | 12 | 240 | XLX200AENCLE9 | ﾊﾟﾅｿﾆｯｸ | LED 直付 800lm | 6 | 830 | 5000 |  | 1 | 1 | 1
64 | 豊町保育園 | 64 | 豊町保育園 | 〃 | ひよこ | FL40×2 | 埋込 | LED | 6 | 台 | 灯数: 1; 点灯 時間: 12; 点灯 日数: 240
64 | 豊町保育園 | 64 | 豊町保育園 | 〃 | トイレ | FL40×1 | 直付 | FL40 | 3 | 台 | 2 | 83 | 12 | 240 | XLX460DENPLE9 | ﾊﾟﾅｿﾆｯｸ | LED 40形 6900lm | 43.1 | 6900 | 5000 |  | 3 | 2 | 6
64 | 豊町保育園 | 64 | 豊町保育園 | 〃 | うさぎ① | FL40×2 | 埋込 | LED | 6 | 台 | 灯数: 2; 点灯 時間: 12; 点灯 日数: 240
64 | 豊町保育園 | 64 | 豊町保育園 | 〃 | うさぎ② | FL40×2 | 埋込 | LED | 5 | 台 | 灯数: 2; 点灯 時間: 12; 点灯 日数: 240
64 | 豊町保育園 | 64 | 豊町保育園 | 〃 | ぱんだ① | FL40×2 | 埋込 | LED | 6 | 台 | 灯数: 2; 点灯 時間: 12; 点灯 日数: 240
64 | 豊町保育園 | 64 | 豊町保育園 | 〃 | ぱんだ② | FL40×2 | 埋込 | LED | 6 | 台 | 灯数: 2; 点灯 時間: 12; 点灯 日数: 240
64 | 豊町保育園 | 64 | 豊町保育園 | 〃 | 事務室 | IL60×1 | ﾀﾞｳﾝﾗｲﾄ | IL60 | 2 | 台 | 1 | 54 | 12 | 240 | XND0619WN LE9 | ﾊﾟﾅｿﾆｯｸ | LEDﾀﾞｳﾝﾗｲﾄ | 4.2 | 625 | 5000 |  | 2 | 1 | 2
64 | 豊町保育園 | 64 | 豊町保育園 | 〃 | 〃 | FL20×2 | 埋込 | LED | 2 | 台 | 灯数: 2; 点灯 時間: 12; 点灯 日数: 240
64 | 豊町保育園 | 64 | 豊町保育園 | 〃 | 事務室（給湯室） | FL20×2 | 直付 | FL20 | 1 | 台 | 2 | 41 | 3 | 240 | XLX210AENCLE9 | ﾊﾟﾅｿﾆｯｸ | LED 直付 1600lm | 11.6 | 1600 | 5000 |  | 1 | 2 | 2
64 | 豊町保育園 | 64 | 豊町保育園 | 〃 | 事務室（職員休憩室） | FL40×2 | 埋込 | FL40 | 1 | 台 | 2 | 83 | 3 | 240 | XLX460UENTLE9 | ﾊﾟﾅｿﾆｯｸ | LED 埋込 40形 6900lm | 43.1 | 6680 | 5000 |  | 1 | 2 | 2
64 | 豊町保育園 | 64 | 豊町保育園 | 〃 | 〃 | FL20×1 | 壁直付 | FL20 | 1 | 台 | 1 | 22 | 3 | 240 | XLX200NENCLE9 | ﾊﾟﾅｿﾆｯｸ | LED 壁直付 800lm | 6 | 830 | 5000 |  | 1 | 1 | 1
64 | 豊町保育園 | 64 | 豊町保育園 | 〃 | 〃 | FCL27+20 | ｼｰﾘﾝｸﾞ | FCL32 | 1 | 台 | 2 | 60 | 3 | 240 | XLX160AEN LA9 | ﾊﾟﾅｿﾆｯｸ | LED スクエア 6500lm | 41.5 | 6500 | 5000 |  | 1 | 2 | 2
64 | 豊町保育園 | 64 | 豊町保育園 | 〃 | 事務室（事務室） | FL40×2 | 埋込 | FL40 | 6 | 台 | 2 | 83 | 12 | 240 | XLX460UENTLE9 | ﾊﾟﾅｿﾆｯｸ | LED 埋込 40形 6900lm | 43.1 | 6680 | 5000 |  | 6 | 2 | 12
64 | 豊町保育園 | 64 | 豊町保育園 | 1-2F | 階段 | FL20×1 （非常照明付） | 壁直付 | FL20 | 1 | 台 | 1 | 22 | 12 | 240 | NNCF22115 LE9 | ﾊﾟﾅｿﾆｯｸ | LED 壁直付（非常照明付） 1600lm | 15.6 | 1600 | 5000 |  | 1 | 1 | 1
64 | 豊町保育園 | 64 | 豊町保育園 | 〃 | 〃 | FL20×1 （非常照明付） | 直付 | LED | 2 | 台 | 灯数: 1; 点灯 時間: 12; 点灯 日数: 240
64 | 豊町保育園 | 64 | 豊町保育園 | 2F | 通路 | FL20×1 | 埋込 | LED | 12 | 台 | 灯数: 1; 点灯 時間: 12; 点灯 日数: 240
64 | 豊町保育園 | 64 | 豊町保育園 | 〃 | 〃 | 非常照明 | 埋込 | LED | 6 | 台 | 灯数: 1; 点灯 時間: 12; 点灯 日数: 240
64 | 豊町保育園 | 64 | 豊町保育園 | 〃 | 〃 |  | 誘導灯 | LED | 3 | 台 | 灯数: 1; 点灯 時間: 24; 点灯 日数: 240
64 | 豊町保育園 | 64 | 豊町保育園 | 〃 | 手洗い場 |  | 直付 | LED | 1 | 台 | 灯数: 1; 点灯 時間: 12; 点灯 日数: 240
64 | 豊町保育園 | 64 | 豊町保育園 | 〃 | 〃 |  | 電球 | IL60 | 2 | 台 | 1 | 60 | 12 | 240 | LDA7N-D-G/S/Z6/F | ﾊﾟﾅｿﾆｯｸ | LED電球 | 7.3 | 810 | 5000 |  | 2 | 1 | 2
64 | 豊町保育園 | 64 | 豊町保育園 | 〃 | トイレ | FL20×2 | 直付 | FL20 | 3 | 台 | 2 | 41 | 12 | 240 | XLX210AENCLE9 | ﾊﾟﾅｿﾆｯｸ | LED 直付 1600lm | 11.6 | 1600 | 5000 |  | 3 | 2 | 6
64 | 豊町保育園 | 64 | 豊町保育園 | 〃 | きりん2 | FL40×2 | 埋込 | LED | 8 | 台 | 灯数: 2; 点灯 時間: 12; 点灯 日数: 240
64 | 豊町保育園 | 64 | 豊町保育園 | 〃 | 〃 | 非常照明 | 埋込 | LED | 2 | 台 | 灯数: 1; 点灯 時間: 12; 点灯 日数: 240
64 | 豊町保育園 | 64 | 豊町保育園 | 〃 | ぞう | FL40×2 | 埋込 | LED | 8 | 台 | 灯数: 2; 点灯 時間: 12; 点灯 日数: 240
64 | 豊町保育園 | 64 | 豊町保育園 | 〃 | らいおん | FL40×2 | 埋込 | LED | 8 | 台 | 灯数: 2; 点灯 時間: 12; 点灯 日数: 240
64 | 豊町保育園 | 64 | 豊町保育園 | 〃 | プレイルーム | FL40×2 | 埋込 | LED | 8 | 台 | 灯数: 2; 点灯 時間: 6; 点灯 日数: 240
64 | 豊町保育園 | 64 | 豊町保育園 | 〃 | 〃 | IL60×1 | ﾀﾞｳﾝﾗｲﾄ | IL60 | 12 | 台 | 1 | 54 | 6 | 240 | XND0619WN LE9 | ﾊﾟﾅｿﾆｯｸ | LEDﾀﾞｳﾝﾗｲﾄ | 4.2 | 625 | 5000 |  | 12 | 1 | 12
64 | 豊町保育園 | 64 | 豊町保育園 | 〃 | 〃 |  | 誘導灯 | B級 | 2 | 台 | 1 | 21 | 24 | 240 | FA40318C LE1 | ﾊﾟﾅｿﾆｯｸ | LED 誘導灯 B級 | 2.4 | 0 | 0 |  | 2 | 1 | 2
64 | 豊町保育園 | 64 | 豊町保育園 | 〃 | プレイルーム（舞台） | FL40×2 | 直付 | LED | 9 | 台 | 灯数: 2; 点灯 時間: 3; 点灯 日数: 240
64 | 豊町保育園 | 64 | 豊町保育園 | 〃 | プレイルーム（倉庫） | FL40×2 | 直付 | LED | 1 | 台 | 灯数: 2; 点灯 時間: 3; 点灯 日数: 240
64 | 豊町保育園 | 64 | 豊町保育園 | 〃 | 配膳室 | FL40×1 | 直付 | FL40 | 1 | 台 | 1 | 42 | 6 | 240 | XLX430AENPLE9 | ﾊﾟﾅｿﾆｯｸ | LED 直付 3200lm | 20.6 | 3200 | 5000 |  | 1 | 1 | 1
64 | 豊町保育園 | 64 | 豊町保育園 | 〃 | 〃 | 非常照明 | 埋込 | 非常灯 | 1 | 台 | 1 | 10 | 0 | 240 | NNFB91615C | ﾊﾟﾅｿﾆｯｸ | LED 埋込 非常灯 | 1 | 0 | 0 |  | 1 | 1 | 1
64 | 豊町保育園 | 64 | 豊町保育園 | 〃 | 倉庫 | FL40×1 | 直付 | FL40 | 2 | 台 | 1 | 42 | 3 | 240 | XLX430AENPLE9 | ﾊﾟﾅｿﾆｯｸ | LED 直付 3200lm | 20.6 | 3200 | 5000 |  | 2 | 1 | 2
64 | 豊町保育園 | 64 | 豊町保育園 | 1F | 倉庫 | FL20×1 | 直付 | FL20 | 1 | 台 | 1 | 22 | 3 | 240 | XLX200AENCLE9 | ﾊﾟﾅｿﾆｯｸ | LED 直付 800lm | 6 | 830 | 5000 |  | 1 | 1 | 1
64 | 豊町保育園 | 64 | 豊町保育園 | 外 | ポーチ | IL60×1 | 壁直付（屋外） | FL20 | 2 | 台 | 1 | 22 | 12 | 240 | NNFW21885 LE9 | ﾊﾟﾅｿﾆｯｸ | LED 壁直付（防雨） 20形 1200lm | 12 | 1200 | 5000 |  | 2 | 1 | 2
64 | 豊町保育園 | 64 | 豊町保育園 | 〃 | 倉庫 | FL40×1 | 直付 | FL40 | 1 | 台 | 1 | 42 | 3 | 240 | XLX430AENPLE9 | ﾊﾟﾅｿﾆｯｸ | LED 直付 3200lm | 20.6 | 3200 | 5000 |  | 1 | 1 | 1
64 | 豊町保育園 | 64 | 豊町保育園 | 〃 | 外周 | HF300×1 | 外灯 | HF250 | 1 | 台 | 1 | 260 | 12 | 240 | NYS15270 LE9 | ﾊﾟﾅｿﾆｯｸ | LED 投光器 水銀灯250形 | 68.2 | 9000 | 5000 | 高所作業 | 1 | 1 | 1
66 | 田中保育園 | 66 | 田中保育園 | 1F | 入口 | B | 誘導灯 | B級 | 1 | 台 | 1 | 21 | 24 | 365 | FA40318C LE1 | ﾊﾟﾅｿﾆｯｸ | LED 誘導灯 B級 | 2.4 | 0 | 0 |  | 1 | 1 | 1
66 | 田中保育園 | 66 | 田中保育園 | 〃 | 〃 | FCL40×1 | 直付 | FCL40 | 9 | 台 | 1 | 47 | 12 | 240 | NNN16440+LDA13L-G/Z100E/S/W/F | ﾊﾟﾅｿﾆｯｸ | LED 直付（防雨） FCL40形 | 12.9 | 1520 | 5000 |  | 9 | 1 | 9
66 | 田中保育園 | 66 | 田中保育園 | 〃 | 給湯室 | FL40×2 | 埋込 | FL40 | 1 | 台 | 2 | 83 | 3 | 240 | XLX460UENTLE9 | ﾊﾟﾅｿﾆｯｸ | LED 埋込 40形 6900lm | 43.1 | 6680 | 5000 |  | 1 | 2 | 2
66 | 田中保育園 | 66 | 田中保育園 | 〃 | 〃 |  | 電球 | IL60 | 2 | 台 | 1 | 54 | 3 | 240 | LDA7N-D-G/S/Z6/F | ﾊﾟﾅｿﾆｯｸ | LED電球 | 7.3 | 810 | 5000 |  | 2 | 1 | 2
66 | 田中保育園 | 66 | 田中保育園 | 〃 | もも組 | FL40×2 | 埋込 | LED | 9 | 台 | 灯数: 2; 点灯 時間: 12; 点灯 日数: 240
66 | 田中保育園 | 66 | 田中保育園 | 〃 | トイレ | FL40×2 | 直付 | FL40 | 4 | 台 | 2 | 83 | 3 | 240 | XLX460DENPLE9 | ﾊﾟﾅｿﾆｯｸ | LED 40形 6900lm | 43.1 | 6900 | 5000 |  | 4 | 2 | 8
66 | 田中保育園 | 66 | 田中保育園 | 〃 | つくし組 | FL40×2 | 埋込 | LED | 9 | 台 | 灯数: 2; 点灯 時間: 12; 点灯 日数: 240
66 | 田中保育園 | 66 | 田中保育園 | 〃 | 倉庫 | FL40×2 | 直付 | FL40 | 1 | 台 | 2 | 83 | 3 | 240 | XLX460DENPLE9 | ﾊﾟﾅｿﾆｯｸ | LED 40形 6900lm | 43.1 | 6900 | 5000 |  | 1 | 2 | 2
66 | 田中保育園 | 66 | 田中保育園 | 〃 | 給食室 | FL40×2 | 直付 | FL40 | 9 | 台 | 2 | 83 | 3 | 240 | XLX460DENPLE9 | ﾊﾟﾅｿﾆｯｸ | LED 40形 6900lm | 43.1 | 6900 | 5000 |  | 9 | 2 | 18
66 | 田中保育園 | 66 | 田中保育園 | 〃 | 〃 食品庫 | FL40×2 | 直付 | FL40 | 1 | 台 | 2 | 83 | 3 | 240 | XLX460DENPLE9 | ﾊﾟﾅｿﾆｯｸ | LED 40形 6900lm | 43.1 | 6900 | 5000 |  | 1 | 2 | 2
66 | 田中保育園 | 66 | 田中保育園 | 〃 | 〃 事務室 |  | ﾀﾞｳﾝﾗｲﾄ | LED | 5 | 台 | 灯数: 1; 点灯 時間: 12; 点灯 日数: 240
66 | 田中保育園 | 66 | 田中保育園 | 〃 | 〃 | FL20×1 | ﾌﾞﾗｹｯﾄ | FL20 | 1 | 台 | 1 | 22 | 12 | 240 | LGB85032LE1 | ﾊﾟﾅｿﾆｯｸ | LED 直付 キッチンライト 20形 | 12 | 1100 | 5000 |  | 1 | 1 | 1
66 | 田中保育園 | 66 | 田中保育園 | 〃 | 〃 休憩室 | FCL40×1 | 直付 | FCL40 | 1 | 台 | 1 | 47 | 3 | 240 | NNN16440+LDA13L-G/Z100E/S/W/F | ﾊﾟﾅｿﾆｯｸ | LED 直付（防雨） FCL40形 | 12.9 | 1520 | 5000 |  | 1 | 1 | 1
66 | 田中保育園 | 66 | 田中保育園 | 〃 | ばら組 | FL40×2 | 埋込 | LED | 9 | 台 | 灯数: 2; 点灯 時間: 12; 点灯 日数: 240
66 | 田中保育園 | 66 | 田中保育園 | 〃 | 休憩室 |  | ｼｰﾘﾝｸﾞ | FCL32 | 1 | 台 | 2 | 60 | 3 | 240 | XLX160AEN LA9 | ﾊﾟﾅｿﾆｯｸ | LED スクエア 6500lm | 41.5 | 6500 | 5000 |  | 1 | 2 | 2
66 | 田中保育園 | 66 | 田中保育園 | 〃 | トイレ | FL40×2 | 直付 | FL40 | 2 | 台 | 2 | 83 | 3 | 240 | XLX460DENPLE9 | ﾊﾟﾅｿﾆｯｸ | LED 40形 6900lm | 43.1 | 6900 | 5000 |  | 2 | 2 | 4
66 | 田中保育園 | 66 | 田中保育園 | 〃 | 〃 | FL40×1 | 埋込 | FL40 | 1 | 台 | 1 | 47 | 3 | 240 | XLX430PENTLE9 | ﾊﾟﾅｿﾆｯｸ | LED 埋込 3100lm | 20.6 | 3100 | 5000 |  | 1 | 1 | 1
66 | 田中保育園 | 66 | 田中保育園 | 〃 | 倉庫 | FL40×1 | 直付 | FL40 | 2 | 台 | 1 | 47 | 3 | 240 | XLX430AENPLE9 | ﾊﾟﾅｿﾆｯｸ | LED 直付 3200lm | 20.6 | 3200 | 5000 |  | 2 | 1 | 2
66 | 田中保育園 | 66 | 田中保育園 | 〃 | プレイルーム | FL40×2 | 埋込 | LED | 15 | 台 | 灯数: 2; 点灯 時間: 3; 点灯 日数: 240
66 | 田中保育園 | 66 | 田中保育園 | 〃 | 〃 | FL40×2 | 埋込 | FL40 | 15 | 台 | 2 | 83 | 3 | 240 | XLX460UENTLE9 | ﾊﾟﾅｿﾆｯｸ | LED 埋込 40形 6900lm | 43.1 | 6680 | 5000 |  | 15 | 2 | 30
66 | 田中保育園 | 66 | 田中保育園 | 〃 | 〃 舞台 | FL40×1 | 埋込 | FL40 | 4 | 台 | 1 | 47 | 3 | 240 | XLX430PENTLE9 | ﾊﾟﾅｿﾆｯｸ | LED 埋込 3100lm | 20.6 | 3100 | 5000 |  | 4 | 1 | 4
66 | 田中保育園 | 66 | 田中保育園 | 〃 | 〃 |  | ﾀﾞｳﾝﾗｲﾄ | ビーム球 | 3 | 台 | 1 | 75 | 3 | 240 | XND1569WN LE9 | ﾊﾟﾅｿﾆｯｸ | LEDﾀﾞｳﾝﾗｲﾄΦ150 | 11.6 | 1695 | 5000 |  | 3 | 1 | 3
66 | 田中保育園 | 66 | 田中保育園 | 〃 | 〃 | FL20×2 | 直付 | FL20 | 2 | 台 | 2 | 41 | 3 | 240 | XLX210AENCLE9 | ﾊﾟﾅｿﾆｯｸ | LED 直付 1600lm | 11.6 | 1600 | 5000 |  | 2 | 2 | 4
66 | 田中保育園 | 66 | 田中保育園 | 〃 | ゆり組 | FL40×2 | 埋込 | LED | 9 | 台 | 灯数: 2; 点灯 時間: 12; 点灯 日数: 240
66 | 田中保育園 | 66 | 田中保育園 | 〃 | すみれ組 | FL40×2 | 埋込 | LED | 9 | 台 | 灯数: 2; 点灯 時間: 12; 点灯 日数: 240
66 | 田中保育園 | 66 | 田中保育園 | 〃 | 事務室 | FL40×2 | 埋込 | LED | 6 | 台 | 灯数: 2; 点灯 時間: 12; 点灯 日数: 240
66 | 田中保育園 | 66 | 田中保育園 | 〃 | 〃 |  | ﾀﾞｳﾝﾗｲﾄ | IL60 | 3 | 台 | 1 | 54 | 12 | 240 | XND0619WN LE9 | ﾊﾟﾅｿﾆｯｸ | LEDﾀﾞｳﾝﾗｲﾄ | 4.2 | 625 | 5000 |  | 3 | 1 | 3
66 | 田中保育園 | 66 | 田中保育園 | 〃 | 〃 |  | 電球 | IL60 | 2 | 台 | 1 | 54 | 12 | 240 | LDA7N-D-G/S/Z6/F | ﾊﾟﾅｿﾆｯｸ | LED電球 | 7.3 | 810 | 5000 |  | 2 | 1 | 2
66 | 田中保育園 | 66 | 田中保育園 | 外 | 倉庫 | FL40×2 | 直付 | FL40 | 1 | 台 | 2 | 83 | 3 | 240 | XLX460DENPLE9 | ﾊﾟﾅｿﾆｯｸ | LED 40形 6900lm | 43.1 | 6900 | 5000 |  | 1 | 2 | 2
66 | 田中保育園 | 66 | 田中保育園 | 〃 | 〃 |  | 直付 | FCL40 | 2 | 台 | 1 | 47 | 3 | 240 | NNN16440+LDA13L-G/Z100E/S/W/F | ﾊﾟﾅｿﾆｯｸ | LED 直付（防雨） FCL40形 | 12.9 | 1520 | 5000 |  | 2 | 1 | 2
66 | 田中保育園 | 66 | 田中保育園 | 〃 | 〃 |  | 外灯 | HF250 | 1 | 台 | 1 | 260 | 3 | 240 | NYS15270 LE9 | ﾊﾟﾅｿﾆｯｸ | LED 投光器 水銀灯250形 | 68.2 | 9000 | 5000 | 高所作業 | 1 | 1 | 1
67 | 酒井根保育園 | 67 | 柏市立酒井根保育園 | 1F | 玄関 | FL20×4 | 埋込 | LED | 2 | 台 | 灯数: 4; 点灯 時間: 12; 点灯 日数: 240
67 | 酒井根保育園 | 67 | 柏市立酒井根保育園 | 〃 | 〃 |  | 誘導灯 | LED | 1 | 台 | 灯数: 1; 点灯 時間: 24; 点灯 日数: 240
67 | 酒井根保育園 | 67 | 柏市立酒井根保育園 | 〃 | 通路1 | FL40×1 | 埋込 | LED | 3 | 台 | 灯数: 1; 点灯 時間: 12; 点灯 日数: 240
67 | 酒井根保育園 | 67 | 柏市立酒井根保育園 | 〃 | 〃 | FL40×1 | 埋込 | FL40 | 1 | 台 | 1 | 47 | 12 | 240 | XLX430PENTLE9 | ﾊﾟﾅｿﾆｯｸ | LED 埋込 3100lm | 20.6 | 3100 | 5000 |  | 1 | 1 | 1
67 | 酒井根保育園 | 67 | 柏市立酒井根保育園 | 〃 | 〃 | FL20×2 | 埋込 | FL20 | 5 | 台 | 2 | 41 | 12 | 240 | XLX219UEN LE9 | ﾊﾟﾅｿﾆｯｸ | LED 埋込 1600lm | 11.6 | 1550 | 5000 |  | 5 | 2 | 10
67 | 酒井根保育園 | 67 | 柏市立酒井根保育園 | 〃 | 〃 | IL60×1 | ﾌﾞﾗｹｯﾄ | FL15 | 2 | 台 | 1 | 15 | 12 | 240 | LGB85042LE1 | ﾊﾟﾅｿﾆｯｸ | LED 直付 キッチンライト 15形 | 9.5 | 840 | 5000 |  | 2 | 1 | 2
67 | 酒井根保育園 | 67 | 柏市立酒井根保育園 | 〃 | 〃 | 非常灯 | 埋込 | LED | 1 | 台 | 灯数: 1; 点灯 時間: 0; 点灯 日数: 240
67 | 酒井根保育園 | 67 | 柏市立酒井根保育園 | 〃 | 〃 | IL60×1 | ﾀﾞｳﾝﾗｲﾄ | IL60 | 1 | 台 | 1 | 54 | 12 | 240 | XND0619WN LE9 | ﾊﾟﾅｿﾆｯｸ | LEDﾀﾞｳﾝﾗｲﾄ | 4.2 | 625 | 5000 |  | 1 | 1 | 1
67 | 酒井根保育園 | 67 | 柏市立酒井根保育園 | 〃 | 通路2 | IL60×1 | ﾀﾞｳﾝﾗｲﾄ | IL60 | 26 | 台 | 1 | 54 | 12 | 240 | XND0619WN LE9 | ﾊﾟﾅｿﾆｯｸ | LEDﾀﾞｳﾝﾗｲﾄ | 4.2 | 625 | 5000 |  | 26 | 1 | 26
67 | 酒井根保育園 | 67 | 柏市立酒井根保育園 | 〃 | 〃 | 非常灯 | 埋込 | 非常灯 | 6 | 台 | 1 | 10 | 0 | 240 | NNFB91615C | ﾊﾟﾅｿﾆｯｸ | LED 埋込 非常灯 | 1 | 0 | 0 |  | 6 | 1 | 6
67 | 酒井根保育園 | 67 | 柏市立酒井根保育園 | 〃 | 〃 | IL60×1 | ﾌﾞﾗｹｯﾄ | FL15 | 2 | 台 | 1 | 15 | 12 | 240 | LGB85042LE1 | ﾊﾟﾅｿﾆｯｸ | LED 直付 キッチンライト 15形 | 9.5 | 840 | 5000 |  | 2 | 1 | 2
67 | 酒井根保育園 | 67 | 柏市立酒井根保育園 | 〃 | 〃 |  | 誘導灯 | B級 | 1 | 台 | 1 | 21 | 24 | 240 | FA40318C LE1 | ﾊﾟﾅｿﾆｯｸ | LED 誘導灯 B級 | 2.4 | 0 | 0 |  | 1 | 1 | 1
67 | 酒井根保育園 | 67 | 柏市立酒井根保育園 | 〃 | 倉庫 | FL40×1 | 直付 | LED | 2 | 台 | 灯数: 1; 点灯 時間: 0; 点灯 日数: 240
67 | 酒井根保育園 | 67 | 柏市立酒井根保育園 | 〃 | 備蓄品保管庫 | FL20×1 | 埋込 | LED | 1 | 台 | 灯数: 1; 点灯 時間: 0; 点灯 日数: 240
67 | 酒井根保育園 | 67 | 柏市立酒井根保育園 | 〃 | トイレ | FL40×1 | 直付 | FL40 | 2 | 台 | 1 | 47 | 3 | 240 | XLX430AENPLE9 | ﾊﾟﾅｿﾆｯｸ | LED 直付 3200lm | 20.6 | 3200 | 5000 |  | 2 | 1 | 2
67 | 酒井根保育園 | 67 | 柏市立酒井根保育園 | 〃 | りす1 | FL40×2 | 埋込 | LED | 6 | 台 | 灯数: 2; 点灯 時間: 12; 点灯 日数: 240
67 | 酒井根保育園 | 67 | 柏市立酒井根保育園 | 〃 | りす2 | FL40×2 | 埋込 | LED | 6 | 台 | 灯数: 2; 点灯 時間: 12; 点灯 日数: 240
67 | 酒井根保育園 | 67 | 柏市立酒井根保育園 | 〃 | 事務室 | FL40×2 | 埋込 | LED | 6 | 台 | 灯数: 2; 点灯 時間: 12; 点灯 日数: 240
67 | 酒井根保育園 | 67 | 柏市立酒井根保育園 | 〃 | ひよこ1 | FL40×2 | 埋込 | LED | 6 | 台 | 灯数: 2; 点灯 時間: 12; 点灯 日数: 240
67 | 酒井根保育園 | 67 | 柏市立酒井根保育園 | 〃 | トイレ | FL40×1 | 直付 | FL40 | 2 | 台 | 1 | 47 | 3 | 240 | XLX430AENPLE9 | ﾊﾟﾅｿﾆｯｸ | LED 直付 3200lm | 20.6 | 3200 | 5000 |  | 2 | 1 | 2
67 | 酒井根保育園 | 67 | 柏市立酒井根保育園 | 〃 | ひよこ2 | FL40×2 | 埋込 | LED | 6 | 台 | 灯数: 2; 点灯 時間: 12; 点灯 日数: 240
67 | 酒井根保育園 | 67 | 柏市立酒井根保育園 | 〃 | あひる1 | FL40×2 | 埋込 | LED | 6 | 台 | 灯数: 2; 点灯 時間: 12; 点灯 日数: 240
67 | 酒井根保育園 | 67 | 柏市立酒井根保育園 | 〃 | トイレ | FL40×1 | 直付 | FL40 | 1 | 台 | 1 | 47 | 3 | 240 | XLX430AENPLE9 | ﾊﾟﾅｿﾆｯｸ | LED 直付 3200lm | 20.6 | 3200 | 5000 |  | 1 | 1 | 1
67 | 酒井根保育園 | 67 | 柏市立酒井根保育園 | 〃 | 〃 | FL40×1 | 直付 | LED | 1 | 台 | 灯数: 1; 点灯 時間: 12; 点灯 日数: 240
67 | 酒井根保育園 | 67 | 柏市立酒井根保育園 | 〃 | あひる2 | FL40×2 | 埋込 | LED | 6 | 台 | 灯数: 2; 点灯 時間: 12; 点灯 日数: 240
67 | 酒井根保育園 | 67 | 柏市立酒井根保育園 | 〃 | 分電盤室 | IL60×1 | ﾌﾞﾗｹｯﾄ | FL15 | 1 | 台 | 1 | 15 | 0 | 240 | LGB85042LE1 | ﾊﾟﾅｿﾆｯｸ | LED 直付 キッチンライト 15形 | 9.5 | 840 | 5000 |  | 1 | 1 | 1
67 | 酒井根保育園 | 67 | 柏市立酒井根保育園 | 1-2F | 階段 | FL40×2 | 直付 | FL40 | 1 | 台 | 2 | 83 | 12 | 240 | XLX460DENPLE9 | ﾊﾟﾅｿﾆｯｸ | LED 40形 6900lm | 43.1 | 6900 | 5000 |  | 1 | 2 | 2
67 | 酒井根保育園 | 67 | 柏市立酒井根保育園 | 〃 | 〃 | FL20×1 | ﾌﾞﾗｹｯﾄ | FL20 | 1 | 台 | 1 | 22 | 12 | 240 | LGB85032LE1 | ﾊﾟﾅｿﾆｯｸ | LED 直付 キッチンライト 20形 | 12 | 1100 | 5000 |  | 1 | 1 | 1
67 | 酒井根保育園 | 67 | 柏市立酒井根保育園 | 2F | 通路 | IL60×1 | ﾀﾞｳﾝﾗｲﾄ | IL60 | 32 | 台 | 1 | 54 | 12 | 240 | XND0619WN LE9 | ﾊﾟﾅｿﾆｯｸ | LEDﾀﾞｳﾝﾗｲﾄ | 4.2 | 625 | 5000 |  | 32 | 1 | 32
67 | 酒井根保育園 | 67 | 柏市立酒井根保育園 | 〃 | 〃 |  | 埋込 | 非常灯 | 4 | 台 | 1 | 10 | 12 | 240 | NNFB91615C | ﾊﾟﾅｿﾆｯｸ | LED 埋込 非常灯 | 1 | 0 | 0 |  | 4 | 1 | 4
67 | 酒井根保育園 | 67 | 柏市立酒井根保育園 | 〃 | 〃 |  | 誘導灯 | LED | 2 | 台 | 灯数: 1; 点灯 時間: 24; 点灯 日数: 240
67 | 酒井根保育園 | 67 | 柏市立酒井根保育園 | 〃 | 〃 | FL20×2 | 埋込 | LED | 4 | 台 | 灯数: 2; 点灯 時間: 12; 点灯 日数: 240
67 | 酒井根保育園 | 67 | 柏市立酒井根保育園 | 〃 | 〃 | FL20×2 | 埋込 | FL20 | 4 | 台 | 2 | 41 | 12 | 240 | XLX219UEN LE9 | ﾊﾟﾅｿﾆｯｸ | LED 埋込 1600lm | 11.6 | 1550 | 5000 |  | 4 | 2 | 8
67 | 酒井根保育園 | 67 | 柏市立酒井根保育園 | 〃 | 〃 |  | 誘導灯 | C級 | 1 | 台 | 1 | 10 | 24 | 240 | FA10318C LE1 | ﾊﾟﾅｿﾆｯｸ | LED 誘導灯 C級 | 0.8 | 0 | 0 |  | 1 | 1 | 1
67 | 酒井根保育園 | 67 | 柏市立酒井根保育園 | 〃 | うさぎ1 | FL40×2 | 埋込 | LED | 6 | 台 | 灯数: 2; 点灯 時間: 12; 点灯 日数: 240
67 | 酒井根保育園 | 67 | 柏市立酒井根保育園 | 〃 | うさぎ2 | FL40×2 | 埋込 | LED | 6 | 台 | 灯数: 2; 点灯 時間: 12; 点灯 日数: 240
67 | 酒井根保育園 | 67 | 柏市立酒井根保育園 | 〃 | ぱんだ1 | FL40×2 | 埋込 | LED | 6 | 台 | 灯数: 2; 点灯 時間: 12; 点灯 日数: 240
67 | 酒井根保育園 | 67 | 柏市立酒井根保育園 | 〃 | ぱんだ2 | FL40×2 | 埋込 | LED | 6 | 台 | 灯数: 2; 点灯 時間: 12; 点灯 日数: 240
67 | 酒井根保育園 | 67 | 柏市立酒井根保育園 | 〃 | きりん1 | FL40×2 | 埋込 | LED | 6 | 台 | 灯数: 2; 点灯 時間: 12; 点灯 日数: 240
67 | 酒井根保育園 | 67 | 柏市立酒井根保育園 | 〃 | きりん2 | FL40×2 | 埋込 | LED | 6 | 台 | 灯数: 2; 点灯 時間: 12; 点灯 日数: 240
67 | 酒井根保育園 | 67 | 柏市立酒井根保育園 | 〃 | プレイルーム | FL40×2 | 埋込 | LED | 16 | 台 | 灯数: 2; 点灯 時間: 12; 点灯 日数: 240
67 | 酒井根保育園 | 67 | 柏市立酒井根保育園 | 〃 | 〃 | IL60×1 | ﾀﾞｳﾝﾗｲﾄ | IL60 | 20 | 台 | 1 | 54 | 12 | 240 | XND0619WN LE9 | ﾊﾟﾅｿﾆｯｸ | LEDﾀﾞｳﾝﾗｲﾄ | 4.2 | 625 | 5000 |  | 20 | 1 | 20
67 | 酒井根保育園 | 67 | 柏市立酒井根保育園 | 〃 | 〃 |  | 埋込 | 非常灯 | 4 | 台 | 1 | 10 | 0 | 240 | NNFB91615C | ﾊﾟﾅｿﾆｯｸ | LED 埋込 非常灯 | 1 | 0 | 0 |  | 4 | 1 | 4
67 | 酒井根保育園 | 67 | 柏市立酒井根保育園 | 〃 | 舞台 | FL40×2 | 埋込 | LED | 5 | 台 | 灯数: 2; 点灯 時間: 12; 点灯 日数: 240
67 | 酒井根保育園 | 67 | 柏市立酒井根保育園 | 〃 | 〃 | FL40×1 | 埋込 | LED | 5 | 台 | 灯数: 1; 点灯 時間: 12; 点灯 日数: 240
67 | 酒井根保育園 | 67 | 柏市立酒井根保育園 | 〃 | 舞台袖 | FL40×1 | 埋込 | LED | 1 | 台 | 灯数: 1; 点灯 時間: 3; 点灯 日数: 240
67 | 酒井根保育園 | 67 | 柏市立酒井根保育園 | 〃 | 〃 | FL40×2 | 埋込 | FL40 | 1 | 台 | 2 | 83 | 3 | 240 | XLX460UENTLE9 | ﾊﾟﾅｿﾆｯｸ | LED 埋込 40形 6900lm | 43.1 | 6680 | 5000 |  | 1 | 2 | 2
67 | 酒井根保育園 | 67 | 柏市立酒井根保育園 | 〃 | トイレ | FL40×2 | 直付 | FL40 | 3 | 台 | 2 | 83 | 3 | 240 | XLX460DENPLE9 | ﾊﾟﾅｿﾆｯｸ | LED 40形 6900lm | 43.1 | 6900 | 5000 |  | 3 | 2 | 6
67 | 酒井根保育園 | 67 | 柏市立酒井根保育園 | 〃 | 〃 | FL40×1 | 直付 | FL40 | 1 | 台 | 1 | 47 | 3 | 240 | XLX430AENPLE9 | ﾊﾟﾅｿﾆｯｸ | LED 直付 3200lm | 20.6 | 3200 | 5000 |  | 1 | 1 | 1
67 | 酒井根保育園 | 67 | 柏市立酒井根保育園 | 〃 | 〃 | FL40×1 | 直付 | LED | 1 | 台 | 灯数: 1; 点灯 時間: 3; 点灯 日数: 240
67 | 酒井根保育園 | 67 | 柏市立酒井根保育園 | 〃 | 配膳室 | IL60×1 | ﾀﾞｳﾝﾗｲﾄ | IL60 | 1 | 台 | 1 | 54 | 12 | 240 | XND0619WN LE9 | ﾊﾟﾅｿﾆｯｸ | LEDﾀﾞｳﾝﾗｲﾄ | 4.2 | 625 | 5000 |  | 1 | 1 | 1
67 | 酒井根保育園 | 67 | 柏市立酒井根保育園 | 〃 | 給食室 | FL40×1 | 直付 | LED | 10 | 台 | 灯数: 1; 点灯 時間: 12; 点灯 日数: 240
67 | 酒井根保育園 | 67 | 柏市立酒井根保育園 | 〃 | 〃 | FL10×1 | 壁直付 | LED | 1 | 台 | 灯数: 1; 点灯 時間: 12; 点灯 日数: 240
67 | 酒井根保育園 | 67 | 柏市立酒井根保育園 | 〃 | 検収室 | FL10×1 | 壁直付 | LED | 1 | 台 | 灯数: 1; 点灯 時間: 12; 点灯 日数: 240
67 | 酒井根保育園 | 67 | 柏市立酒井根保育園 | 〃 | 〃 | IL60×1 | ﾌﾞﾗｹｯﾄ | FL15 | 2 | 台 | 1 | 15 | 12 | 240 | LGB85042LE1 | ﾊﾟﾅｿﾆｯｸ | LED 直付 キッチンライト 15形 | 9.5 | 840 | 5000 |  | 2 | 1 | 2
67 | 酒井根保育園 | 67 | 柏市立酒井根保育園 | 〃 | 給食室（休憩室） | FL20×1 | ﾌﾞﾗｹｯﾄ | FL20 | 2 | 台 | 1 | 22 | 12 | 240 | LGB85032LE1 | ﾊﾟﾅｿﾆｯｸ | LED 直付 キッチンライト 20形 | 12 | 1100 | 5000 |  | 2 | 1 | 2
67 | 酒井根保育園 | 67 | 柏市立酒井根保育園 | 〃 | 給食室（トイレ） |  | ﾌﾞﾗｹｯﾄ | LED | 1 | 台 | 灯数: 1; 点灯 時間: 12; 点灯 日数: 240
67 | 酒井根保育園 | 67 | 柏市立酒井根保育園 | 〃 | 給食室（事務室） | FCL32×1 | 直付 | FCL40 | 1 | 台 | 1 | 47 | 12 | 240 | NNN16440+LDA13L-G/Z100E/S/W/F | ﾊﾟﾅｿﾆｯｸ | LED 直付（防雨） FCL40形 | 12.9 | 1520 | 5000 |  | 1 | 1 | 1
67 | 酒井根保育園 | 67 | 柏市立酒井根保育園 | 〃 | 職員休憩室 | FL20×2 | 直付 | FL20 | 1 | 台 | 1 | 22 | 12 | 240 | XLX200AENCLE9 | ﾊﾟﾅｿﾆｯｸ | LED 直付 800lm | 6 | 830 | 5000 |  | 1 | 1 | 1
67 | 酒井根保育園 | 67 | 柏市立酒井根保育園 | 〃 | 〃 | FL40×2 | 埋込 | FL40 | 1 | 台 | 1 | 47 | 12 | 240 | XLX430PENTLE9 | ﾊﾟﾅｿﾆｯｸ | LED 埋込 3100lm | 20.6 | 3100 | 5000 |  | 1 | 1 | 1
67 | 酒井根保育園 | 67 | 柏市立酒井根保育園 | 〃 | 〃 |  | ｼｰﾘﾝｸﾞ | LED | 1 | 台 | 灯数: 1; 点灯 時間: 12; 点灯 日数: 240
67 | 酒井根保育園 | 67 | 柏市立酒井根保育園 | 〃 | コアラルーム | FL40×2 | 直付 | FL40 | 9 | 台 | 2 | 83 | 12 | 240 | XLX460DENPLE9 | ﾊﾟﾅｿﾆｯｸ | LED 40形 6900lm | 43.1 | 6900 | 5000 |  | 9 | 2 | 18
67 | 酒井根保育園 | 67 | 柏市立酒井根保育園 | 〃 | 〃給湯室 | FL40×1 | 直付 | FL40 | 1 | 台 | 1 | 47 | 3 | 240 | XLX430AENPLE9 | ﾊﾟﾅｿﾆｯｸ | LED 直付 3200lm | 20.6 | 3200 | 5000 |  | 1 | 1 | 1
67 | 酒井根保育園 | 67 | 柏市立酒井根保育園 | 〃 | トイレ | FL40×1 | 直付 | FL40 | 2 | 台 | 1 | 47 | 3 | 240 | XLX430AENPLE9 | ﾊﾟﾅｿﾆｯｸ | LED 直付 3200lm | 20.6 | 3200 | 5000 |  | 2 | 1 | 2
67 | 酒井根保育園 | 67 | 柏市立酒井根保育園 | 〃 | 倉庫 | FL40×1 | 直付 | FL40 | 1 | 台 | 1 | 47 | 0 | 240 | XLX430AENPLE9 | ﾊﾟﾅｿﾆｯｸ | LED 直付 3200lm | 20.6 | 3200 | 5000 |  | 1 | 1 | 1
67 | 酒井根保育園 | 67 | 柏市立酒井根保育園 | 外 | 通路 | FL20×1 | 直付 | FL20 | 3 | 台 | 1 | 22 | 12 | 240 | XLX200AENCLE9 | ﾊﾟﾅｿﾆｯｸ | LED 直付 800lm | 6 | 830 | 5000 |  | 3 | 1 | 3
67 | 酒井根保育園 | 67 | 柏市立酒井根保育園 | 〃 | 外周 | IL60×1 | ﾌﾞﾗｹｯﾄ | FL15 | 2 | 台 | 1 | 15 | 12 | 240 | LGB85042LE1 | ﾊﾟﾅｿﾆｯｸ | LED 直付 キッチンライト 15形 | 9.5 | 840 | 5000 |  | 2 | 1 | 2
67 | 酒井根保育園 | 67 | 柏市立酒井根保育園 | 〃 | 〃 | IL60×1 | ﾌﾞﾗｹｯﾄ | FL15 | 1 | 台 | 1 | 15 | 12 | 240 | LGB85042LE1 | ﾊﾟﾅｿﾆｯｸ | LED 直付 キッチンライト 15形 | 9.5 | 840 | 5000 |  | 1 | 1 | 1
67 | 酒井根保育園 | 67 | 柏市立酒井根保育園 | 〃 | 〃 |  | 外灯 | HF250 | 3 | 台 | 1 | 260 | 12 | 240 | NYS15270 LE9 | ﾊﾟﾅｿﾆｯｸ | LED 投光器 水銀灯250形 | 68.2 | 9000 | 5000 | 高所作業 | 3 | 1 | 3
86 | 道の駅しょうなん（つばさ） | 86 | 道の駅しょうなん（つばさ） | 1F | ハレビノ（パンコーナー） | FL40×2 | 直付 | FL40 | 6 | 台 | 2 | 83 | 12 | 365 | XLX460DENPLE9 | ﾊﾟﾅｿﾆｯｸ | LED 40形 6900lm | 43.1 | 6900 | 5000 |  | 6 | 2 | 12
86 | 道の駅しょうなん（つばさ） | 86 | 道の駅しょうなん（つばさ） | 1F | 壁 | LDF8×1 | 壁ブラケット | LED | 2 | 台 | 灯数: 1; 点灯 時間: 12; 点灯 日数: 365
86 | 道の駅しょうなん（つばさ） | 86 | 道の駅しょうなん（つばさ） | 1F | レジャーカウンター |  | ﾀﾞｳﾝﾗｲﾄ | ビーム球 | 6 | 台 | 1 | 75 | 12 | 365 | XND1569WN LE9 | ﾊﾟﾅｿﾆｯｸ | LEDﾀﾞｳﾝﾗｲﾄΦ150 | 11.6 | 1695 | 5000 |  | 6 | 1 | 6
86 | 道の駅しょうなん（つばさ） | 86 | 道の駅しょうなん（つばさ） | 1F | 〃 |  | ﾀﾞｳﾝﾗｲﾄ | ビーム球 | 5 | 台 | 1 | 75 | 12 | 365 | XND1569WN LE9 | ﾊﾟﾅｿﾆｯｸ | LEDﾀﾞｳﾝﾗｲﾄΦ150 | 11.6 | 1695 | 5000 |  | 5 | 1 | 5
86 | 道の駅しょうなん（つばさ） | 86 | 道の駅しょうなん（つばさ） | 1F | 〃 |  | 電球 | IL60 | 5 | 台 | 1 | 60 | 12 | 365 | LDA7N-D-G/S/Z6/F | ﾊﾟﾅｿﾆｯｸ | LED電球 | 7.3 | 810 | 5000 |  | 5 | 1 | 5
86 | 道の駅しょうなん（つばさ） | 86 | 道の駅しょうなん（つばさ） | 1F | 〃 | IL100V×60w |  | LED | 3 | 台 | 灯数: 1; 点灯 時間: 12; 点灯 日数: 365
86 | 道の駅しょうなん（つばさ） | 86 | 道の駅しょうなん（つばさ） | 1F | 厨房 | FL40×2 | 直付 | FL40 | 9 | 台 | 2 | 83 | 12 | 365 | XLX460DENPLE9 | ﾊﾟﾅｿﾆｯｸ | LED 40形 6900lm | 43.1 | 6900 | 5000 |  | 9 | 2 | 18
86 | 道の駅しょうなん（つばさ） | 86 | 道の駅しょうなん（つばさ） | 1F | 〃 | 別置 | 直付 | 非常灯 | 2 | 台 | 1 | 20 |  |  | NNFB90005K | ﾊﾟﾅｿﾆｯｸ | LED 直付 非常灯 | 1 | 0 | 0 |  | 2 | 1 | 2
86 | 道の駅しょうなん（つばさ） | 86 | 道の駅しょうなん（つばさ） | 1F | パンコーナー |  | 直付 | 非常灯 | 1 | 台 | 1 | 20 |  |  | NNFB90005K | ﾊﾟﾅｿﾆｯｸ | LED 直付 非常灯 | 1 | 0 | 0 |  | 1 | 1 | 1
86 | 道の駅しょうなん（つばさ） | 86 | 道の駅しょうなん（つばさ） | 1F | 厨房 | 別置 | 直付 | 非常灯 | 1 | 台 | 1 | 20 |  |  | NNFB90005K | ﾊﾟﾅｿﾆｯｸ | LED 直付 非常灯 | 1 | 0 | 0 |  | 1 | 1 | 1
86 | 道の駅しょうなん（つばさ） | 86 | 道の駅しょうなん（つばさ） | 1F | 木村ピーナッツ | FL40×1 | 直付 | LED | 2 | 台 | 灯数: 1; 点灯 時間: 12; 点灯 日数: 365
86 | 道の駅しょうなん（つばさ） | 86 | 道の駅しょうなん（つばさ） | 1F | 木村ピーナッツ | FL40×2 | 直付 | FL40 | 8 | 台 | 2 | 83 | 12 | 365 | XLX460DENPLE9 | ﾊﾟﾅｿﾆｯｸ | LED 40形 6900lm | 43.1 | 6900 | 5000 |  | 8 | 2 | 16
86 | 道の駅しょうなん（つばさ） | 86 | 道の駅しょうなん（つばさ） | 1F | 木村ピーナッツ |  | スポット | ミニハロゲンLED | 2 | 台 | 灯数: 1; 点灯 時間: 12; 点灯 日数: 365
86 | 道の駅しょうなん（つばさ） | 86 | 道の駅しょうなん（つばさ） | 1F | 木村ピーナッツ |  | ﾌﾞﾗｹｯﾄ | LED | 4 | 台 | 灯数: 1; 点灯 時間: 12; 点灯 日数: 365
86 | 道の駅しょうなん（つばさ） | 86 | 道の駅しょうなん（つばさ） | 1F | 木村ピーナッツ |  | スポット | LED | 6 | 台 | 灯数: 1; 点灯 時間: 12; 点灯 日数: 365
86 | 道の駅しょうなん（つばさ） | 86 | 道の駅しょうなん（つばさ） | 1F | 木村ピーナッツ |  | ﾀﾞｳﾝﾗｲﾄ | LED | 12 | 台 | 灯数: 1; 点灯 時間: 12; 点灯 日数: 365
86 | 道の駅しょうなん（つばさ） | 86 | 道の駅しょうなん（つばさ） | 1F | 木村ピーナッツ | 別置 | 非常照明 | LED | 2 | 台 | bar: 灯数
86 | 道の駅しょうなん（つばさ） | 86 | 道の駅しょうなん（つばさ） | 1F | 木村ピーナッツ | 別置 | 直付 | 非常灯 | 1 | 台 | 1 | 20 |  |  | NNFB90005K | ﾊﾟﾅｿﾆｯｸ | LED 直付 非常灯 | 1 | 0 | 0 |  | 1 | 1 | 1
86 | 道の駅しょうなん（つばさ） | 86 | 道の駅しょうなん（つばさ） | 1F | ハレビノ（スタッフルーム） |  | 壁ブラケット | LED | 1 | 台 | 灯数: 1; 点灯 時間: 12; 点灯 日数: 365
86 | 道の駅しょうなん（つばさ） | 86 | 道の駅しょうなん（つばさ） | 1F | 〃 | FL40×1 | 直付 | FL40 | 3 | 台 | 1 | 42 | 12 | 365 | XLX430AENPLE9 | ﾊﾟﾅｿﾆｯｸ | LED 直付 3200lm | 20.6 | 3200 | 5000 |  | 3 | 1 | 3
86 | 道の駅しょうなん（つばさ） | 86 | 道の駅しょうなん（つばさ） | 1F | 〃 | FL20×1 | 直付 | LED | 1 | 台 | 灯数: 1; 点灯 時間: 12; 点灯 日数: 365
86 | 道の駅しょうなん（つばさ） | 86 | 道の駅しょうなん（つばさ） | 1F | 〃 |  | スポット | LED | 1 | 台 | 灯数: 1; 点灯 時間: 12; 点灯 日数: 365
86 | 道の駅しょうなん（つばさ） | 86 | 道の駅しょうなん（つばさ） | 1F | お土産コーナー |  | 壁ブラケット | LED | 8 | 台 | 灯数: 1; 点灯 時間: 12; 点灯 日数: 365
86 | 道の駅しょうなん（つばさ） | 86 | 道の駅しょうなん（つばさ） | 1F | 〃 | 誘導灯C | 壁直付 | LED | 1 | 台 | 灯数: 1; 点灯 時間: 24; 点灯 日数: 365
86 | 道の駅しょうなん（つばさ） | 86 | 道の駅しょうなん（つばさ） | 1F | 〃 | 誘導灯B | 壁直付 | LED | 1 | 台 | 灯数: 1; 点灯 時間: 24; 点灯 日数: 365
86 | 道の駅しょうなん（つばさ） | 86 | 道の駅しょうなん（つばさ） | 1F | 厨房 | FL40×2 | 直付 | LED | 4 | 台 | 灯数: 2; 点灯 時間: 12; 点灯 日数: 365
86 | 道の駅しょうなん（つばさ） | 86 | 道の駅しょうなん（つばさ） | 1F | 〃 | 別置 | 直付 | 非常灯 | 1 | 台 | 1 | 20 |  |  | NNFB90005K | ﾊﾟﾅｿﾆｯｸ | LED 直付 非常灯 | 1 | 0 | 0 |  | 1 | 1 | 1
86 | 道の駅しょうなん（つばさ） | 86 | 道の駅しょうなん（つばさ） | 1F | 〃 | FL20×1 | 手元灯 | LED | 1 | 台 | 灯数: 1; 点灯 時間: 12; 点灯 日数: 365
86 | 道の駅しょうなん（つばさ） | 86 | 道の駅しょうなん（つばさ） | 1F | パン イートイン |  | ﾀﾞｳﾝﾗｲﾄ | FHT32 | 4 | 台 | 1 | 35 | 12 | 365 | XND1569WN LE9 | ﾊﾟﾅｿﾆｯｸ | LEDﾀﾞｳﾝﾗｲﾄΦ150 | 11.6 | 1695 | 5000 |  | 4 | 1 | 4
86 | 道の駅しょうなん（つばさ） | 86 | 道の駅しょうなん（つばさ） | 1F | 〃 | 別置 | 非常照明 | LED | 1 | 台 | bar: 灯数
86 | 道の駅しょうなん（つばさ） | 86 | 道の駅しょうなん（つばさ） | 1F | 〃 | 誘導灯B | 壁直付 | LED | 2 | 台 | 灯数: 1; 点灯 時間: 24; 点灯 日数: 365
86 | 道の駅しょうなん（つばさ） | 86 | 道の駅しょうなん（つばさ） | 1F | ロビー 柱 |  | 壁ブラケット | LED | 11 | 台 | 灯数: 1; 点灯 時間: 12; 点灯 日数: 365
86 | 道の駅しょうなん（つばさ） | 86 | 道の駅しょうなん（つばさ） | 1F | 〃 |  | 電球 | IL60 | 3 | 台 | 1 | 60 | 12 | 365 | LDA7N-D-G/S/Z6/F | ﾊﾟﾅｿﾆｯｸ | LED電球 | 7.3 | 810 | 5000 |  | 3 | 1 | 3
86 | 道の駅しょうなん（つばさ） | 86 | 道の駅しょうなん（つばさ） | 1F | ロビー 天井 |  | 直付非常照明 | LED | 3 | 台 | bar: 灯数
86 | 道の駅しょうなん（つばさ） | 86 | 道の駅しょうなん（つばさ） | 1F | 〃 | FL40×1 | 直付 | LED | 12 | 台 | 灯数: 1; 点灯 時間: 12; 点灯 日数: 365
86 | 道の駅しょうなん（つばさ） | 86 | 道の駅しょうなん（つばさ） | 1F | ロビー | 誘導灯B | 壁直付 | LED | 1 | 台 | 灯数: 1; 点灯 時間: 24; 点灯 日数: 365
86 | 道の駅しょうなん（つばさ） | 86 | 道の駅しょうなん（つばさ） | 1F | ロビー マップ用 | KR60 | 壁ブラケット | LED | 10 | 台 | 灯数: 1; 点灯 時間: 12; 点灯 日数: 365
86 | 道の駅しょうなん（つばさ） | 86 | 道の駅しょうなん（つばさ） | 1F | 〃 |  | スポット | LED | 1 | 台 | 灯数: 1; 点灯 時間: 12; 点灯 日数: 365
86 | 道の駅しょうなん（つばさ） | 86 | 道の駅しょうなん（つばさ） | 1F | レストラン（つばさ） | 誘導灯B | 壁直付 | LED | 2 | 台 | 灯数: 1; 点灯 時間: 24; 点灯 日数: 365
86 | 道の駅しょうなん（つばさ） | 86 | 道の駅しょうなん（つばさ） | 1F | 〃 |  | スポット | LED | 3 | 台 | 灯数: 1; 点灯 時間: 12; 点灯 日数: 365
86 | 道の駅しょうなん（つばさ） | 86 | 道の駅しょうなん（つばさ） | 1F | 〃 | KR60 | 柱壁ブラケット | LED | 16 | 台 | 灯数: 1; 点灯 時間: 12; 点灯 日数: 365
86 | 道の駅しょうなん（つばさ） | 86 | 道の駅しょうなん（つばさ） | 1F | レストラン（つばさ）厨房 | FL40×1 | 直付 | LED | 6 | 台 | 灯数: 1; 点灯 時間: 12; 点灯 日数: 365
86 | 道の駅しょうなん（つばさ） | 86 | 道の駅しょうなん（つばさ） | 1F | 〃 | 別置 | 非常照明 | LED | 1 | 台 | bar: 灯数
86 | 道の駅しょうなん（つばさ） | 86 | 道の駅しょうなん（つばさ） | 1F | 〃 | FL40×1 | 直非常照明 | LED | 1 | 台 | bar: 灯数
86 | 道の駅しょうなん（つばさ） | 86 | 道の駅しょうなん（つばさ） | 1F | レストラン（つばさ）カウンター |  | スポット | LED | 14 | 台 | 灯数: 1; 点灯 時間: 12; 点灯 日数: 365
86 | 道の駅しょうなん（つばさ） | 86 | 道の駅しょうなん（つばさ） | 1F | レストラン（つばさ）フロア | 別置 | 直付 | 非常灯 | 2 | 台 | 1 | 20 |  |  | NNFB90005K | ﾊﾟﾅｿﾆｯｸ | LED 直付 非常灯 | 1 | 0 | 0 |  | 2 | 1 | 2
86 | 道の駅しょうなん（つばさ） | 86 | 道の駅しょうなん（つばさ） | 1F | 〃 |  | 埋非常照明 | LED | 2 | 台 | bar: 灯数
86 | 道の駅しょうなん（つばさ） | 86 | 道の駅しょうなん（つばさ） | 1F | 通路 | FL40×1 | 直付 | FL40 | 3 | 台 | 1 | 42 | 12 | 365 | XLX430AENPLE9 | ﾊﾟﾅｿﾆｯｸ | LED 直付 3200lm | 20.6 | 3200 | 5000 |  | 3 | 1 | 3
86 | 道の駅しょうなん（つばさ） | 86 | 道の駅しょうなん（つばさ） | 1F | 男子トイレ | FL40×1 | 直付 | FL40 | 3 | 台 | 1 | 42 | 3 | 365 | XLX430AENPLE9 | ﾊﾟﾅｿﾆｯｸ | LED 直付 3200lm | 20.6 | 3200 | 5000 |  | 3 | 1 | 3
86 | 道の駅しょうなん（つばさ） | 86 | 道の駅しょうなん（つばさ） | 1F | 〃 | FL20×1 | 直付 | FL20 | 5 | 台 | 1 | 22 | 3 | 365 | XLX200NENCLE9 | ﾊﾟﾅｿﾆｯｸ | LED 壁直付 800lm | 6 | 830 | 5000 |  | 5 | 1 | 5
86 | 道の駅しょうなん（つばさ） | 86 | 道の駅しょうなん（つばさ） | 1F | 共同トイレ |  | ﾀﾞｳﾝﾗｲﾄ | LED | 2 | 台 | 灯数: 1; 点灯 時間: 3; 点灯 日数: 365
86 | 道の駅しょうなん（つばさ） | 86 | 道の駅しょうなん（つばさ） | 1F | 男子トイレ | FL40×1 | 直付 | FL40 | 7 | 台 | 1 | 42 | 3 | 365 | XLX430AENPLE9 | ﾊﾟﾅｿﾆｯｸ | LED 直付 3200lm | 20.6 | 3200 | 5000 |  | 7 | 1 | 7
86 | 道の駅しょうなん（つばさ） | 86 | 道の駅しょうなん（つばさ） | 1F | 〃 | FL20×1 | 直付 | FL20 | 2 | 台 | 1 | 22 | 3 | 365 | XLX200NENCLE9 | ﾊﾟﾅｿﾆｯｸ | LED 壁直付 800lm | 6 | 830 | 5000 |  | 2 | 1 | 2
86 | 道の駅しょうなん（つばさ） | 86 | 道の駅しょうなん（つばさ） | 1F | 倉庫 |  | ﾀﾞｳﾝﾗｲﾄ | LED | 1 | 台 | 灯数: 1; 点灯 時間: 3; 点灯 日数: 365
86 | 道の駅しょうなん（つばさ） | 86 | 道の駅しょうなん（つばさ） | 1F | 〃 |  | ﾀﾞｳﾝﾗｲﾄ | IL60 | 1 | 台 | 1 | 54 | 3 | 365 | XND0619WN LE9 | ﾊﾟﾅｿﾆｯｸ | LEDﾀﾞｳﾝﾗｲﾄ | 4.2 | 625 | 5000 |  | 1 | 1 | 1
86 | 道の駅しょうなん（つばさ） | 86 | 道の駅しょうなん（つばさ） | 1F | 〃 | FL20×1 | ﾌﾞﾗｹｯﾄ | FL20 | 1 | 台 | 1 | 21 | 3 | 365 | LGB85032LE1 | ﾊﾟﾅｿﾆｯｸ | LED 直付 キッチンライト 20形 | 12 | 1100 | 5000 |  | 1 | 1 | 1
86 | 道の駅しょうなん（つばさ） | 86 | 道の駅しょうなん（つばさ） | 1F | 自販機前通路 |  | ﾀﾞｳﾝﾗｲﾄ | IL60 | 7 | 台 | 1 | 54 | 12 | 365 | XND0619WN LE9 | ﾊﾟﾅｿﾆｯｸ | LEDﾀﾞｳﾝﾗｲﾄ | 4.2 | 625 | 5000 |  | 7 | 1 | 7
86 | 道の駅しょうなん（つばさ） | 86 | 道の駅しょうなん（つばさ） | 1F | 〃 | 別置 | 直付 | 非常灯 | 1 | 台 | 1 | 20 |  |  | NNFB90005K | ﾊﾟﾅｿﾆｯｸ | LED 直付 非常灯 | 1 | 0 | 0 |  | 1 | 1 | 1
86 | 道の駅しょうなん（つばさ） | 86 | 道の駅しょうなん（つばさ） | 1F | 〃 |  | スポット | LED | 4 | 台 | 灯数: 1; 点灯 時間: 12; 点灯 日数: 365
86 | 道の駅しょうなん（つばさ） | 86 | 道の駅しょうなん（つばさ） | 1F | 多目的室 | FL40×2 | 埋込 | FL40 | 8 | 台 | 1 | 42 | 3 | 365 | XLX430PENTLE9 | ﾊﾟﾅｿﾆｯｸ | LED 埋込 3100lm | 20.6 | 3100 | 5000 |  | 8 | 1 | 8
86 | 道の駅しょうなん（つばさ） | 86 | 道の駅しょうなん（つばさ） | 1F | 〃 | 誘導灯C | 直付 | LED | 2 | 台 | 灯数: 1; 点灯 時間: 24; 点灯 日数: 365
86 | 道の駅しょうなん（つばさ） | 86 | 道の駅しょうなん（つばさ） | 1F | 〃 | 別置 | 直付 | 非常灯 | 1 | 台 | 1 | 20 |  |  | NNFB90005K | ﾊﾟﾅｿﾆｯｸ | LED 直付 非常灯 | 1 | 0 | 0 |  | 1 | 1 | 1
86 | 道の駅しょうなん（つばさ） | 86 | 道の駅しょうなん（つばさ） | 1F | 事務室前 |  | 電球 | IL60 | 1 | 台 | 1 | 60 | 12 | 365 | LDA7N-D-G/S/Z6/F | ﾊﾟﾅｿﾆｯｸ | LED電球 | 7.3 | 810 | 5000 |  | 1 | 1 | 1
86 | 道の駅しょうなん（つばさ） | 86 | 道の駅しょうなん（つばさ） | 1F | 事務室 | FL40×1 | 埋込 | FL40 | 6 | 台 | 1 | 42 | 12 | 365 | XLX430PENTLE9 | ﾊﾟﾅｿﾆｯｸ | LED 埋込 3100lm | 20.6 | 3100 | 5000 |  | 6 | 1 | 6
86 | 道の駅しょうなん（つばさ） | 86 | 道の駅しょうなん（つばさ） | 1F | 〃 | FL40×1 | 直付 | FL40 | 2 | 台 | 1 | 42 | 12 | 365 | XLX430AENPLE9 | ﾊﾟﾅｿﾆｯｸ | LED 直付 3200lm | 20.6 | 3200 | 5000 |  | 2 | 1 | 2
86 | 道の駅しょうなん（つばさ） | 86 | 道の駅しょうなん（つばさ） | 外 | 建物廻り |  | 壁ブラケット | KR60 LED | 22 | 台 | 灯数: 1; 点灯 時間: 12; 点灯 日数: 365
86 | 道の駅しょうなん（つばさ） | 86 | 道の駅しょうなん（つばさ） | 外 | 〃 |  | 投光器 | HID100 | 4 | 台 | 1 | 110 | 12 | 365 | XY6814ZLE9 | ﾊﾟﾅｿﾆｯｸ | LED 投光器 水銀灯100形 | 44 | 4440 | 5000 |  | 4 | 1 | 4
86 | 道の駅しょうなん（つばさ） | 86 | 道の駅しょうなん（つばさ） | 外 | 建物廻り(床) |  | 電球 | IL60 | 21 | 台 | 1 | 60 | 12 | 365 | LDA7N-D-G/S/Z6/F | ﾊﾟﾅｿﾆｯｸ | LED電球 | 7.3 | 810 | 5000 |  | 21 | 1 | 21
86 | 道の駅しょうなん（つばさ） | 86 | 道の駅しょうなん（つばさ） | 外 | 〃 |  | スポット | LED | 7 | 台 | 灯数: 1; 点灯 時間: 12; 点灯 日数: 365
86 | 道の駅しょうなん（つばさ） | 86 | 道の駅しょうなん（つばさ） | 外 | 〃 |  | センサーライト | LED | 2 | 台 | 灯数: 1; 点灯 時間: 12; 点灯 日数: 365
88 | 高野台改良住宅団地 根戸団地 | 88(1)～(5) | 柏市高野台改良住宅団地1-4号棟 |  | 1号棟
88 | 高野台改良住宅団地 根戸団地 | 88(1)～(5) | 柏市高野台改良住宅団地1-4号棟 | 1-4F | 階段 | FL20×1 | 直付 | FL20 | 15 | 台 | 1 | 22 | 12 | 365 | XLX200NENCLE9 | ﾊﾟﾅｿﾆｯｸ | LED 壁直付 800lm | 6 | 830 | 5000 |  | 15 | 1 | 15
88 | 高野台改良住宅団地 根戸団地 | 88(1)～(5) | 柏市高野台改良住宅団地1-4号棟 |  | 2号棟
88 | 高野台改良住宅団地 根戸団地 | 88(1)～(5) | 柏市高野台改良住宅団地1-4号棟 | 1-4F | 階段 | FL20×1 | 直付 | FL20 | 15 | 台 | 1 | 22 | 12 | 365 | XLX200NENCLE9 | ﾊﾟﾅｿﾆｯｸ | LED 壁直付 800lm | 6 | 830 | 5000 |  | 15 | 1 | 15
88 | 高野台改良住宅団地 根戸団地 | 88(1)～(5) | 柏市高野台改良住宅団地1-4号棟 |  | 3号棟
88 | 高野台改良住宅団地 根戸団地 | 88(1)～(5) | 柏市高野台改良住宅団地1-4号棟 | 1-4F | 階段 | FL20×1 | 直付 | FL20 | 14 | 台 | 1 | 22 | 12 | 365 | XLX200NENCLE9 | ﾊﾟﾅｿﾆｯｸ | LED 壁直付 800lm | 6 | 830 | 5000 |  | 14 | 1 | 14
88 | 高野台改良住宅団地 根戸団地 | 88(1)～(5) | 柏市高野台改良住宅団地1-4号棟 |  |  | FL20×1 | 直付 | LED | 1 | 台 | 灯数: 1; 点灯 時間: 12; 点灯 日数: 365
88 | 高野台改良住宅団地 根戸団地 | 88(1)～(5) | 柏市高野台改良住宅団地1-4号棟 |  | 4号棟
88 | 高野台改良住宅団地 根戸団地 | 88(1)～(5) | 柏市高野台改良住宅団地1-4号棟 | 1-4F | 階段 | FL20×1 | 直付 | FL20 | 15 | 台 | 1 | 22 | 12 | 365 | XLX200NENCLE9 | ﾊﾟﾅｿﾆｯｸ | LED 壁直付 800lm | 6 | 830 | 5000 |  | 15 | 1 | 15
88 | 高野台改良住宅団地 根戸団地 | 88(1)～(5) | 柏市高野台改良住宅団地1-4号棟 |  | 1号棟から4号棟の外灯
88 | 高野台改良住宅団地 根戸団地 | 88(1)～(5) | 柏市高野台改良住宅団地1-4号棟 |  | 外周 |  | 外灯 | LED | 4 | 台 | 点灯 時間: 12; 点灯 日数: 365; 交換器具（参考型番等） 備考: 高所作業
88 | 高野台改良住宅団地 根戸団地 | 88(6)～(10) | 柏市根戸団地5-8号棟外灯及び共用部分 |  | 5号棟 |  |  |  |  | 台
88 | 高野台改良住宅団地 根戸団地 | 88(6)～(10) | 柏市根戸団地5-8号棟外灯及び共用部分 | 1-4F | 階段 | FL20×1 | 直付 | FL20 | 24 | 台 | 1 | 22 | 12 | 365 | XLX200NENCLE9 | ﾊﾟﾅｿﾆｯｸ | LED 壁直付 800lm | 6 | 830 | 5000 |  | 24 | 1 | 24
88 | 高野台改良住宅団地 根戸団地 | 88(6)～(10) | 柏市根戸団地5-8号棟外灯及び共用部分 | 〃 | 〃 | FL20×1 | 直付 | LED | 1 | 台 | 灯数: 1; 点灯 時間: 12; 点灯 日数: 365
88 | 高野台改良住宅団地 根戸団地 | 88(6)～(10) | 柏市根戸団地5-8号棟外灯及び共用部分 |  | 6号棟 |  |  |  |  | 台
88 | 高野台改良住宅団地 根戸団地 | 88(6)～(10) | 柏市根戸団地5-8号棟外灯及び共用部分 | 1-4F | 階段 | FL20×1 | 直付 | FL20 | 25 | 台 | 1 | 22 | 12 | 365 | XLX200NENCLE9 | ﾊﾟﾅｿﾆｯｸ | LED 壁直付 800lm | 6 | 830 | 5000 |  | 25 | 1 | 25
88 | 高野台改良住宅団地 根戸団地 | 88(6)～(10) | 柏市根戸団地5-8号棟外灯及び共用部分 |  | 7号棟 |  |  |  |  | 台
88 | 高野台改良住宅団地 根戸団地 | 88(6)～(10) | 柏市根戸団地5-8号棟外灯及び共用部分 | 1-4F | 階段 | FL20×1 | 直付 | LED | 25 | 台 | 灯数: 1; 点灯 時間: 12; 点灯 日数: 365
88 | 高野台改良住宅団地 根戸団地 | 88(6)～(10) | 柏市根戸団地5-8号棟外灯及び共用部分 |  | 8号棟 |  |  |  |  | 台
88 | 高野台改良住宅団地 根戸団地 | 88(6)～(10) | 柏市根戸団地5-8号棟外灯及び共用部分 | 1-4F | 階段 | FL20×1 | 直付 | FL20 | 20 | 台 | 1 | 22 | 12 | 365 | XLX200NENCLE9 | ﾊﾟﾅｿﾆｯｸ | LED 壁直付 800lm | 6 | 830 | 5000 |  | 20 | 1 | 20
88 | 高野台改良住宅団地 根戸団地 | 88(6)～(10) | 柏市根戸団地5-8号棟外灯及び共用部分 | 〃 | 〃 |  | 壁直付 | FL20 | 1 | 台 | 1 | 22 | 12 | 365 | XLX200NENCLE9 | ﾊﾟﾅｿﾆｯｸ | LED 壁直付 800lm | 6 | 830 | 5000 |  | 1 | 1 | 1
88 | 高野台改良住宅団地 根戸団地 | 88(6)～(10) | 柏市根戸団地5-8号棟外灯及び共用部分 | 外 | 柏市営住宅集会場 |  | ﾌﾞﾗｹｯﾄ | FL20 | 1 | 台 | 1 | 21 |  |  | LGB85032LE1 | ﾊﾟﾅｿﾆｯｸ | LED 直付 キッチンライト 20形 | 12 | 1100 | 5000 |  | 1 | 1 | 1
88 | 高野台改良住宅団地 根戸団地 | 88(6)～(10) | 柏市根戸団地5-8号棟外灯及び共用部分 |  | 5号棟から8号棟の外灯
88 | 高野台改良住宅団地 根戸団地 | 88(6)～(10) | 柏市根戸団地5-8号棟外灯及び共用部分 | 〃 | 外周 |  | 外灯 | LED | 8 | 台 | 灯数: 1; 点灯 時間: 12; 点灯 日数: 365; 交換器具（参考型番等） 備考: 高所作業
88 | 高野台改良住宅団地 根戸団地 | 88(6)～(10) | 柏市根戸団地5-8号棟外灯及び共用部分 | 〃 | 〃 | FL20×1 | 直付 | FL20 | 2 | 台 | 1 | 22 | 12 | 365 | XLX200NENCLE9 | ﾊﾟﾅｿﾆｯｸ | LED 壁直付 800lm | 6 | 830 | 5000 | 高所作業 | 2 | 1 | 2
91 | 向原団地（共用部分） | 91 | 共用部分 |  | 階段1 | FL20×1 | ﾌﾞﾗｹｯﾄ | FL20 | 4 | 台 | 1 | 22 | 12 | 365 | LGB85032LE1 | ﾊﾟﾅｿﾆｯｸ | LED 直付 キッチンライト 20形 | 12 | 1100 | 5000 |  | 4 | 1 | 4
91 | 向原団地（共用部分） | 91 | 共用部分 |  | 階段2 | FL20×1 | ﾌﾞﾗｹｯﾄ | FL20 | 4 | 台 | 1 | 22 | 12 | 365 | LGB85032LE1 | ﾊﾟﾅｿﾆｯｸ | LED 直付 キッチンライト 20形 | 12 | 1100 | 5000 |  | 4 | 1 | 4
91 | 向原団地（共用部分） | 91 | 共用部分 |  | 階段3 | FL20×1 | ﾌﾞﾗｹｯﾄ | FL20 | 4 | 台 | 1 | 22 | 12 | 365 | LGB85032LE1 | ﾊﾟﾅｿﾆｯｸ | LED 直付 キッチンライト 20形 | 12 | 1100 | 5000 |  | 4 | 1 | 4
92 | 逆井団地 | 92(1)～(5) | 逆井団地 | 外 | 13号棟 | FL10×1 | ﾌﾞﾗｹｯﾄ | FL15 | 1 | 台 | 1 | 15 | 12 | 365 | LGB85042LE1 | ﾊﾟﾅｿﾆｯｸ | LED 直付 キッチンライト 15形 | 9.5 | 840 | 5000 |  | 1 | 1 | 1
92 | 逆井団地 | 92(1)～(5) | 逆井団地 | 〃 | 〃 | FL10×1 | 直付 | FL20 | 9 | 台 | 1 | 22 | 12 | 365 | XLX200AENCLE9 | ﾊﾟﾅｿﾆｯｸ | LED 直付 800lm | 6 | 830 | 5000 |  | 9 | 1 | 9
92 | 逆井団地 | 92(1)～(5) | 逆井団地 | 〃 | 〃 | FL20×1 | ﾌﾞﾗｹｯﾄ | FL20 | 1 | 台 | 1 | 22 | 12 | 365 | LGB85032LE1 | ﾊﾟﾅｿﾆｯｸ | LED 直付 キッチンライト 20形 | 12 | 1100 | 5000 |  | 1 | 1 | 1
92 | 逆井団地 | 92(1)～(5) | 逆井団地 | 〃 | 〃 | FL20×1 | ﾌﾞﾗｹｯﾄ | LED | 1 | 台 | 灯数: 1; 点灯 時間: 12; 点灯 日数: 365
92 | 逆井団地 | 92(1)～(5) | 逆井団地 | 〃 | 14号棟 | FL10×1 | ﾌﾞﾗｹｯﾄ | FL15 | 3 | 台 | 1 | 15 | 12 | 365 | LGB85042LE1 | ﾊﾟﾅｿﾆｯｸ | LED 直付 キッチンライト 15形 | 9.5 | 840 | 5000 |  | 3 | 1 | 3
92 | 逆井団地 | 92(1)～(5) | 逆井団地 | 〃 | 〃 | FL10×1 | 直付 | FL20 | 9 | 台 | 1 | 22 | 12 | 365 | XLX200AENCLE9 | ﾊﾟﾅｿﾆｯｸ | LED 直付 800lm | 6 | 830 | 5000 |  | 9 | 1 | 9
92 | 逆井団地 | 92(1)～(5) | 逆井団地 | 〃 | 15号棟 | FL10×1 | ﾌﾞﾗｹｯﾄ | FL15 | 2 | 台 | 1 | 15 | 12 | 365 | LGB85042LE1 | ﾊﾟﾅｿﾆｯｸ | LED 直付 キッチンライト 15形 | 9.5 | 840 | 5000 |  | 2 | 1 | 2
92 | 逆井団地 | 92(1)～(5) | 逆井団地 | 〃 | 〃 | FL10×1 | 直付 | FL20 | 9 | 台 | 1 | 22 | 12 | 365 | XLX200AENCLE9 | ﾊﾟﾅｿﾆｯｸ | LED 直付 800lm | 6 | 830 | 5000 |  | 9 | 1 | 9
92 | 逆井団地 | 92(1)～(5) | 逆井団地 | 〃 | 〃 | FL10×1 | ﾌﾞﾗｹｯﾄ | LED | 1 | 台 | 灯数: 1; 点灯 時間: 12; 点灯 日数: 365
92 | 逆井団地 | 92(1)～(5) | 逆井団地 | 〃 | 16号棟 | FL10×1 | ﾌﾞﾗｹｯﾄ | FL15 | 3 | 台 | 1 | 15 | 12 | 365 | LGB85042LE1 | ﾊﾟﾅｿﾆｯｸ | LED 直付 キッチンライト 15形 | 9.5 | 840 | 5000 |  | 3 | 1 | 3
92 | 逆井団地 | 92(1)～(5) | 逆井団地 | 〃 | 〃 | FL10×1 | 直付 | FL20 | 9 | 台 | 1 | 22 | 12 | 365 | XLX200AENCLE9 | ﾊﾟﾅｿﾆｯｸ | LED 直付 800lm | 6 | 830 | 5000 |  | 9 | 1 | 9
92 | 逆井団地 | 92(1)～(5) | 逆井団地 | 〃 | 外周 |  | 外灯 | LED | 5 | 台 | 灯数: 1; 点灯 時間: 12; 点灯 日数: 365; 交換器具（参考型番等） 備考: 高所作業
92 | 逆井団地 | 92(1)～(5) | 逆井団地 | 〃 | 〃 | HF100×1 | 外灯 | HF250 | 3 | 台 | 1 | 260 | 12 | 365 | NYS15270 LE9 | ﾊﾟﾅｿﾆｯｸ | LED 投光器 水銀灯250形 | 68.2 | 9000 | 5000 | 高所作業 | 3 | 1 | 3
93 | 東十余ニ団地 | 93 | 東十余ニ団地 |  | 1号棟 |  |  |  |  | 台 | 点灯 時間: 12; 点灯 日数: 365
93 | 東十余ニ団地 | 93 | 東十余ニ団地 | 1F | 階段前 | FL20×1 | 壁直付 | FL20 | 3 | 台 | 1 | 22 | 12 | 365 | XLX200NENCLE9 | ﾊﾟﾅｿﾆｯｸ | LED 壁直付 800lm | 6 | 830 | 5000 |  | 3 | 1 | 3
93 | 東十余ニ団地 | 93 | 東十余ニ団地 | 1-3F | 階段 | FL20×1 | 直付 | FL20 | 6 | 台 | 1 | 22 | 12 | 365 | XLX200AENCLE9 | ﾊﾟﾅｿﾆｯｸ | LED 直付 800lm | 6 | 830 | 5000 |  | 6 | 1 | 6
93 | 東十余ニ団地 | 93 | 東十余ニ団地 | [6 empty] | 台 | 点灯 時間: 3; 点灯 日数: 365
93 | 東十余ニ団地 | 93 | 東十余ニ団地 |  | 2号棟 |  |  |  |  | 台 | 点灯 時間: 12; 点灯 日数: 365
93 | 東十余ニ団地 | 93 | 東十余ニ団地 | 1F | 階段前 | FL20×1 | 壁直付 | FL20 | 4 | 台 | 1 | 22 | 12 | 365 | XLX200NENCLE9 | ﾊﾟﾅｿﾆｯｸ | LED 壁直付 800lm | 6 | 830 | 5000 |  | 4 | 1 | 4
93 | 東十余ニ団地 | 93 | 東十余ニ団地 | 1-3F | 階段 | FL20×1 | 直付 | FL20 | 6 | 台 | 1 | 22 | 12 | 365 | XLX200AENCLE9 | ﾊﾟﾅｿﾆｯｸ | LED 直付 800lm | 6 | 830 | 5000 |  | 6 | 1 | 6
93 | 東十余ニ団地 | 93 | 東十余ニ団地 | [6 empty] | 台 | 点灯 時間: 3; 点灯 日数: 365
93 | 東十余ニ団地 | 93 | 東十余ニ団地 | 外 | 外周 | HF100×1 | 外灯 | HF100 | 4 | 台 | 1 | 115 | 12 | 365 | NYS15070 LE7 | ﾊﾟﾅｿﾆｯｸ | LED 投光器 水銀灯100形 | 32.7 | 4600 | 5000 | 高所作業 | 4 | 1 | 4
93 | 東十余ニ団地 | 93 | 東十余ニ団地 |  |  |  | 外灯 | LED | 2 | 台 | 灯数: 1; 点灯 時間: 12; 点灯 日数: 365; 交換器具（参考型番等） 備考: 高所作業
94 | 逆井第二団地 | 94(1)(2) | 逆井第二団地（17号棟） | 1-3F | 階段 | FL20×1 | 直付 | FL20 | 3 | 台 | 1 | 22 | 12 | 365 | XLX200AENCLE9 | ﾊﾟﾅｿﾆｯｸ | LED 直付 800lm | 6 | 830 | 5000 |  | 3 | 1 | 3
94 | 逆井第二団地 | 94(1)(2) | 逆井第二団地（17号棟） | 〃 |  | FL20×1 | ﾌﾞﾗｹｯﾄ | LED | 1 | 台 | 灯数: 1; 点灯 時間: 12; 点灯 日数: 365
94 | 逆井第二団地 | 94(1)(2) | 逆井第二団地（17号棟） | 1-3F | 階段 | FL20×1 | 直付 | FL20 | 3 | 台 | 1 | 22 | 12 | 365 | XLX200AENCLE9 | ﾊﾟﾅｿﾆｯｸ | LED 直付 800lm | 6 | 830 | 5000 |  | 3 | 1 | 3
94 | 逆井第二団地 | 94(1)(2) | 逆井第二団地（17号棟） | 〃 |  | FL20×1 | ﾌﾞﾗｹｯﾄ | FL20 | 1 | 台 | 1 | 22 | 12 | 365 | LGB85032LE1 | ﾊﾟﾅｿﾆｯｸ | LED 直付 キッチンライト 20形 | 12 | 1100 | 5000 |  | 1 | 1 | 1
94 | 逆井第二団地 | 94(1)(2) | 逆井第二団地（17号棟） | 外 | 外周 |  | 外灯 | HF250 | 5 | 台 | 1 | 260 | 12 | 365 | NYS15270 LE9 | ﾊﾟﾅｿﾆｯｸ | LED 投光器 水銀灯250形 | 68.2 | 9000 | 5000 | 高所作業 | 5 | 1 | 5
94 | 逆井第二団地 | 94(1)(2) | 逆井第二団地（17号棟） | 〃 |  |  | 外灯 | LED | 1 | 台 | 灯数: 1; 点灯 時間: 12; 点灯 日数: 365; 交換器具（参考型番等） 備考: 高所作業
94 | 逆井第二団地 | 94(1)(2) | 逆井第二団地（17号棟） | 〃 | 集会場 | FL20×1 | ﾌﾞﾗｹｯﾄ | FL20 | 1 | 台 | 1 | 22 | 12 | 365 | LGB85032LE1 | ﾊﾟﾅｿﾆｯｸ | LED 直付 キッチンライト 20形 | 12 | 1100 | 5000 |  | 1 | 1 | 1
94 | 逆井第二団地 | 94(1)(2) | 逆井第二団地（17号棟） | 〃 |  |  | 電球 | IL60 | 1 | 台 | 1 | 54 | 12 | 365 | LDA7N-D-G/S/Z6/F | ﾊﾟﾅｿﾆｯｸ | LED電球 | 7.3 | 810 | 5000 |  | 1 | 1 | 1
95 | 北柏団地 | 95 | 北柏団地 | A-10F | 通路 |  | ﾀﾞｳﾝﾗｲﾄ | EFD21 | 9 | 台 | 1 | 21 | 12 | 365 | XND1069WN LE9 | ﾊﾟﾅｿﾆｯｸ | LEDﾀﾞｳﾝﾗｲﾄΦ150 | 7 | 1045 | 5000 |  | 9 | 1 | 9
95 | 北柏団地 | 95 | 北柏団地 | A-10F | 通路 |  | ﾀﾞｳﾝﾗｲﾄ | LED | 1 | 台 | 灯数: 4; 点灯 時間: 12; 点灯 日数: 365
95 | 北柏団地 | 95 | 北柏団地 | A-9F | 通路 | 別置 | 埋込 | 非常灯 | 3 | 台 | 1 | 10 | 12 | 365 | NNFB91615C | ﾊﾟﾅｿﾆｯｸ | LED 埋込 非常灯 | 1 | 0 | 0 |  | 3 | 1 | 3
95 | 北柏団地 | 95 | 北柏団地 | A-9F | 通路 |  | ﾀﾞｳﾝﾗｲﾄ | EFD21 | 12 | 台 | 1 | 21 | 12 | 365 | XND1069WN LE9 | ﾊﾟﾅｿﾆｯｸ | LEDﾀﾞｳﾝﾗｲﾄΦ150 | 7 | 1045 | 5000 |  | 12 | 1 | 12
95 | 北柏団地 | 95 | 北柏団地 | A-9F | 通路 | 別置 | 埋込 | 非常灯 | 3 | 台 | 1 | 10 | 12 | 365 | NNFB91615C | ﾊﾟﾅｿﾆｯｸ | LED 埋込 非常灯 | 1 | 0 | 0 |  | 3 | 1 | 3
95 | 北柏団地 | 95 | 北柏団地 | A-9F | 通路 |  | 電球 | IL60 | 4 | 台 | 1 | 54 | 12 | 365 | LDA7N-D-G/S/Z6/F | ﾊﾟﾅｿﾆｯｸ | LED電球 | 7.3 | 810 | 5000 |  | 4 | 1 | 4
95 | 北柏団地 | 95 | 北柏団地 | A-8F | 通路 |  | ﾀﾞｳﾝﾗｲﾄ | EFD21 | 10 | 台 | 1 | 21 | 12 | 365 | XND1069WN LE9 | ﾊﾟﾅｿﾆｯｸ | LEDﾀﾞｳﾝﾗｲﾄΦ150 | 7 | 1045 | 5000 |  | 10 | 1 | 10
95 | 北柏団地 | 95 | 北柏団地 | A-8F | 通路 | 別置 | 埋込 | 非常灯 | 3 | 台 | 1 | 10 | 12 | 365 | NNFB91615C | ﾊﾟﾅｿﾆｯｸ | LED 埋込 非常灯 | 1 | 0 | 0 |  | 3 | 1 | 3
95 | 北柏団地 | 95 | 北柏団地 | A-7F | 通路 |  | ﾀﾞｳﾝﾗｲﾄ | EFD21 | 10 | 台 | 1 | 21 | 12 | 365 | XND1069WN LE9 | ﾊﾟﾅｿﾆｯｸ | LEDﾀﾞｳﾝﾗｲﾄΦ150 | 7 | 1045 | 5000 |  | 10 | 1 | 10
95 | 北柏団地 | 95 | 北柏団地 | A-7F | 通路 |  | ﾀﾞｳﾝﾗｲﾄ | LED | 2 | 台 | 灯数: 4; 点灯 時間: 12; 点灯 日数: 365
95 | 北柏団地 | 95 | 北柏団地 | A-7F | 通路 | 別置 | 埋込 | 非常灯 | 3 | 台 | 1 | 10 | 12 | 365 | NNFB91615C | ﾊﾟﾅｿﾆｯｸ | LED 埋込 非常灯 | 1 | 0 | 0 |  | 3 | 1 | 3
95 | 北柏団地 | 95 | 北柏団地 | A-7F | 通路 |  | 電球 | IL60 | 4 | 台 | 1 | 54 | 12 | 365 | LDA7N-D-G/S/Z6/F | ﾊﾟﾅｿﾆｯｸ | LED電球 | 7.3 | 810 | 5000 |  | 4 | 1 | 4
95 | 北柏団地 | 95 | 北柏団地 | A-6F | 通路 |  | ﾀﾞｳﾝﾗｲﾄ | EFD21 | 9 | 台 | 1 | 21 | 12 | 365 | XND1069WN LE9 | ﾊﾟﾅｿﾆｯｸ | LEDﾀﾞｳﾝﾗｲﾄΦ150 | 7 | 1045 | 5000 |  | 9 | 1 | 9
95 | 北柏団地 | 95 | 北柏団地 | A-6F | 通路 |  | ﾀﾞｳﾝﾗｲﾄ | LED | 1 | 台 | 灯数: 4; 点灯 時間: 12; 点灯 日数: 365
95 | 北柏団地 | 95 | 北柏団地 | A-6F | 通路 | 別置 | 埋込 | 非常灯 | 3 | 台 | 1 | 10 | 12 | 365 | NNFB91615C | ﾊﾟﾅｿﾆｯｸ | LED 埋込 非常灯 | 1 | 0 | 0 |  | 3 | 1 | 3
95 | 北柏団地 | 95 | 北柏団地 | A-5F | 通路 |  | ﾀﾞｳﾝﾗｲﾄ | EFD21 | 12 | 台 | 1 | 21 | 12 | 365 | XND1069WN LE9 | ﾊﾟﾅｿﾆｯｸ | LEDﾀﾞｳﾝﾗｲﾄΦ150 | 7 | 1045 | 5000 |  | 12 | 1 | 12
95 | 北柏団地 | 95 | 北柏団地 | A-5F | 通路 | 別置 | 埋込 | 非常灯 | 3 | 台 | 1 | 10 | 12 | 365 | NNFB91615C | ﾊﾟﾅｿﾆｯｸ | LED 埋込 非常灯 | 1 | 0 | 0 |  | 3 | 1 | 3
95 | 北柏団地 | 95 | 北柏団地 | A-5F | 通路 |  | 電球 | IL60 | 4 | 台 | 1 | 54 | 12 | 365 | LDA7N-D-G/S/Z6/F | ﾊﾟﾅｿﾆｯｸ | LED電球 | 7.3 | 810 | 5000 |  | 4 | 1 | 4
95 | 北柏団地 | 95 | 北柏団地 | A-4F | 通路 |  | ﾀﾞｳﾝﾗｲﾄ | EFD21 | 9 | 台 | 1 | 21 | 12 | 365 | XND1069WN LE9 | ﾊﾟﾅｿﾆｯｸ | LEDﾀﾞｳﾝﾗｲﾄΦ150 | 7 | 1045 | 5000 |  | 9 | 1 | 9
95 | 北柏団地 | 95 | 北柏団地 | A-4F | 通路 |  | ﾀﾞｳﾝﾗｲﾄ | LED | 1 | 台 | 灯数: 4; 点灯 時間: 12; 点灯 日数: 365
95 | 北柏団地 | 95 | 北柏団地 | A-4F | 通路 | 別置 | 埋込 | 非常灯 | 3 | 台 | 1 | 10 | 12 | 365 | NNFB91615C | ﾊﾟﾅｿﾆｯｸ | LED 埋込 非常灯 | 1 | 0 | 0 |  | 3 | 1 | 3
95 | 北柏団地 | 95 | 北柏団地 | A-3F | 通路 |  | ﾀﾞｳﾝﾗｲﾄ | EFD21 | 12 | 台 | 1 | 21 | 12 | 365 | XND1069WN LE9 | ﾊﾟﾅｿﾆｯｸ | LEDﾀﾞｳﾝﾗｲﾄΦ150 | 7 | 1045 | 5000 |  | 12 | 1 | 12
95 | 北柏団地 | 95 | 北柏団地 | A-3F | 通路 | 別置 | 埋込 | 非常灯 | 3 | 台 | 1 | 10 | 12 | 365 | NNFB91615C | ﾊﾟﾅｿﾆｯｸ | LED 埋込 非常灯 | 1 | 0 | 0 |  | 3 | 1 | 3
95 | 北柏団地 | 95 | 北柏団地 | A-3F | 通路 |  | 電球 | IL60 | 4 | 台 | 1 | 54 | 12 | 365 | LDA7N-D-G/S/Z6/F | ﾊﾟﾅｿﾆｯｸ | LED電球 | 7.3 | 810 | 5000 |  | 4 | 1 | 4
95 | 北柏団地 | 95 | 北柏団地 | A-2F | 通路 |  | ﾀﾞｳﾝﾗｲﾄ | EFD21 | 9 | 台 | 1 | 21 | 12 | 365 | XND1069WN LE9 | ﾊﾟﾅｿﾆｯｸ | LEDﾀﾞｳﾝﾗｲﾄΦ150 | 7 | 1045 | 5000 |  | 9 | 1 | 9
95 | 北柏団地 | 95 | 北柏団地 | A-2F | 通路 |  | ﾀﾞｳﾝﾗｲﾄ | LED | 1 | 台 | 灯数: 4; 点灯 時間: 12; 点灯 日数: 365
95 | 北柏団地 | 95 | 北柏団地 | A-2F | 通路 | 別置 | 埋込 | 非常灯 | 3 | 台 | 1 | 10 | 12 | 365 | NNFB91615C | ﾊﾟﾅｿﾆｯｸ | LED 埋込 非常灯 | 1 | 0 | 0 |  | 3 | 1 | 3
95 | 北柏団地 | 95 | 北柏団地 | A-1F | 通路 |  | ﾀﾞｳﾝﾗｲﾄ | EFD21 | 11 | 台 | 1 | 21 | 12 | 365 | XND1069WN LE9 | ﾊﾟﾅｿﾆｯｸ | LEDﾀﾞｳﾝﾗｲﾄΦ150 | 7 | 1045 | 5000 |  | 11 | 1 | 11
95 | 北柏団地 | 95 | 北柏団地 | A-1F | 通路 |  | ﾀﾞｳﾝﾗｲﾄ | LED | 1 | 台 | 灯数: 4; 点灯 時間: 12; 点灯 日数: 365
95 | 北柏団地 | 95 | 北柏団地 | A-1F | 通路 | 別置 | 埋込 | 非常灯 | 3 | 台 | 1 | 10 | 12 | 365 | NNFB91615C | ﾊﾟﾅｿﾆｯｸ | LED 埋込 非常灯 | 1 | 0 | 0 |  | 3 | 1 | 3
95 | 北柏団地 | 95 | 北柏団地 | A-1F | 通路 |  | 電球 | IL60 | 4 | 台 | 1 | 54 | 12 | 365 | LDA7N-D-G/S/Z6/F | ﾊﾟﾅｿﾆｯｸ | LED電球 | 7.3 | 810 | 5000 |  | 4 | 1 | 4
95 | 北柏団地 | 95 | 北柏団地 | A-1F |  | IL40 4.3W | 壁ブラケットLED | LED | 1 | 台 | 点灯 時間: 12; 点灯 日数: 365
95 | 北柏団地 | 95 | 北柏団地 | A外周 |  | HID | 外灯 | LED | 5 | 台 | 点灯 時間: 12; 点灯 日数: 365; 交換器具（参考型番等） 備考: 高所作業車
95 | 北柏団地 | 95 | 北柏団地 | A外周 | ゴミ庫 |  | 壁ブラケットLED | LED | 1 | 台 | 点灯 時間: 12; 点灯 日数: 365
95 | 北柏団地 | 95 | 北柏団地 | A-EV | エレベーター |  | 直付 | FCL40 | 1 | 台 | 1 | 47 | 12 | 365 | NNN16440+LDA13L-G/Z100E/S/W/F | ﾊﾟﾅｿﾆｯｸ | LED 直付（防雨） FCL40形 | 12.9 | 1520 | 5000 |  | 1 | 1 | 1
95 | 北柏団地 | 95 | 北柏団地 | A丸階段 | 丸階段 | LDA8.1W | 壁ブラケットLED | LED | 1 | 台 | 点灯 時間: 12; 点灯 日数: 365
95 | 北柏団地 | 95 | 北柏団地 | A丸階段 | 丸階段 | 8W | 壁ブラケットLED | LED | 4 | 台 | 点灯 時間: 12; 点灯 日数: 365
95 | 北柏団地 | 95 | 北柏団地 | A丸階段 | 丸階段 |  | 電球 | IL60 | 4 | 台 | 1 | 54 | 12 | 365 | LDA7N-D-G/S/Z6/F | ﾊﾟﾅｿﾆｯｸ | LED電球 | 7.3 | 810 | 5000 |  | 4 | 1 | 4
95 | 北柏団地 | 95 | 北柏団地 | A角階段 | 角階段 |  | 電球 | IL60 | 9 | 台 | 1 | 54 | 12 | 365 | LDA7N-D-G/S/Z6/F | ﾊﾟﾅｿﾆｯｸ | LED電球 | 7.3 | 810 | 5000 |  | 9 | 1 | 9
95 | 北柏団地 | 95 | 北柏団地 | B-7F | 通路 |  | 直付 | FCL40 | 9 | 台 | 1 | 47 | 12 | 365 | NNN16440+LDA13L-G/Z100E/S/W/F | ﾊﾟﾅｿﾆｯｸ | LED 直付（防雨） FCL40形 | 12.9 | 1520 | 5000 |  | 9 | 1 | 9
95 | 北柏団地 | 95 | 北柏団地 | B-6F | 通路 |  | 直付 | FCL40 | 9 | 台 | 1 | 47 | 12 | 365 | NNN16440+LDA13L-G/Z100E/S/W/F | ﾊﾟﾅｿﾆｯｸ | LED 直付（防雨） FCL40形 | 12.9 | 1520 | 5000 |  | 9 | 1 | 9
95 | 北柏団地 | 95 | 北柏団地 | B-5F | 通路 |  | 直付 | FCL40 | 9 | 台 | 1 | 47 | 12 | 365 | NNN16440+LDA13L-G/Z100E/S/W/F | ﾊﾟﾅｿﾆｯｸ | LED 直付（防雨） FCL40形 | 12.9 | 1520 | 5000 |  | 9 | 1 | 9
95 | 北柏団地 | 95 | 北柏団地 | B-4F | 通路 |  | 直付 | FCL40 | 9 | 台 | 1 | 47 | 12 | 365 | NNN16440+LDA13L-G/Z100E/S/W/F | ﾊﾟﾅｿﾆｯｸ | LED 直付（防雨） FCL40形 | 12.9 | 1520 | 5000 |  | 9 | 1 | 9
95 | 北柏団地 | 95 | 北柏団地 | B-3F | 通路 |  | 直付 | FCL40 | 9 | 台 | 1 | 47 | 12 | 365 | NNN16440+LDA13L-G/Z100E/S/W/F | ﾊﾟﾅｿﾆｯｸ | LED 直付（防雨） FCL40形 | 12.9 | 1520 | 5000 |  | 9 | 1 | 9
95 | 北柏団地 | 95 | 北柏団地 | B-2F | 通路 |  | 直付 | FCL40 | 8 | 台 | 1 | 47 | 12 | 365 | NNN16440+LDA13L-G/Z100E/S/W/F | ﾊﾟﾅｿﾆｯｸ | LED 直付（防雨） FCL40形 | 12.9 | 1520 | 5000 |  | 8 | 1 | 8
95 | 北柏団地 | 95 | 北柏団地 | B-2F | 通路 | FK11000 | 天井ブラケットLED | LED | 1 | 台 | 灯数: 1; 点灯 時間: 12; 点灯 日数: 365
95 | 北柏団地 | 95 | 北柏団地 | B-1F | 通路 |  | 直付 | FCL40 | 9 | 台 | 1 | 47 | 12 | 365 | NNN16440+LDA13L-G/Z100E/S/W/F | ﾊﾟﾅｿﾆｯｸ | LED 直付（防雨） FCL40形 | 12.9 | 1520 | 5000 |  | 9 | 1 | 9
95 | 北柏団地 | 95 | 北柏団地 | B-1F | 集合ポスト前 |  | 電球 | IL60 | 1 | 台 | 1 | 54 | 12 | 365 | LDA7N-D-G/S/Z6/F | ﾊﾟﾅｿﾆｯｸ | LED電球 | 7.3 | 810 | 5000 |  | 1 | 1 | 1
95 | 北柏団地 | 95 | 北柏団地 | B屋上 | EV機械室 |  | 直付 | FL20 | 1 | 台 | 1 | 22 | 12 | 365 | XLX200AENCLE9 | ﾊﾟﾅｿﾆｯｸ | LED 直付 800lm | 6 | 830 | 5000 |  | 1 | 1 | 1
95 | 北柏団地 | 95 | 北柏団地 | B屋上 | EV機械室 |  | 壁直付（屋外） | FL20 | 1 | 台 | 1 | 22 | 12 | 365 | NNFW21885 LE9 | ﾊﾟﾅｿﾆｯｸ | LED 壁直付（防雨） 20形 1200lm | 12 | 1200 | 5000 |  | 1 | 1 | 1
95 | 北柏団地 | 95 | 北柏団地 | B屋上 | EV機械室 |  | 直付 | FL20 | 1 | 台 | 1 | 22 | 12 | 365 | XLX200AENCLE9 | ﾊﾟﾅｿﾆｯｸ | LED 直付 800lm | 6 | 830 | 5000 |  | 1 | 1 | 1
95 | 北柏団地 | 95 | 北柏団地 | B階段 | 右側階段 |  | 電球 | IL60 | 5 | 台 | 1 | 54 | 12 | 365 | LDA7N-D-G/S/Z6/F | ﾊﾟﾅｿﾆｯｸ | LED電球 | 7.3 | 810 | 5000 |  | 5 | 1 | 5
95 | 北柏団地 | 95 | 北柏団地 | B階段 | 左側階段 |  | 電球 | IL60 | 5 | 台 | 1 | 54 | 12 | 365 | LDA7N-D-G/S/Z6/F | ﾊﾟﾅｿﾆｯｸ | LED電球 | 7.3 | 810 | 5000 |  | 5 | 1 | 5
95 | 北柏団地 | 95 | 北柏団地 | B階段 | 中央階段 |  | 直付 | FL20 | 2 | 台 | 1 | 22 | 12 | 365 | XLX200AENCLE9 | ﾊﾟﾅｿﾆｯｸ | LED 直付 800lm | 6 | 830 | 5000 |  | 2 | 1 | 2
95 | 北柏団地 | 95 | 北柏団地 | B階段 | 中央階段 |  | 電球 | IL60 | 12 | 台 | 1 | 54 | 12 | 365 | LDA7N-D-G/S/Z6/F | ﾊﾟﾅｿﾆｯｸ | LED電球 | 7.3 | 810 | 5000 |  | 12 | 1 | 12
95 | 北柏団地 | 95 | 北柏団地 | C外周 | 駐輪場 |  | 直付 | FL40 | 4 | 台 | 1 | 47 | 12 | 365 | XLX430AENPLE9 | ﾊﾟﾅｿﾆｯｸ | LED 直付 3200lm | 20.6 | 3200 | 5000 |  | 4 | 1 | 4
95 | 北柏団地 | 95 | 北柏団地 | C外周 | 外周 |  | 外灯 | HF250 | 7 | 台 | 1 | 260 | 12 | 365 | NYS15270 LE9 | ﾊﾟﾅｿﾆｯｸ | LED 投光器 水銀灯250形 | 68.2 | 9000 | 5000 | 高所作業車 | 7 | 1 | 7
95 | 北柏団地 | 95 | 北柏団地 | C外周 | 外周 |  | 外灯 | HF250 | 2 | 台 | 1 | 260 | 12 | 365 | NYS15270 LE9 | ﾊﾟﾅｿﾆｯｸ | LED 投光器 水銀灯250形 | 68.2 | 9000 | 5000 | 高所作業車 | 2 | 1 | 2
95 | 北柏団地 | 95 | 北柏団地 | C-7F | 通路 |  | 直付 | FCL40 | 6 | 台 | 1 | 47 | 12 | 365 | NNN16440+LDA13L-G/Z100E/S/W/F | ﾊﾟﾅｿﾆｯｸ | LED 直付（防雨） FCL40形 | 12.9 | 1520 | 5000 |  | 6 | 1 | 6
95 | 北柏団地 | 95 | 北柏団地 | C-6F | 通路 |  | 直付 | FCL40 | 6 | 台 | 1 | 47 | 12 | 365 | NNN16440+LDA13L-G/Z100E/S/W/F | ﾊﾟﾅｿﾆｯｸ | LED 直付（防雨） FCL40形 | 12.9 | 1520 | 5000 |  | 6 | 1 | 6
95 | 北柏団地 | 95 | 北柏団地 | C-5F | 通路 |  | 直付 | FCL40 | 8 | 台 | 1 | 47 | 12 | 365 | NNN16440+LDA13L-G/Z100E/S/W/F | ﾊﾟﾅｿﾆｯｸ | LED 直付（防雨） FCL40形 | 12.9 | 1520 | 5000 |  | 8 | 1 | 8
95 | 北柏団地 | 95 | 北柏団地 | C-4F | 通路 |  | 直付 | FCL40 | 8 | 台 | 1 | 47 | 12 | 365 | NNN16440+LDA13L-G/Z100E/S/W/F | ﾊﾟﾅｿﾆｯｸ | LED 直付（防雨） FCL40形 | 12.9 | 1520 | 5000 |  | 8 | 1 | 8
95 | 北柏団地 | 95 | 北柏団地 | C-3F | 通路 |  | 直付 | FCL40 | 8 | 台 | 1 | 47 | 12 | 365 | NNN16440+LDA13L-G/Z100E/S/W/F | ﾊﾟﾅｿﾆｯｸ | LED 直付（防雨） FCL40形 | 12.9 | 1520 | 5000 |  | 8 | 1 | 8
95 | 北柏団地 | 95 | 北柏団地 | C-2F | 通路 |  | 直付 | FCL40 | 8 | 台 | 1 | 47 | 12 | 365 | NNN16440+LDA13L-G/Z100E/S/W/F | ﾊﾟﾅｿﾆｯｸ | LED 直付（防雨） FCL40形 | 12.9 | 1520 | 5000 |  | 8 | 1 | 8
95 | 北柏団地 | 95 | 北柏団地 | C-1F | 通路 |  | 直付 | FCL40 | 8 | 台 | 1 | 47 | 12 | 365 | NNN16440+LDA13L-G/Z100E/S/W/F | ﾊﾟﾅｿﾆｯｸ | LED 直付（防雨） FCL40形 | 12.9 | 1520 | 5000 |  | 8 | 1 | 8
95 | 北柏団地 | 95 | 北柏団地 | C-1F | ポスト |  | 電球 | IL60 | 2 | 台 | 1 | 54 | 12 | 365 | LDA7N-D-G/S/Z6/F | ﾊﾟﾅｿﾆｯｸ | LED電球 | 7.3 | 810 | 5000 |  | 2 | 1 | 2
95 | 北柏団地 | 95 | 北柏団地 | 階段 | 階段 |  | 電球 | IL60 | 12 | 台 | 1 | 54 | 12 | 365 | LDA7N-D-G/S/Z6/F | ﾊﾟﾅｿﾆｯｸ | LED電球 | 7.3 | 810 | 5000 |  | 12 | 1 | 12
95 | 北柏団地 | 95 | 北柏団地 | 階段 | 階段 |  | 電球 | IL60 | 1 | 台 | 1 | 54 | 12 | 365 | LDA7N-D-G/S/Z6/F | ﾊﾟﾅｿﾆｯｸ | LED電球 | 7.3 | 810 | 5000 |  | 1 | 1 | 1
95 | 北柏団地 | 95 | 北柏団地 | 階段 | 階段 |  | 直付 | FL20 | 2 | 台 | 1 | 22 | 12 | 365 | XLX200AENCLE9 | ﾊﾟﾅｿﾆｯｸ | LED 直付 800lm | 6 | 830 | 5000 |  | 2 | 1 | 2
95 | 北柏団地 | 95 | 北柏団地 | 屋上 | EV機械室 |  | 直付 | FL20 | 2 | 台 | 1 | 22 | 12 | 365 | XLX200AENCLE9 | ﾊﾟﾅｿﾆｯｸ | LED 直付 800lm | 6 | 830 | 5000 |  | 2 | 1 | 2
95 | 北柏団地 | 95 | 北柏団地 | 屋上 | EV機械室 |  | 壁直付（屋外） | FL20 | 1 | 台 | 1 | 22 | 12 | 365 | NNFW21885 LE9 | ﾊﾟﾅｿﾆｯｸ | LED 壁直付（防雨） 20形 1200lm | 12 | 1200 | 5000 |  | 1 | 1 | 1
95 | 北柏団地 | 95 | 北柏団地 | D-1F | 集会室前 |  | 直付 | FCL40 | 1 | 台 | 1 | 47 | 12 | 365 | NNN16440+LDA13L-G/Z100E/S/W/F | ﾊﾟﾅｿﾆｯｸ | LED 直付（防雨） FCL40形 | 12.9 | 1520 | 5000 |  | 1 | 1 | 1
95 | 北柏団地 | 95 | 北柏団地 | D-1F | 通路 |  | 直付 | FCL40 | 4 | 台 | 1 | 47 | 12 | 365 | NNN16440+LDA13L-G/Z100E/S/W/F | ﾊﾟﾅｿﾆｯｸ | LED 直付（防雨） FCL40形 | 12.9 | 1520 | 5000 |  | 4 | 1 | 4
95 | 北柏団地 | 95 | 北柏団地 | D-2F | 通路 |  | 直付 | FCL40 | 7 | 台 | 1 | 47 | 12 | 365 | NNN16440+LDA13L-G/Z100E/S/W/F | ﾊﾟﾅｿﾆｯｸ | LED 直付（防雨） FCL40形 | 12.9 | 1520 | 5000 |  | 7 | 1 | 7
95 | 北柏団地 | 95 | 北柏団地 | D-3F | 通路 |  | 直付 | FCL40 | 5 | 台 | 1 | 47 | 12 | 365 | NNN16440+LDA13L-G/Z100E/S/W/F | ﾊﾟﾅｿﾆｯｸ | LED 直付（防雨） FCL40形 | 12.9 | 1520 | 5000 |  | 5 | 1 | 5
95 | 北柏団地 | 95 | 北柏団地 | D-4F | 通路 |  | 直付 | FCL40 | 5 | 台 | 1 | 47 | 12 | 365 | NNN16440+LDA13L-G/Z100E/S/W/F | ﾊﾟﾅｿﾆｯｸ | LED 直付（防雨） FCL40形 | 12.9 | 1520 | 5000 |  | 5 | 1 | 5
95 | 北柏団地 | 95 | 北柏団地 | 階段 | 左側階段 |  | 直付 | FCL40 | 3 | 台 | 1 | 47 | 12 | 365 | NNN16440+LDA13L-G/Z100E/S/W/F | ﾊﾟﾅｿﾆｯｸ | LED 直付（防雨） FCL40形 | 12.9 | 1520 | 5000 |  | 3 | 1 | 3
95 | 北柏団地 | 95 | 北柏団地 | 階段 | 左側階段 |  | 電球 | IL60 | 1 | 台 | 1 | 54 | 12 | 365 | LDA7N-D-G/S/Z6/F | ﾊﾟﾅｿﾆｯｸ | LED電球 | 7.3 | 810 | 5000 |  | 1 | 1 | 1
95 | 北柏団地 | 95 | 北柏団地 | 階段 | 右側階段 |  | 直付 | FCL40 | 3 | 台 | 1 | 47 | 12 | 365 | NNN16440+LDA13L-G/Z100E/S/W/F | ﾊﾟﾅｿﾆｯｸ | LED 直付（防雨） FCL40形 | 12.9 | 1520 | 5000 |  | 3 | 1 | 3
95 | 北柏団地 | 95 | 北柏団地 | 階段 | 右側階段 |  | 電球 | IL60 | 1 | 台 | 1 | 54 | 12 | 365 | LDA7N-D-G/S/Z6/F | ﾊﾟﾅｿﾆｯｸ | LED電球 | 7.3 | 810 | 5000 |  | 1 | 1 | 1
95 | 北柏団地 | 95 | 北柏団地 | D外周 | 外周 |  | 外灯 | HF250 | 2 | 台 | 1 | 260 | 12 | 365 | NYS15270 LE9 | ﾊﾟﾅｿﾆｯｸ | LED 投光器 水銀灯250形 | 68.2 | 9000 | 5000 | 高所作業車 | 2 | 1 | 2
95 | 北柏団地 | 95 | 北柏団地 | E外周 | 外周 |  | 外灯 | HF100 | 3 | 台 | 1 | 115 | 12 | 365 | NYS15070 LE7 | ﾊﾟﾅｿﾆｯｸ | LED 投光器 水銀灯100形 | 32.7 | 4600 | 5000 | 高所作業車 | 3 | 1 | 3
95 | 北柏団地 | 95 | 北柏団地 | E外周 | 外周 |  | 庭園灯 | FPL18 | 2 | 台 | 1 | 22 | 12 | 365 | NYT2100 | ﾊﾟﾅｿﾆｯｸ | LEDフラットランプφ70（口金GX53-1） | 5 | 179 | 2700 |  | 2 | 1 | 2
95 | 北柏団地 | 95 | 北柏団地 | E-7F | 通路 |  | 直付 | FCL40 | 7 | 台 | 1 | 47 | 12 | 365 | NNN16440+LDA13L-G/Z100E/S/W/F | ﾊﾟﾅｿﾆｯｸ | LED 直付（防雨） FCL40形 | 12.9 | 1520 | 5000 |  | 7 | 1 | 7
95 | 北柏団地 | 95 | 北柏団地 | E-6F | 通路 |  | 直付 | FCL40 | 8 | 台 | 1 | 47 | 12 | 365 | NNN16440+LDA13L-G/Z100E/S/W/F | ﾊﾟﾅｿﾆｯｸ | LED 直付（防雨） FCL40形 | 12.9 | 1520 | 5000 |  | 8 | 1 | 8
95 | 北柏団地 | 95 | 北柏団地 | E-5F | 通路 |  | 直付 | FCL40 | 8 | 台 | 1 | 47 | 12 | 365 | NNN16440+LDA13L-G/Z100E/S/W/F | ﾊﾟﾅｿﾆｯｸ | LED 直付（防雨） FCL40形 | 12.9 | 1520 | 5000 |  | 8 | 1 | 8
95 | 北柏団地 | 95 | 北柏団地 | E-4F | 通路 |  | 直付 | FCL40 | 8 | 台 | 1 | 47 | 12 | 365 | NNN16440+LDA13L-G/Z100E/S/W/F | ﾊﾟﾅｿﾆｯｸ | LED 直付（防雨） FCL40形 | 12.9 | 1520 | 5000 |  | 8 | 1 | 8
95 | 北柏団地 | 95 | 北柏団地 | E-3F | 通路 |  | 直付 | FCL40 | 8 | 台 | 1 | 47 | 12 | 365 | NNN16440+LDA13L-G/Z100E/S/W/F | ﾊﾟﾅｿﾆｯｸ | LED 直付（防雨） FCL40形 | 12.9 | 1520 | 5000 |  | 8 | 1 | 8
95 | 北柏団地 | 95 | 北柏団地 | E-2F | 通路 |  | 直付 | FCL40 | 8 | 台 | 1 | 47 | 12 | 365 | NNN16440+LDA13L-G/Z100E/S/W/F | ﾊﾟﾅｿﾆｯｸ | LED 直付（防雨） FCL40形 | 12.9 | 1520 | 5000 |  | 8 | 1 | 8
95 | 北柏団地 | 95 | 北柏団地 | E-1F | 通路 |  | 直付 | FCL40 | 8 | 台 | 1 | 47 | 12 | 365 | NNN16440+LDA13L-G/Z100E/S/W/F | ﾊﾟﾅｿﾆｯｸ | LED 直付（防雨） FCL40形 | 12.9 | 1520 | 5000 |  | 8 | 1 | 8
95 | 北柏団地 | 95 | 北柏団地 | E-1F | ポスト前 |  | ﾀﾞｳﾝﾗｲﾄ | ビーム球 | 2 | 台 | 1 | 75 | 12 | 365 | XND1569WN LE9 | ﾊﾟﾅｿﾆｯｸ | LEDﾀﾞｳﾝﾗｲﾄΦ150 | 11.6 | 1695 | 5000 |  | 2 | 1 | 2
95 | 北柏団地 | 95 | 北柏団地 | E-EV | エレベーター | FCL30 | 直付 | FCL40 | 8 | 台 | 1 | 47 | 12 | 365 | NNN16440+LDA13L-G/Z100E/S/W/F | ﾊﾟﾅｿﾆｯｸ | LED 直付（防雨） FCL40形 | 12.9 | 1520 | 5000 |  | 8 | 1 | 8
95 | 北柏団地 | 95 | 北柏団地 | E屋上 | EV機械室 |  | 直付 | FL40 | 2 | 台 | 1 | 47 | 12 | 365 | XLX430AENPLE9 | ﾊﾟﾅｿﾆｯｸ | LED 直付 3200lm | 20.6 | 3200 | 5000 |  | 2 | 1 | 2
95 | 北柏団地 | 95 | 北柏団地 | E屋上 | EV機械室 |  | 直付 | FL40 | 1 | 台 | 1 | 47 | 12 | 365 | XLX430AENPLE9 | ﾊﾟﾅｿﾆｯｸ | LED 直付 3200lm | 20.6 | 3200 | 5000 |  | 1 | 1 | 1
95 | 北柏団地 | 95 | 北柏団地 | E階段 | 左側階段 |  | 電球 | IL60 | 6 | 台 | 1 | 54 | 12 | 365 | LDA7N-D-G/S/Z6/F | ﾊﾟﾅｿﾆｯｸ | LED電球 | 7.3 | 810 | 5000 |  | 6 | 1 | 6
95 | 北柏団地 | 95 | 北柏団地 | E階段 | 右側階段 |  | 電球 | IL60 | 6 | 台 | 1 | 54 | 12 | 365 | LDA7N-D-G/S/Z6/F | ﾊﾟﾅｿﾆｯｸ | LED電球 | 7.3 | 810 | 5000 |  | 6 | 1 | 6
95 | 北柏団地 | 95 | 北柏団地 | E外周 | 外周 |  | 庭園灯 | FPL18 | 3 | 台 | 1 | 22 | 12 | 365 | NYT2100 | ﾊﾟﾅｿﾆｯｸ | LEDフラットランプφ70（口金GX53-1） | 5 | 179 | 2700 |  | 3 | 1 | 3
95 | 北柏団地 | 95 | 北柏団地 | E外周 | 駐輪場 |  | 直付 | FL40 | 2 | 台 | 1 | 47 | 12 | 365 | XLX430AENPLE9 | ﾊﾟﾅｿﾆｯｸ | LED 直付 3200lm | 20.6 | 3200 | 5000 |  | 2 | 1 | 2
97 | 高柳第三団地 | 97(1)(2) | 高柳第三団地 |  | 外周 |  | 外灯 | LED | 2 | 台 | 灯数: 1; 点灯 時間: 12; 点灯 日数: 365; 交換器具（参考型番等） 備考: 高所作業
97 | 高柳第三団地 | 97(1)(2) | 高柳第三団地 |  |  |  | 直付 | FL20 | 4 | 台 | 1 | 22 | 12 | 365 | XLX200AENCLE9 | ﾊﾟﾅｿﾆｯｸ | LED 直付 800lm | 6 | 830 | 5000 | 高所作業 | 4 | 1 | 4
106 | 豊四季台分館 | 106 | 豊四季台分室 | 1F | 図書室 | FL110×2 | 直付 | FL40 | 12 | 台 | 2 | 83 | 8 | 300 | XLX460DENPLE9 | ﾊﾟﾅｿﾆｯｸ | LED 40形 6900lm | 43.1 | 6900 | 5000 |  | 12 | 2 | 24
106 | 豊四季台分館 | 106 | 豊四季台分室 | 〃 | 〃 | FL40×2 | 直付 | FL40 | 2 | 台 | 2 | 83 | 8 | 300 | XLX460DENPLE9 | ﾊﾟﾅｿﾆｯｸ | LED 40形 6900lm | 43.1 | 6900 | 5000 |  | 2 | 2 | 4
106 | 豊四季台分館 | 106 | 豊四季台分室 | 〃 | 〃 | FL40×2 | 直付 | LED | 1 | 台 | 灯数: 2; 点灯 時間: 8; 点灯 日数: 300
106 | 豊四季台分館 | 106 | 豊四季台分室 | 〃 | こどもの部屋 | FL40×2 | 直付 | FL40 | 5 | 台 | 2 | 83 | 8 | 300 | XLX460DENPLE9 | ﾊﾟﾅｿﾆｯｸ | LED 40形 6900lm | 43.1 | 6900 | 5000 |  | 5 | 2 | 10
106 | 豊四季台分館 | 106 | 豊四季台分室 | 〃 | トイレ前 | FL20×2 | 直付 | FL20 | 1 | 台 | 2 | 41 | 3 | 300 | XLX210AENCLE9 | ﾊﾟﾅｿﾆｯｸ | LED 直付 1600lm | 11.6 | 1600 | 5000 |  | 1 | 2 | 2
106 | 豊四季台分館 | 106 | 豊四季台分室 | 〃 | トイレ | FL20×2 | 直付 | FL20 | 1 | 台 | 2 | 41 | 3 | 300 | XLX210AENCLE9 | ﾊﾟﾅｿﾆｯｸ | LED 直付 1600lm | 11.6 | 1600 | 5000 |  | 1 | 2 | 2
106 | 豊四季台分館 | 106 | 豊四季台分室 | 〃 | 〃 | FL10×1 | ﾌﾞﾗｹｯﾄ | FL15 | 1 | 台 | 1 | 15 | 3 | 300 | LGB85042LE1 | ﾊﾟﾅｿﾆｯｸ | LED 直付 キッチンライト 15形 | 9.5 | 840 | 5000 |  | 1 | 1 | 1
106 | 豊四季台分館 | 106 | 豊四季台分室 | 〃 | 〃 |  | 天井ﾌﾞﾗｹｯﾄ | LED | 2 | 台 | 灯数: 1; 点灯 時間: 3; 点灯 日数: 300
106 | 豊四季台分館 | 106 | 豊四季台分室 | 〃 | 給湯室 | FL40×2 | 直付 | FL40 | 1 | 台 | 2 | 83 | 3 | 300 | XLX460DENPLE9 | ﾊﾟﾅｿﾆｯｸ | LED 40形 6900lm | 43.1 | 6900 | 5000 |  | 1 | 2 | 2
106 | 豊四季台分館 | 106 | 豊四季台分室 | 〃 | 事務室 | FL40×2 | 直付 | FL40 | 2 | 台 | 2 | 83 | 12 | 300 | XLX460DENPLE9 | ﾊﾟﾅｿﾆｯｸ | LED 40形 6900lm | 43.1 | 6900 | 5000 |  | 2 | 2 | 4
106 | 豊四季台分館 | 106 | 豊四季台分室 | 外 | 倉庫 | FL40×2 | 直付 | FL40 | 1 | 台 | 2 | 83 | 3 | 300 | XLX460DENPLE9 | ﾊﾟﾅｿﾆｯｸ | LED 40形 6900lm | 43.1 | 6900 | 5000 |  | 1 | 2 | 2
106 | 豊四季台分館 | 106 | 豊四季台分室 | 〃 | 〃 | IL60×1 | 電球 | IL60 | 1 | 台 | 1 | 54 | 3 | 300 | LDA7N-D-G/S/Z6/F | ﾊﾟﾅｿﾆｯｸ | LED電球 | 7.3 | 810 | 5000 |  | 1 | 1 | 1
106 | 豊四季台分館 | 106 | 豊四季台分室 | 〃 | 外周 | IL30×1 | 電球 | IL60 | 3 | 台 | 1 | 54 | 8 | 300 | LDA7N-D-G/S/Z6/F | ﾊﾟﾅｿﾆｯｸ | LED電球 | 7.3 | 810 | 5000 |  | 3 | 1 | 3
108 | 柏第二小学校 | 108(1) | 柏市立柏第二小学校給食室 | 2.3 | 配膳室 |  | 直付 | FL40 | 3 | 台 | 2 | 83 | 12 | 240 | XLX460DENPLE9 | ﾊﾟﾅｿﾆｯｸ | LED 40形 6900lm | 43.1 | 6900 | 5000 |  | 3 | 2 | 6
108 | 柏第二小学校 | 108(1) | 柏市立柏第二小学校給食室 | 3 | 〃 |  | 直付 | FL40 | 3 | 台 | 2 | 83 | 12 | 240 | XLX460DENPLE9 | ﾊﾟﾅｿﾆｯｸ | LED 40形 6900lm | 43.1 | 6900 | 5000 |  | 3 | 2 | 6
108 | 柏第二小学校 | 108(1) | 柏市立柏第二小学校給食室 | 1 | 〃 | FL40 | 直付 | LED | 6 | 台 | 灯数: 2; 点灯 時間: 12; 点灯 日数: 240
108 | 柏第二小学校 | 108(1) | 柏市立柏第二小学校給食室 | 1 | 〃 |  | ﾀﾞｳﾝﾗｲﾄ | IL60 | 1 | 台 | 1 | 54 | 12 | 240 | XND0619WN LE9 | ﾊﾟﾅｿﾆｯｸ | LEDﾀﾞｳﾝﾗｲﾄ | 4.2 | 625 | 5000 |  | 1 | 1 | 1
108 | 柏第二小学校 | 108(1) | 柏市立柏第二小学校給食室 | 1 | 調理室 |  | 直付 | FL40 | 20 | 台 | 2 | 83 | 12 | 240 | XLX460DENPLE9 | ﾊﾟﾅｿﾆｯｸ | LED 40形 6900lm | 43.1 | 6900 | 5000 |  | 20 | 2 | 40
108 | 柏第二小学校 | 108(1) | 柏市立柏第二小学校給食室 | 1 | 〃 |  | ﾌﾞﾗｹｯﾄ | FL20 | 1 | 台 | 1 | 22 | 12 | 240 | LGB85032LE1 | ﾊﾟﾅｿﾆｯｸ | LED 直付 キッチンライト 20形 | 12 | 1100 | 5000 |  | 1 | 1 | 1
108 | 柏第二小学校 | 108(1) | 柏市立柏第二小学校給食室 | 1 | 用品庫 | FL40 | 直付 | LED | 1 | 台 | 灯数: 1; 点灯 時間: 12; 点灯 日数: 240
108 | 柏第二小学校 | 108(1) | 柏市立柏第二小学校給食室 | 1 | 事務室通路 |  | 直付 | FL20 | 2 | 台 | 2 | 41 | 12 | 240 | XLX210AENCLE9 | ﾊﾟﾅｿﾆｯｸ | LED 直付 1600lm | 11.6 | 1600 | 5000 |  | 2 | 2 | 4
108 | 柏第二小学校 | 108(1) | 柏市立柏第二小学校給食室 | 1 | 休憩室 |  | ｼｰﾘﾝｸﾞ | FCL32 | 1 | 台 | 2 | 60 | 3 | 240 | XLX160AEN LA9 | ﾊﾟﾅｿﾆｯｸ | LED スクエア 6500lm | 41.5 | 6500 | 5000 |  | 1 | 2 | 2
108 | 柏第二小学校 | 108(1) | 柏市立柏第二小学校給食室 | 1 | 〃トイレ |  | 電球 | IL60 | 1 | 台 | 1 | 54 | 3 | 240 | LDA7N-D-G/S/Z6/F | ﾊﾟﾅｿﾆｯｸ | LED電球 | 7.3 | 810 | 5000 |  | 1 | 1 | 1
108 | 柏第二小学校 | 108(1) | 柏市立柏第二小学校給食室 | 1 | シャワー室 |  | 電球 | IL60 | 2 | 台 | 1 | 54 | 3 | 240 | LDA7N-D-G/S/Z6/F | ﾊﾟﾅｿﾆｯｸ | LED電球 | 7.3 | 810 | 5000 |  | 2 | 1 | 2
108 | 柏第二小学校 | 108(1) | 柏市立柏第二小学校給食室 | 1 | 検収室 |  | 直付 | LED | 4 | 台 | 灯数: 1; 点灯 時間: 12; 点灯 日数: 240
108 | 柏第二小学校 | 108(1) | 柏市立柏第二小学校給食室 | 1 | 食品庫 | FL40 | 直付 | LED | 2 | 台 | 灯数: 1; 点灯 時間: 12; 点灯 日数: 240
108 | 柏第二小学校 | 108(2) | 柏市立柏第二小学校外灯等屋外照明 | 外 | 外周 |  | 外灯 | HF100 | 1 | 台 | 1 | 115 | 12 | 365 | NYS15070 LE7 | ﾊﾟﾅｿﾆｯｸ | LED 投光器 水銀灯100形 | 32.7 | 4600 | 5000 | 高所作業 | 1 | 1 | 1
108 | 柏第二小学校 | 108(2) | 柏市立柏第二小学校外灯等屋外照明 | 外 | 校舎壁 |  | ｼｰﾘﾝｸﾞ | FCL32 | 5 | 台 | 2 | 60 | 12 | 365 | XLX160AEN LA9 | ﾊﾟﾅｿﾆｯｸ | LED スクエア 6500lm | 41.5 | 6500 | 5000 |  | 5 | 2 | 10
108 | 柏第二小学校 | 108(2) | 柏市立柏第二小学校外灯等屋外照明 | 外 | 〃 |  | ﾌﾞﾗｹｯﾄ | FL20 | 8 | 台 | 1 | 22 | 12 | 365 | LGB85032LE1 | ﾊﾟﾅｿﾆｯｸ | LED 直付 キッチンライト 20形 | 12 | 1100 | 5000 |  | 8 | 1 | 8
108 | 柏第二小学校 | 108(2) | 柏市立柏第二小学校外灯等屋外照明 | 外 | 〃 |  | 壁直付 | FL40 | 1 | 台 | 1 | 47 | 12 | 365 | NNF41825 LE9 | ﾊﾟﾅｿﾆｯｸ | LED 壁直付 2600lm | 20 | 2600 | 5000 |  | 1 | 1 | 1
108 | 柏第二小学校 | 108(2) | 柏市立柏第二小学校外灯等屋外照明 | 外 | 〃 | FL40 | 直付 | LED | 1 | 台 | 灯数: 1; 点灯 時間: 12; 点灯 日数: 365
108 | 柏第二小学校 | 108(2) | 柏市立柏第二小学校外灯等屋外照明 | 外 | 通路 |  | 直付 | FL20 | 4 | 台 | 1 | 22 | 12 | 365 | XLX200AENCLE9 | ﾊﾟﾅｿﾆｯｸ | LED 直付 800lm | 6 | 830 | 5000 |  | 4 | 1 | 4
108 | 柏第二小学校 | 108(2) | 柏市立柏第二小学校外灯等屋外照明 | 外 | 〃 |  | 直付 | FL40 | 3 | 台 | 1 | 47 | 12 | 365 | XLX430AENPLE9 | ﾊﾟﾅｿﾆｯｸ | LED 直付 3200lm | 20.6 | 3200 | 5000 |  | 3 | 1 | 3
108 | 柏第二小学校 | 108(2) | 柏市立柏第二小学校外灯等屋外照明 | 外 | 消火ポンプ室 |  | 直付 | FL40 | 2 | 台 | 1 | 47 | 12 | 365 | XLX430AENPLE9 | ﾊﾟﾅｿﾆｯｸ | LED 直付 3200lm | 20.6 | 3200 | 5000 |  | 2 | 1 | 2
108 | 柏第二小学校 | 108(3) | 柏市立柏第二小学校こどもルーム | 1 | 玄関 |  | ｼｰﾘﾝｸﾞ | FCL32 | 1 | 台 | 2 | 60 | 12 | 300 | XLX160AEN LA9 | ﾊﾟﾅｿﾆｯｸ | LED スクエア 6500lm | 41.5 | 6500 | 5000 |  | 1 | 2 | 2
108 | 柏第二小学校 | 108(3) | 柏市立柏第二小学校こどもルーム | 1 | 〃 | 別置 | 埋込 | 非常灯 | 1 | 台 | 1 | 10 | 0 | 300 | NNFB91615C | ﾊﾟﾅｿﾆｯｸ | LED 埋込 非常灯 | 1 | 0 | 0 |  | 1 | 1 | 1
108 | 柏第二小学校 | 108(3) | 柏市立柏第二小学校こどもルーム | 1 | 〃 |  | 直付 | FL20 | 1 | 台 | 2 | 41 | 12 | 300 | XLX210AENCLE9 | ﾊﾟﾅｿﾆｯｸ | LED 直付 1600lm | 11.6 | 1600 | 5000 |  | 1 | 2 | 2
108 | 柏第二小学校 | 108(3) | 柏市立柏第二小学校こどもルーム | 1 | 〃 |  | 直付 | FL20 | 1 | 台 | 1 | 22 | 12 | 300 | XLX200AENCLE9 | ﾊﾟﾅｿﾆｯｸ | LED 直付 800lm | 6 | 830 | 5000 |  | 1 | 1 | 1
108 | 柏第二小学校 | 108(3) | 柏市立柏第二小学校こどもルーム | 1 | トイレ | 非常照明 | 直付 | FL20 | 1 | 台 | 2 | 41 | 3 | 300 | XLX210AENCLE9 | ﾊﾟﾅｿﾆｯｸ | LED 直付 1600lm | 11.6 | 1600 | 5000 |  | 1 | 2 | 2
108 | 柏第二小学校 | 108(3) | 柏市立柏第二小学校こどもルーム | 1 | だれでもトイレ | 非常照明 | 直付 | FL20 | 1 | 台 | 2 | 41 | 3 | 300 | XLX210AENCLE9 | ﾊﾟﾅｿﾆｯｸ | LED 直付 1600lm | 11.6 | 1600 | 5000 |  | 1 | 2 | 2
108 | 柏第二小学校 | 108(3) | 柏市立柏第二小学校こどもルーム | 1 | 保育室 |  | 直付 | FL40 | 5 | 台 | 2 | 83 | 12 | 300 | XLX460DENPLE9 | ﾊﾟﾅｿﾆｯｸ | LED 40形 6900lm | 43.1 | 6900 | 5000 |  | 5 | 2 | 10
108 | 柏第二小学校 | 108(3) | 柏市立柏第二小学校こどもルーム | 1 | 台所 | FL20 | 直付 | LED | 1 | 台 | 灯数: 1; 点灯 時間: 12; 点灯 日数: 300
108 | 柏第二小学校 | 108(3) | 柏市立柏第二小学校こどもルーム | 1 | 〃 |  | 直付 | FL20 | 1 | 台 | 2 | 41 | 12 | 300 | XLX210AENCLE9 | ﾊﾟﾅｿﾆｯｸ | LED 直付 1600lm | 11.6 | 1600 | 5000 |  | 1 | 2 | 2
108 | 柏第二小学校 | 108(3) | 柏市立柏第二小学校こどもルーム | 1 | 収納庫 |  | 直付 | FL40 | 1 | 台 | 2 | 83 | 3 | 300 | XLX460DENPLE9 | ﾊﾟﾅｿﾆｯｸ | LED 40形 6900lm | 43.1 | 6900 | 5000 |  | 1 | 2 | 2
108 | 柏第二小学校 | 108(3) | 柏市立柏第二小学校こどもルーム | 1 | 通路 |  | ﾌﾞﾗｹｯﾄ | FL20 | 2 | 台 | 1 | 22 | 12 | 300 | LGB85032LE1 | ﾊﾟﾅｿﾆｯｸ | LED 直付 キッチンライト 20形 | 12 | 1100 | 5000 |  | 2 | 1 | 2
108 | 柏第二小学校 | 108(3) | 柏市立柏第二小学校こどもルーム | 1 | 保育室 |  | 直付 | FL40 | 6 | 台 | 2 | 83 | 12 | 300 | XLX460DENPLE9 | ﾊﾟﾅｿﾆｯｸ | LED 40形 6900lm | 43.1 | 6900 | 5000 |  | 6 | 2 | 12
110 | 柏第四小学校 | 110(1) | 柏市立柏第四小こどもルーム | 1F | ポーチ | FL20×1 | 直付 | FL20 | 3 | 台 | 1 | 22 | 12 | 300 | XLX200AENCLE9 | ﾊﾟﾅｿﾆｯｸ | LED 直付 800lm | 6 | 830 | 5000 |  | 3 | 1 | 3
110 | 柏第四小学校 | 110(1) | 柏市立柏第四小こどもルーム | 〃 |  | FL20×2 | 直付 | FL20 | 1 | 台 | 2 | 41 | 12 | 300 | XLX210AENCLE9 | ﾊﾟﾅｿﾆｯｸ | LED 直付 1600lm | 11.6 | 1600 | 5000 |  | 1 | 2 | 2
110 | 柏第四小学校 | 110(1) | 柏市立柏第四小こどもルーム | 〃 |  | FCL32×1 | ｼｰﾘﾝｸﾞ | FCL32 | 1 | 台 | 2 | 60 | 12 | 300 | XLX160AEN LA9 | ﾊﾟﾅｿﾆｯｸ | LED スクエア 6500lm | 41.5 | 6500 | 5000 |  | 1 | 2 | 2
110 | 柏第四小学校 | 110(1) | 柏市立柏第四小こどもルーム | 〃 |  |  | 誘導灯 | LED | 1 | 台 | 灯数: 1; 点灯 時間: 24; 点灯 日数: 300
110 | 柏第四小学校 | 110(1) | 柏市立柏第四小こどもルーム | 〃 | 身障者用トイレ | FL20×2 （非常照明付） | 直付 | FL20 | 1 | 台 | 2 | 41 | 3 | 300 | XWG211AGNC LE9 | ﾊﾟﾅｿﾆｯｸ | LED 直付（非常照明付） 1600lm | 12.5 | 1600 | 5000 |  | 1 | 2 | 2
110 | 柏第四小学校 | 110(1) | 柏市立柏第四小こどもルーム | 〃 | トイレ | FL20×2 （非常照明付） | 直付 | FL20 | 1 | 台 | 2 | 41 | 3 | 300 | XWG211AGNC LE9 | ﾊﾟﾅｿﾆｯｸ | LED 直付（非常照明付） 1600lm | 12.5 | 1600 | 5000 |  | 1 | 2 | 2
110 | 柏第四小学校 | 110(1) | 柏市立柏第四小こどもルーム | 〃 | 保育室 | FL20×2 | 直付 | FL20 | 8 | 台 | 2 | 41 | 12 | 300 | XLX210AENCLE9 | ﾊﾟﾅｿﾆｯｸ | LED 直付 1600lm | 11.6 | 1600 | 5000 |  | 8 | 2 | 16
110 | 柏第四小学校 | 110(1) | 柏市立柏第四小こどもルーム | 〃 | 台所 | FL20×2 | 直付 | FL20 | 1 | 台 | 2 | 41 | 12 | 300 | XLX210AENCLE9 | ﾊﾟﾅｿﾆｯｸ | LED 直付 1600lm | 11.6 | 1600 | 5000 |  | 1 | 2 | 2
110 | 柏第四小学校 | 110(1) | 柏市立柏第四小こどもルーム | 〃 |  | FL20×1 | ﾌﾞﾗｹｯﾄ | FL20 | 1 | 台 | 1 | 22 | 12 | 300 | LGB85032LE1 | ﾊﾟﾅｿﾆｯｸ | LED 直付 キッチンライト 20形 | 12 | 1100 | 5000 |  | 1 | 1 | 1
110 | 柏第四小学校 | 110(1) | 柏市立柏第四小こどもルーム | 〃 | 収納室 | FL40×1 | 直付 | FL40 | 1 | 台 | 1 | 47 | 3 | 300 | XLX430AENPLE9 | ﾊﾟﾅｿﾆｯｸ | LED 直付 3200lm | 20.6 | 3200 | 5000 |  | 1 | 1 | 1
110 | 柏第四小学校 | 110(1) | 柏市立柏第四小こどもルーム | 〃 | こどもセンター第2 |  |  |  |  | 台
110 | 柏第四小学校 | 110(1) | 柏市立柏第四小こどもルーム | 〃 | ポーチ | FL20×1 | 直付 | FL20 | 1 | 台 | 1 | 22 | 12 | 300 | XLX200AENCLE9 | ﾊﾟﾅｿﾆｯｸ | LED 直付 800lm | 6 | 830 | 5000 |  | 1 | 1 | 1
110 | 柏第四小学校 | 110(1) | 柏市立柏第四小こどもルーム | 〃 | ホール | FL40×2 | 直付 | FL40 | 7 | 台 | 2 | 83 | 12 | 300 | XLX460DENPLE9 | ﾊﾟﾅｿﾆｯｸ | LED 40形 6900lm | 43.1 | 6900 | 5000 |  | 7 | 2 | 14
110 | 柏第四小学校 | 110(1) | 柏市立柏第四小こどもルーム | 〃 |  |  | ﾀﾞｳﾝﾗｲﾄ | FDL13 | 2 | 台 | 1 | 15 | 12 | 300 | NNN70500K | ﾊﾟﾅｿﾆｯｸ | LEDﾀﾞｳﾝﾗｲﾄ 白熱電球10形 | 2 | 100 | 5000 |  | 2 | 1 | 2
110 | 柏第四小学校 | 110(2) | 柏市立柏第四小給食室 | 1F | 検収室 | FL40×2 | 直付 | FL40 | 3 | 台 | 2 | 83 | 12 | 240 | XLX460DENPLE9 | ﾊﾟﾅｿﾆｯｸ | LED 40形 6900lm | 43.1 | 6900 | 5000 |  | 3 | 2 | 6
110 | 柏第四小学校 | 110(2) | 柏市立柏第四小給食室 | 〃 | 前室 | FL40×1 | 直付 | FL40 | 1 | 台 | 1 | 47 | 12 | 240 | XLX430AENPLE9 | ﾊﾟﾅｿﾆｯｸ | LED 直付 3200lm | 20.6 | 3200 | 5000 |  | 1 | 1 | 1
110 | 柏第四小学校 | 110(2) | 柏市立柏第四小給食室 | 〃 |  | FL20×1 | ﾌﾞﾗｹｯﾄ | FL20 | 1 | 台 | 1 | 22 | 12 | 240 | LGB85032LE1 | ﾊﾟﾅｿﾆｯｸ | LED 直付 キッチンライト 20形 | 12 | 1100 | 5000 |  | 1 | 1 | 1
110 | 柏第四小学校 | 110(2) | 柏市立柏第四小給食室 | 〃 | トイレ |  | 電球 | IL60 | 1 | 台 | 1 | 54 | 3 | 240 | LDA7N-D-G/S/Z6/F | ﾊﾟﾅｿﾆｯｸ | LED電球 | 7.3 | 810 | 5000 |  | 1 | 1 | 1
110 | 柏第四小学校 | 110(2) | 柏市立柏第四小給食室 | 〃 | 休憩室 | FCL40+32×1 | ｼｰﾘﾝｸﾞ | FCL32 | 1 | 台 | 2 | 60 | 3 | 240 | XLX160AEN LA9 | ﾊﾟﾅｿﾆｯｸ | LED スクエア 6500lm | 41.5 | 6500 | 5000 |  | 1 | 2 | 2
110 | 柏第四小学校 | 110(2) | 柏市立柏第四小給食室 | 〃 | 食品庫 | FL40×1 | 直付 | FL40 | 2 | 台 | 1 | 47 | 12 | 240 | XLX430AENPLE9 | ﾊﾟﾅｿﾆｯｸ | LED 直付 3200lm | 20.6 | 3200 | 5000 |  | 2 | 1 | 2
110 | 柏第四小学校 | 110(2) | 柏市立柏第四小給食室 | 〃 | 物品庫 | FL40×1 | 直付 | FL40 | 1 | 台 | 1 | 47 | 12 | 240 | XLX430AENPLE9 | ﾊﾟﾅｿﾆｯｸ | LED 直付 3200lm | 20.6 | 3200 | 5000 |  | 1 | 1 | 1
110 | 柏第四小学校 | 110(2) | 柏市立柏第四小給食室 | 〃 | 調理室 | FL40×2 | 直付 | FL40 | 23 | 台 | 2 | 83 | 12 | 240 | XLX460DENPLE9 | ﾊﾟﾅｿﾆｯｸ | LED 40形 6900lm | 43.1 | 6900 | 5000 |  | 23 | 2 | 46
110 | 柏第四小学校 | 110(2) | 柏市立柏第四小給食室 | 〃 | 配膳室 | FL40×2 | 直付 | FL40 | 5 | 台 | 2 | 83 | 12 | 240 | XLX460DENPLE9 | ﾊﾟﾅｿﾆｯｸ | LED 40形 6900lm | 43.1 | 6900 | 5000 |  | 5 | 2 | 10
110 | 柏第四小学校 | 110(2) | 柏市立柏第四小給食室 | 〃 |  | FL40×1 | 直付 | LED | 4 | 台 | 灯数: 1; 点灯 時間: 12; 点灯 日数: 240
110 | 柏第四小学校 | 110(2) | 柏市立柏第四小給食室 | 〃 | ボイラー室 | FL40×1 | 直付 | FL40 | 2 | 台 | 1 | 47 | 3 | 240 | XLX430AENPLE9 | ﾊﾟﾅｿﾆｯｸ | LED 直付 3200lm | 20.6 | 3200 | 5000 |  | 2 | 1 | 2
110 | 柏第四小学校 | 110(3) | 柏市立柏第四小外灯等屋外照明 | 外 | 外周 | FL20×1 | ﾌﾞﾗｹｯﾄ | FL20 | 5 | 台 | 1 | 22 | 12 | 365 | LGB85032LE1 | ﾊﾟﾅｿﾆｯｸ | LED 直付 キッチンライト 20形 | 12 | 1100 | 5000 |  | 5 | 1 | 5
110 | 柏第四小学校 | 110(3) | 柏市立柏第四小外灯等屋外照明 | 〃 |  |  | ﾀﾞｳﾝﾗｲﾄ | FHP24 | 2 | 台 | 1 | 29 | 12 | 365 | XND1069WN LE9 | ﾊﾟﾅｿﾆｯｸ | LEDﾀﾞｳﾝﾗｲﾄΦ150 | 7 | 1045 | 5000 |  | 2 | 1 | 2
110 | 柏第四小学校 | 110(3) | 柏市立柏第四小外灯等屋外照明 | 〃 |  | 防犯灯 | LED | LED | 4 | 台 | 灯数: 1; 点灯 時間: 12; 点灯 日数: 365
110 | 柏第四小学校 | 110(3) | 柏市立柏第四小外灯等屋外照明 | 〃 |  |  | ﾀﾞｳﾝﾗｲﾄ | ビーム球 | 1 | 台 | 1 | 75 | 12 | 365 | XND1569WN LE9 | ﾊﾟﾅｿﾆｯｸ | LEDﾀﾞｳﾝﾗｲﾄΦ150 | 11.6 | 1695 | 5000 |  | 1 | 1 | 1
111 | 柏第五小学校 | 111(1) | 柏市立柏第五小学校こどもルーム | 1 | 玄関 |  | 直付 | FL40 | 1 | 台 | 2 | 83 | 12 | 300 | XLX460DENPLE9 | ﾊﾟﾅｿﾆｯｸ | LED 40形 6900lm | 43.1 | 6900 | 5000 |  | 1 | 2 | 2
111 | 柏第五小学校 | 111(1) | 柏市立柏第五小学校こどもルーム | 1 | 〃 | 別置 | 埋込 | 非常灯 | 1 | 台 | 1 | 10 | 0 | 300 | NNFB91615C | ﾊﾟﾅｿﾆｯｸ | LED 埋込 非常灯 | 1 | 0 | 0 |  | 1 | 1 | 1
111 | 柏第五小学校 | 111(1) | 柏市立柏第五小学校こどもルーム | 1 | 保育室 |  | 直付 | FL40 | 9 | 台 | 2 | 83 | 12 | 300 | XLX460DENPLE9 | ﾊﾟﾅｿﾆｯｸ | LED 40形 6900lm | 43.1 | 6900 | 5000 |  | 9 | 2 | 18
111 | 柏第五小学校 | 111(1) | 柏市立柏第五小学校こどもルーム | 1 | 〃 | 別置 | 埋込 | 非常灯 | 1 | 台 | 1 | 10 | 0 | 300 | NNFB91615C | ﾊﾟﾅｿﾆｯｸ | LED 埋込 非常灯 | 1 | 0 | 0 |  | 1 | 1 | 1
111 | 柏第五小学校 | 111(1) | 柏市立柏第五小学校こどもルーム | 1 | 〃 |  | 直付 | FL40 | 1 | 台 | 1 | 47 | 12 | 300 | XLX430AENPLE9 | ﾊﾟﾅｿﾆｯｸ | LED 直付 3200lm | 20.6 | 3200 | 5000 |  | 1 | 1 | 1
111 | 柏第五小学校 | 111(1) | 柏市立柏第五小学校こどもルーム | 1 | トイレ1 |  | 直付 | FL40 | 1 | 台 | 1 | 47 | 3 | 300 | XLX430AENPLE9 | ﾊﾟﾅｿﾆｯｸ | LED 直付 3200lm | 20.6 | 3200 | 5000 |  | 1 | 1 | 1
111 | 柏第五小学校 | 111(1) | 柏市立柏第五小学校こどもルーム | 1 | トイレ2 |  | 直付 | FL40 | 1 | 台 | 1 | 47 | 3 | 300 | XLX430AENPLE9 | ﾊﾟﾅｿﾆｯｸ | LED 直付 3200lm | 20.6 | 3200 | 5000 |  | 1 | 1 | 1
111 | 柏第五小学校 | 111(1) | 柏市立柏第五小学校こどもルーム | 1 | 給湯室 |  | 直付 | FL40 | 1 | 台 | 2 | 83 | 12 | 300 | XLX460DENPLE9 | ﾊﾟﾅｿﾆｯｸ | LED 40形 6900lm | 43.1 | 6900 | 5000 |  | 1 | 2 | 2
111 | 柏第五小学校 | 111(1) | 柏市立柏第五小学校こどもルーム | 1 | 〃 |  | 壁直付 | FL20 | 1 | 台 | 1 | 22 | 12 | 300 | XLX200NENCLE9 | ﾊﾟﾅｿﾆｯｸ | LED 壁直付 800lm | 6 | 830 | 5000 |  | 1 | 1 | 1
111 | 柏第五小学校 | 111(1) | 柏市立柏第五小学校こどもルーム | 1 | 〃 | 別置 | 埋込 | 非常灯 | 1 | 台 | 1 | 10 | 0 | 300 | NNFB91615C | ﾊﾟﾅｿﾆｯｸ | LED 埋込 非常灯 | 1 | 0 | 0 |  | 1 | 1 | 1
111 | 柏第五小学校 | 111(1) | 柏市立柏第五小学校こどもルーム | 1 | 多目的トイレ |  | 直付 | FL20 | 1 | 台 | 1 | 22 | 3 | 300 | XLX200AENCLE9 | ﾊﾟﾅｿﾆｯｸ | LED 直付 800lm | 6 | 830 | 5000 |  | 1 | 1 | 1
111 | 柏第五小学校 | 111(1) | 柏市立柏第五小学校こどもルーム | 1F-2F | 階段 |  | 壁直付 | FL20 | 2 | 台 | 1 | 22 | 12 | 300 | XLX200NENCLE9 | ﾊﾟﾅｿﾆｯｸ | LED 壁直付 800lm | 6 | 830 | 5000 |  | 2 | 1 | 2
111 | 柏第五小学校 | 111(1) | 柏市立柏第五小学校こどもルーム | 1F-2F | 〃 | 別置 | 埋込 | 非常灯 | 1 | 台 | 1 | 10 | 0 | 300 | NNFB91615C | ﾊﾟﾅｿﾆｯｸ | LED 埋込 非常灯 | 1 | 0 | 0 |  | 1 | 1 | 1
111 | 柏第五小学校 | 111(1) | 柏市立柏第五小学校こどもルーム | 1F-2F | 〃 |  | 直付 | FL20 | 1 | 台 | 1 | 22 | 12 | 300 | XLX200AENCLE9 | ﾊﾟﾅｿﾆｯｸ | LED 直付 800lm | 6 | 830 | 5000 |  | 1 | 1 | 1
111 | 柏第五小学校 | 111(1) | 柏市立柏第五小学校こどもルーム | 1 | 倉庫 |  | 直付 | FL20 | 1 | 台 | 1 | 22 | 3 | 300 | XLX200AENCLE9 | ﾊﾟﾅｿﾆｯｸ | LED 直付 800lm | 6 | 830 | 5000 |  | 1 | 1 | 1
111 | 柏第五小学校 | 111(1) | 柏市立柏第五小学校こどもルーム | 2 | 保育室 |  | 直付 | FL40 | 10 | 台 | 2 | 83 | 12 | 300 | XLX460DENPLE9 | ﾊﾟﾅｿﾆｯｸ | LED 40形 6900lm | 43.1 | 6900 | 5000 |  | 10 | 2 | 20
111 | 柏第五小学校 | 111(1) | 柏市立柏第五小学校こどもルーム | 2 | 〃 | 別置 | 埋込 | 非常灯 | 1 | 台 | 1 | 10 | 0 | 300 | NNFB91615C | ﾊﾟﾅｿﾆｯｸ | LED 埋込 非常灯 | 1 | 0 | 0 |  | 1 | 1 | 1
111 | 柏第五小学校 | 111(1) | 柏市立柏第五小学校こどもルーム | 2 | トイレ1 |  | 直付 | FL40 | 1 | 台 | 1 | 47 | 3 | 300 | XLX430AENPLE9 | ﾊﾟﾅｿﾆｯｸ | LED 直付 3200lm | 20.6 | 3200 | 5000 |  | 1 | 1 | 1
111 | 柏第五小学校 | 111(1) | 柏市立柏第五小学校こどもルーム | 2 | トイレ2 |  | 直付 | FL40 | 1 | 台 | 1 | 47 | 3 | 300 | XLX430AENPLE9 | ﾊﾟﾅｿﾆｯｸ | LED 直付 3200lm | 20.6 | 3200 | 5000 |  | 1 | 1 | 1
111 | 柏第五小学校 | 111(1) | 柏市立柏第五小学校こどもルーム | 2 | 給湯室 |  | 直付 | FL40 | 1 | 台 | 1 | 47 | 12 | 300 | XLX430AENPLE9 | ﾊﾟﾅｿﾆｯｸ | LED 直付 3200lm | 20.6 | 3200 | 5000 |  | 1 | 1 | 1
111 | 柏第五小学校 | 111(1) | 柏市立柏第五小学校こどもルーム | 2 | 〃 |  | 壁直付 | FL20 | 1 | 台 | 1 | 22 | 12 | 300 | XLX200NENCLE9 | ﾊﾟﾅｿﾆｯｸ | LED 壁直付 800lm | 6 | 830 | 5000 |  | 1 | 1 | 1
111 | 柏第五小学校 | 111(1) | 柏市立柏第五小学校こどもルーム | 2 | 〃 | 別置 | 埋込 | 非常灯 | 1 | 台 | 1 | 10 | 0 | 300 | NNFB91615C | ﾊﾟﾅｿﾆｯｸ | LED 埋込 非常灯 | 1 | 0 | 0 |  | 1 | 1 | 1
111 | 柏第五小学校 | 111(1) | 柏市立柏第五小学校こどもルーム | 2 | 倉庫 |  | 直付 | FL20 | 1 | 台 | 1 | 22 | 3 | 300 | XLX200AENCLE9 | ﾊﾟﾅｿﾆｯｸ | LED 直付 800lm | 6 | 830 | 5000 |  | 1 | 1 | 1
111 | 柏第五小学校 | 111(1) | 柏市立柏第五小学校こどもルーム | 2 | 第二保育室 |  | 直付 | FL20 | 1 | 台 | 2 | 41 | 12 | 300 | XLX210AENCLE9 | ﾊﾟﾅｿﾆｯｸ | LED 直付 1600lm | 11.6 | 1600 | 5000 | 別棟の平屋の建物であればLED化対象外（リース物件，１年契約で毎年度契約） | 1 | 2 | 2
111 | 柏第五小学校 | 111(1) | 柏市立柏第五小学校こどもルーム | 2 | 〃 |  | 誘導灯 | C級 | 1 | 台 | 1 | 10 | 24 | 300 | FA10318C LE1 | ﾊﾟﾅｿﾆｯｸ | LED 誘導灯 C級 | 0.8 | 0 | 0 | 別棟の平屋の建物であればLED化対象外（リース物件，２年契約で毎年度契約） | 1 | 1 | 1
111 | 柏第五小学校 | 111(1) | 柏市立柏第五小学校こどもルーム | 2 | 〃 |  | 直付 | FL40 | 6 | 台 | 2 | 83 | 12 | 300 | XLX460DENPLE9 | ﾊﾟﾅｿﾆｯｸ | LED 40形 6900lm | 43.1 | 6900 | 5000 | 別棟の平屋の建物であればLED化対象外（リース物件，３年契約で毎年度契約） | 6 | 2 | 12
111 | 柏第五小学校 | 111(1) | 柏市立柏第五小学校こどもルーム | 2 | 〃 | FL40 | 直付 | LED | 1 | 台 | 灯数: 1; 点灯 時間: 12; 点灯 日数: 300; 交換器具（参考型番等） 備考: 別棟の平屋の建物であればLED化対象外（リース物件，４年契約で毎年度契約）
111 | 柏第五小学校 | 111(1) | 柏市立柏第五小学校こどもルーム | 2 | トイレ1 |  | 直付 | FL20 | 1 | 台 | 1 | 22 | 3 | 300 | XLX200AENCLE9 | ﾊﾟﾅｿﾆｯｸ | LED 直付 800lm | 6 | 830 | 5000 | 別棟の平屋の建物であればLED化対象外（リース物件，５年契約で毎年度契約） | 1 | 1 | 1
111 | 柏第五小学校 | 111(1) | 柏市立柏第五小学校こどもルーム | 2 | トイレ2 |  | 直付 | FL20 | 1 | 台 | 1 | 22 | 3 | 300 | XLX200AENCLE9 | ﾊﾟﾅｿﾆｯｸ | LED 直付 800lm | 6 | 830 | 5000 | 別棟の平屋の建物であればLED化対象外（リース物件，６年契約で毎年度契約） | 1 | 1 | 1
111 | 柏第五小学校 | 111(2) | 柏市立柏第五小学校体育館 | 1 | 玄関 |  | 埋込（スクエア） | FL20 | 6 | 台 | 4 | 82 | 12 | 240 | XLX180DENJ LA9 | ﾊﾟﾅｿﾆｯｸ | LED スクエア 8000lm | 49.7 | 8000 | 5000 |  | 6 | 4 | 24
111 | 柏第五小学校 | 111(2) | 柏市立柏第五小学校体育館 | 1 | 〃 | Ｃ | 誘導灯 | LED | 1 | 台 | 灯数: 1; 点灯 時間: 24; 点灯 日数: 240
111 | 柏第五小学校 | 111(2) | 柏市立柏第五小学校体育館 | 1 | アリーナ |  | 投光器 | HF250 | 24 | 台 | 1 | 260 | 12 | 240 | NYS15270 LE9 | ﾊﾟﾅｿﾆｯｸ | LED 投光器 水銀灯250形 | 68.2 | 9000 | 5000 | 高所作業 | 24 | 1 | 24
111 | 柏第五小学校 | 111(2) | 柏市立柏第五小学校体育館 | 1 | 〃 | Ｃ | 誘導灯 | LED | 5 | 台 | 灯数: 1; 点灯 時間: 24; 点灯 日数: 240
111 | 柏第五小学校 | 111(2) | 柏市立柏第五小学校体育館 | 1 | 男子更衣室 |  | 直付 | FL40 | 2 | 台 | 1 | 47 | 3 | 240 | XLX430AENPLE9 | ﾊﾟﾅｿﾆｯｸ | LED 直付 3200lm | 20.6 | 3200 | 5000 |  | 2 | 1 | 2
111 | 柏第五小学校 | 111(2) | 柏市立柏第五小学校体育館 | 1 | 男子トイレ |  | 直付 | FL40 | 2 | 台 | 1 | 47 | 3 | 240 | XLX430AENPLE9 | ﾊﾟﾅｿﾆｯｸ | LED 直付 3200lm | 20.6 | 3200 | 5000 |  | 2 | 1 | 2
111 | 柏第五小学校 | 111(2) | 柏市立柏第五小学校体育館 | 1 | 女子トイレ |  | 直付 | FL40 | 2 | 台 | 1 | 47 | 3 | 240 | XLX430AENPLE9 | ﾊﾟﾅｿﾆｯｸ | LED 直付 3200lm | 20.6 | 3200 | 5000 |  | 2 | 1 | 2
111 | 柏第五小学校 | 111(2) | 柏市立柏第五小学校体育館 | 1 | 女子更衣室 |  | 直付 | FL40 | 2 | 台 | 1 | 47 | 3 | 240 | XLX430AENPLE9 | ﾊﾟﾅｿﾆｯｸ | LED 直付 3200lm | 20.6 | 3200 | 5000 |  | 2 | 1 | 2
111 | 柏第五小学校 | 111(2) | 柏市立柏第五小学校体育館 | 1 | 体育器具庫 |  | 直付 | FL40 | 4 | 台 | 1 | 47 | 3 | 240 | XLX430AENPLE9 | ﾊﾟﾅｿﾆｯｸ | LED 直付 3200lm | 20.6 | 3200 | 5000 |  | 4 | 1 | 4
111 | 柏第五小学校 | 111(2) | 柏市立柏第五小学校体育館 | 1 | 控室 |  | 壁直付 | FL40 | 4 | 台 | 1 | 47 | 3 | 240 | NNF41825 LE9 | ﾊﾟﾅｿﾆｯｸ | LED 壁直付 2600lm | 20 | 2600 | 5000 |  | 4 | 1 | 4
111 | 柏第五小学校 | 111(2) | 柏市立柏第五小学校体育館 | 1 | 放送室 |  | 直付 | FL40 | 1 | 台 | 2 | 83 | 6 | 240 | XLX460DENPLE9 | ﾊﾟﾅｿﾆｯｸ | LED 40形 6900lm | 43.1 | 6900 | 5000 |  | 1 | 2 | 2
111 | 柏第五小学校 | 111(2) | 柏市立柏第五小学校体育館 | 1 | 舞台 | FL110 | 直付 | FL40 | 16 | 台 | 2 | 83 | 6 | 240 | XLX460DENPLE9 | ﾊﾟﾅｿﾆｯｸ | LED 40形 6900lm | 43.1 | 6900 | 5000 | 高所作業 | 16 | 2 | 32
111 | 柏第五小学校 | 111(2) | 柏市立柏第五小学校体育館 | 1 | 〃 |  | スポット | LED | 1 | 台 | 灯数: 1; 点灯 時間: 6; 点灯 日数: 240; 交換器具（参考型番等） 備考: 高所作業
111 | 柏第五小学校 | 111(3) | 柏第五小学校 給食室 | 1F | 給食室 | FHF32×2 | 直付 | FHF32 | 28 | 台 | 2 | 95 | 12 | 240 | XLX460DENPLE9 | ﾊﾟﾅｿﾆｯｸ | LED 40形 6900lm | 43.1 | 6900 | 5000 |  | 28 | 2 | 56
111 | 柏第五小学校 | 111(3) | 柏第五小学校 給食室 | 〃 | 〃 |  | ﾀﾞｳﾝﾗｲﾄ | FDL13 | 3 | 台 | 1 | 15 | 12 | 240 | NNN70500K | ﾊﾟﾅｿﾆｯｸ | LEDﾀﾞｳﾝﾗｲﾄ 白熱電球10形 | 2 | 100 | 5000 |  | 3 | 1 | 3
111 | 柏第五小学校 | 111(3) | 柏第五小学校 給食室 | 〃 | トイレ |  | ﾀﾞｳﾝﾗｲﾄ | IL60 | 1 | 台 | 1 | 54 | 3 | 240 | XND0619WN LE9 | ﾊﾟﾅｿﾆｯｸ | LEDﾀﾞｳﾝﾗｲﾄ | 4.2 | 625 | 5000 |  | 1 | 1 | 1
111 | 柏第五小学校 | 111(3) | 柏第五小学校 給食室 | 〃 | 休憩室 | FCL32+30×1 | ｼｰﾘﾝｸﾞ | FCL32 | 1 | 台 | 2 | 60 | 3 | 240 | XLX160AEN LA9 | ﾊﾟﾅｿﾆｯｸ | LED スクエア 6500lm | 41.5 | 6500 | 5000 |  | 1 | 2 | 2
111 | 柏第五小学校 | 111(3) | 柏第五小学校 給食室 | 〃 |  | FCL32×1 | ｼｰﾘﾝｸﾞ | FCL32 | 1 | 台 | 2 | 60 | 3 | 240 | XLX160AEN LA9 | ﾊﾟﾅｿﾆｯｸ | LED スクエア 6500lm | 41.5 | 6500 | 5000 |  | 1 | 2 | 2
111 | 柏第五小学校 | 111(3) | 柏第五小学校 給食室 | 〃 |  |  | ﾀﾞｳﾝﾗｲﾄ | IL60 | 2 | 台 | 1 | 54 | 3 | 240 | XND0619WN LE9 | ﾊﾟﾅｿﾆｯｸ | LEDﾀﾞｳﾝﾗｲﾄ | 4.2 | 625 | 5000 |  | 2 | 1 | 2
111 | 柏第五小学校 | 111(3) | 柏第五小学校 給食室 | 〃 | 処理室 | FHF32×1 | 直付 | FHF32 | 3 | 台 | 1 | 48 | 12 | 240 | XLX430AENPLE9 | ﾊﾟﾅｿﾆｯｸ | LED 直付 3200lm | 20.6 | 3200 | 5000 |  | 3 | 1 | 3
111 | 柏第五小学校 | 111(3) | 柏第五小学校 給食室 | 〃 | 検収室 | FHF32×2 | 直付 | FHF32 | 2 | 台 | 2 | 95 | 12 | 240 | XLX460DENPLE9 | ﾊﾟﾅｿﾆｯｸ | LED 40形 6900lm | 43.1 | 6900 | 5000 |  | 2 | 2 | 4
111 | 柏第五小学校 | 111(3) | 柏第五小学校 給食室 | 〃 | 食品庫 | FHF32×2 | 直付 | FHF32 | 2 | 台 | 2 | 95 | 12 | 240 | XLX460DENPLE9 | ﾊﾟﾅｿﾆｯｸ | LED 40形 6900lm | 43.1 | 6900 | 5000 |  | 2 | 2 | 4
111 | 柏第五小学校 | 111(4) | 柏第五小学校 校舎 | 1F | 玄関、廊下 | FL40×2 | 直付 | FL40 | 12 | 台 | 2 | 83 | 12 | 240 | XLX460DENPLE9 | ﾊﾟﾅｿﾆｯｸ | LED 40形 6900lm | 43.1 | 6900 | 5000 |  | 12 | 2 | 24
111 | 柏第五小学校 | 111(4) | 柏第五小学校 校舎 | 〃 |  |  | 誘導灯 | LED | 7 | 台 | 灯数: 1; 点灯 時間: 24; 点灯 日数: 240
111 | 柏第五小学校 | 111(4) | 柏第五小学校 校舎 | 〃 |  | FL40×1 | 直付 | FL40 | 8 | 台 | 1 | 47 | 12 | 240 | XLX430AENPLE9 | ﾊﾟﾅｿﾆｯｸ | LED 直付 3200lm | 20.6 | 3200 | 5000 |  | 8 | 1 | 8
111 | 柏第五小学校 | 111(4) | 柏第五小学校 校舎 | 〃 |  | FL40×1 | 直付 | LED | 2 | 台 | 灯数: 1; 点灯 時間: 12; 点灯 日数: 240
111 | 柏第五小学校 | 111(4) | 柏第五小学校 校舎 | 〃 | なのはな2組 | FL40×1 | 直付 | FL40 | 3 | 台 | 1 | 47 | 12 | 240 | XLX430AENPLE9 | ﾊﾟﾅｿﾆｯｸ | LED 直付 3200lm | 20.6 | 3200 | 5000 |  | 3 | 1 | 3
111 | 柏第五小学校 | 111(4) | 柏第五小学校 校舎 | 〃 |  | FL40×2 | 直付 | FL40 | 9 | 台 | 2 | 83 | 12 | 240 | XLX460DENPLE9 | ﾊﾟﾅｿﾆｯｸ | LED 40形 6900lm | 43.1 | 6900 | 5000 |  | 9 | 2 | 18
111 | 柏第五小学校 | 111(4) | 柏第五小学校 校舎 | 〃 | なかよし2組 | FL40×1 | 直付 | FL40 | 3 | 台 | 1 | 47 | 12 | 240 | XLX430AENPLE9 | ﾊﾟﾅｿﾆｯｸ | LED 直付 3200lm | 20.6 | 3200 | 5000 |  | 3 | 1 | 3
111 | 柏第五小学校 | 111(4) | 柏第五小学校 校舎 | 〃 |  | FL40×2 | 直付 | FL40 | 9 | 台 | 2 | 83 | 12 | 240 | XLX460DENPLE9 | ﾊﾟﾅｿﾆｯｸ | LED 40形 6900lm | 43.1 | 6900 | 5000 |  | 9 | 2 | 18
111 | 柏第五小学校 | 111(4) | 柏第五小学校 校舎 | 〃 | なかよし1組 | FL40×1 | 直付 | FL40 | 3 | 台 | 1 | 47 | 12 | 240 | XLX430AENPLE9 | ﾊﾟﾅｿﾆｯｸ | LED 直付 3200lm | 20.6 | 3200 | 5000 |  | 3 | 1 | 3
111 | 柏第五小学校 | 111(4) | 柏第五小学校 校舎 | 〃 |  | FL40×2 | 直付 | FL40 | 9 | 台 | 2 | 83 | 12 | 240 | XLX460DENPLE9 | ﾊﾟﾅｿﾆｯｸ | LED 40形 6900lm | 43.1 | 6900 | 5000 |  | 9 | 2 | 18
111 | 柏第五小学校 | 111(4) | 柏第五小学校 校舎 | 〃 | 更衣室1 | FL40×1 | 直付 | FL40 | 3 | 台 | 1 | 47 | 3 | 240 | XLX430AENPLE9 | ﾊﾟﾅｿﾆｯｸ | LED 直付 3200lm | 20.6 | 3200 | 5000 |  | 3 | 1 | 3
111 | 柏第五小学校 | 111(4) | 柏第五小学校 校舎 | 〃 | 更衣室2 | FL40×1 | 直付 | FL40 | 3 | 台 | 1 | 47 | 3 | 240 | XLX430AENPLE9 | ﾊﾟﾅｿﾆｯｸ | LED 直付 3200lm | 20.6 | 3200 | 5000 |  | 3 | 1 | 3
111 | 柏第五小学校 | 111(4) | 柏第五小学校 校舎 | 〃 | 放送室 | FL20×1 | 直付 | FL20 | 1 | 台 | 1 | 22 | 6 | 240 | XLX200AENCLE9 | ﾊﾟﾅｿﾆｯｸ | LED 直付 800lm | 6 | 830 | 5000 | 標示灯「放送中」 | 1 | 1 | 1
111 | 柏第五小学校 | 111(4) | 柏第五小学校 校舎 | 〃 |  | FL20×2 | 直付 | FL20 | 1 | 台 | 2 | 41 | 6 | 240 | XLX210AENCLE9 | ﾊﾟﾅｿﾆｯｸ | LED 直付 1600lm | 11.6 | 1600 | 5000 |  | 1 | 2 | 2
111 | 柏第五小学校 | 111(4) | 柏第五小学校 校舎 | 〃 |  | FL40×2 | 直付 | FL40 | 2 | 台 | 2 | 83 | 6 | 240 | XLX460DENPLE9 | ﾊﾟﾅｿﾆｯｸ | LED 40形 6900lm | 43.1 | 6900 | 5000 |  | 2 | 2 | 4
111 | 柏第五小学校 | 111(4) | 柏第五小学校 校舎 | 〃 | 印刷室 | FL40×2 | 直付 | FL40 | 3 | 台 | 2 | 83 | 3 | 240 | XLX460DENPLE9 | ﾊﾟﾅｿﾆｯｸ | LED 40形 6900lm | 43.1 | 6900 | 5000 |  | 3 | 2 | 6
111 | 柏第五小学校 | 111(4) | 柏第五小学校 校舎 | 〃 | 職員室 | FL40×2 | 直付 | FL40 | 14 | 台 | 2 | 83 | 12 | 240 | XLX460DENPLE9 | ﾊﾟﾅｿﾆｯｸ | LED 40形 6900lm | 43.1 | 6900 | 5000 |  | 14 | 2 | 28
111 | 柏第五小学校 | 111(4) | 柏第五小学校 校舎 | 〃 |  | FL40×2 | 直付 | LED | 1 | 台 | 灯数: 2; 点灯 時間: 12; 点灯 日数: 240
111 | 柏第五小学校 | 111(4) | 柏第五小学校 校舎 | 〃 | 校長室 | FL40×2 | 直付 | FL40 | 6 | 台 | 2 | 83 | 12 | 240 | XLX460DENPLE9 | ﾊﾟﾅｿﾆｯｸ | LED 40形 6900lm | 43.1 | 6900 | 5000 |  | 6 | 2 | 12
111 | 柏第五小学校 | 111(4) | 柏第五小学校 校舎 | 〃 | 事務室 | FL40×2 | 直付 | FL40 | 6 | 台 | 2 | 83 | 12 | 240 | XLX460DENPLE9 | ﾊﾟﾅｿﾆｯｸ | LED 40形 6900lm | 43.1 | 6900 | 5000 |  | 6 | 2 | 12
111 | 柏第五小学校 | 111(4) | 柏第五小学校 校舎 | 〃 | 女子トイレ |  | ﾀﾞｳﾝﾗｲﾄ | LED | 7 | 台 | 灯数: 1; 点灯 時間: 3; 点灯 日数: 240
111 | 柏第五小学校 | 111(4) | 柏第五小学校 校舎 | 〃 | 男子トイレ |  | ﾀﾞｳﾝﾗｲﾄ | LED | 4 | 台 | 灯数: 1; 点灯 時間: 3; 点灯 日数: 240
111 | 柏第五小学校 | 111(4) | 柏第五小学校 校舎 | 〃 | 多目的トイレ |  | ﾀﾞｳﾝﾗｲﾄ | LED | 2 | 台 | 灯数: 1; 点灯 時間: 6; 点灯 日数: 240
111 | 柏第五小学校 | 111(4) | 柏第五小学校 校舎 | 2F | 生活科ルーム | FL40×2 | 直付 | FL40 | 3 | 台 | 2 | 83 | 6 | 240 | XLX460DENPLE9 | ﾊﾟﾅｿﾆｯｸ | LED 40形 6900lm | 43.1 | 6900 | 5000 |  | 3 | 2 | 6
111 | 柏第五小学校 | 111(4) | 柏第五小学校 校舎 | 〃 | 社会、図工教材室 | FL40×2 | 直付 | FL40 | 3 | 台 | 2 | 83 | 12 | 240 | XLX460DENPLE9 | ﾊﾟﾅｿﾆｯｸ | LED 40形 6900lm | 43.1 | 6900 | 5000 |  | 3 | 2 | 6
111 | 柏第五小学校 | 111(4) | 柏第五小学校 校舎 | 〃 | 1-1 | FL40×2 | 直付 | FL40 | 4 | 台 | 2 | 83 | 12 | 240 | XLX460DENPLE9 | ﾊﾟﾅｿﾆｯｸ | LED 40形 6900lm | 43.1 | 6900 | 5000 |  | 4 | 2 | 8
111 | 柏第五小学校 | 111(4) | 柏第五小学校 校舎 | 〃 |  | FL40×1 | 直付 | LED | 2 | 台 | 灯数: 1; 点灯 時間: 12; 点灯 日数: 240
111 | 柏第五小学校 | 111(4) | 柏第五小学校 校舎 | 〃 |  | FL40×1 | 直付 | FL40 | 2 | 台 | 1 | 47 | 12 | 240 | XLX430AENPLE9 | ﾊﾟﾅｿﾆｯｸ | LED 直付 3200lm | 20.6 | 3200 | 5000 |  | 2 | 1 | 2
111 | 柏第五小学校 | 111(4) | 柏第五小学校 校舎 | 〃 | 1-2 | FL40×2 | 直付 | FL40 | 6 | 台 | 2 | 83 | 12 | 240 | XLX460DENPLE9 | ﾊﾟﾅｿﾆｯｸ | LED 40形 6900lm | 43.1 | 6900 | 5000 |  | 6 | 2 | 12
111 | 柏第五小学校 | 111(4) | 柏第五小学校 校舎 | 〃 |  | FL40×1 | 直付 | LED | 2 | 台 | 灯数: 1; 点灯 時間: 12; 点灯 日数: 240
111 | 柏第五小学校 | 111(4) | 柏第五小学校 校舎 | 2F | 英語教室 | FL40×2 | 直付 | FL40 | 4 | 台 | 2 | 83 | 12 | 240 | XLX460DENPLE9 | ﾊﾟﾅｿﾆｯｸ | LED 40形 6900lm | 43.1 | 6900 | 5000 |  | 4 | 2 | 8
111 | 柏第五小学校 | 111(4) | 柏第五小学校 校舎 | 〃 |  | FL40×1 | 直付 | LED | 2 | 台 | 灯数: 1; 点灯 時間: 12; 点灯 日数: 240
111 | 柏第五小学校 | 111(4) | 柏第五小学校 校舎 | 〃 |  | FL40×1 | 直付 | FL40 | 2 | 台 | 1 | 47 | 12 | 240 | XLX430AENPLE9 | ﾊﾟﾅｿﾆｯｸ | LED 直付 3200lm | 20.6 | 3200 | 5000 |  | 2 | 1 | 2
111 | 柏第五小学校 | 111(4) | 柏第五小学校 校舎 | 〃 | 2-3 | FL40×2 | 直付 | FL40 | 9 | 台 | 2 | 83 | 12 | 240 | XLX460DENPLE9 | ﾊﾟﾅｿﾆｯｸ | LED 40形 6900lm | 43.1 | 6900 | 5000 |  | 9 | 2 | 18
111 | 柏第五小学校 | 111(4) | 柏第五小学校 校舎 | 〃 |  | FL40×1 | 直付 | LED | 2 | 台 | 灯数: 1; 点灯 時間: 12; 点灯 日数: 240
111 | 柏第五小学校 | 111(4) | 柏第五小学校 校舎 | 〃 | 2-2 | FL40×2 | 直付 | FL40 | 6 | 台 | 2 | 83 | 12 | 240 | XLX460DENPLE9 | ﾊﾟﾅｿﾆｯｸ | LED 40形 6900lm | 43.1 | 6900 | 5000 |  | 6 | 2 | 12
111 | 柏第五小学校 | 111(4) | 柏第五小学校 校舎 | 〃 |  | FL40×1 | 直付 | LED | 2 | 台 | 灯数: 1; 点灯 時間: 12; 点灯 日数: 240
111 | 柏第五小学校 | 111(4) | 柏第五小学校 校舎 | 〃 | 2-1 | FL40×2 | 直付 | FL40 | 6 | 台 | 2 | 83 | 12 | 240 | XLX460DENPLE9 | ﾊﾟﾅｿﾆｯｸ | LED 40形 6900lm | 43.1 | 6900 | 5000 |  | 6 | 2 | 12
111 | 柏第五小学校 | 111(4) | 柏第五小学校 校舎 | 〃 |  | FL40×1 | 直付 | LED | 2 | 台 | 灯数: 1; 点灯 時間: 12; 点灯 日数: 240
111 | 柏第五小学校 | 111(4) | 柏第五小学校 校舎 | 〃 | 3-5 | FL40×2 | 直付 | FL40 | 9 | 台 | 2 | 83 | 12 | 240 | XLX460DENPLE9 | ﾊﾟﾅｿﾆｯｸ | LED 40形 6900lm | 43.1 | 6900 | 5000 |  | 9 | 2 | 18
111 | 柏第五小学校 | 111(4) | 柏第五小学校 校舎 | 〃 |  | FL40×1 | 直付 | LED | 2 | 台 | 灯数: 1; 点灯 時間: 12; 点灯 日数: 240
111 | 柏第五小学校 | 111(4) | 柏第五小学校 校舎 | 1-4F | 階段 | FL40×1 | 直付 | FL40 | 14 | 台 | 1 | 47 | 12 | 240 | XLX430AENPLE9 | ﾊﾟﾅｿﾆｯｸ | LED 直付 3200lm | 20.6 | 3200 | 5000 |  | 14 | 1 | 14
111 | 柏第五小学校 | 111(4) | 柏第五小学校 校舎 | 〃 |  |  | 誘導灯 | LED | 1 | 台 | 灯数: 1; 点灯 時間: 24; 点灯 日数: 240
111 | 柏第五小学校 | 111(4) | 柏第五小学校 校舎 | 〃 |  | FL20×1 | 直付 | FL20 | 1 | 台 | 1 | 22 | 12 | 240 | XLX200AENCLE9 | ﾊﾟﾅｿﾆｯｸ | LED 直付 800lm | 6 | 830 | 5000 |  | 1 | 1 | 1
111 | 柏第五小学校 | 111(4) | 柏第五小学校 校舎 | 〃 | 3-4 | FL40×2 | 直付 | FL40 | 6 | 台 | 2 | 83 | 12 | 240 | XLX460DENPLE9 | ﾊﾟﾅｿﾆｯｸ | LED 40形 6900lm | 43.1 | 6900 | 5000 |  | 6 | 2 | 12
111 | 柏第五小学校 | 111(4) | 柏第五小学校 校舎 | 〃 |  | FL40×1 | 直付 | LED | 2 | 台 | 灯数: 1; 点灯 時間: 12; 点灯 日数: 240
111 | 柏第五小学校 | 111(4) | 柏第五小学校 校舎 | 〃 | 図工室 | FL40×2 | 直付 | FL40 | 17 | 台 | 2 | 83 | 12 | 240 | XLX460DENPLE9 | ﾊﾟﾅｿﾆｯｸ | LED 40形 6900lm | 43.1 | 6900 | 5000 |  | 17 | 2 | 34
111 | 柏第五小学校 | 111(4) | 柏第五小学校 校舎 | 〃 |  | FL40×1 | 直付 | FL40 | 3 | 台 | 1 | 47 | 12 | 240 | XLX430AENPLE9 | ﾊﾟﾅｿﾆｯｸ | LED 直付 3200lm | 20.6 | 3200 | 5000 |  | 3 | 1 | 3
111 | 柏第五小学校 | 111(4) | 柏第五小学校 校舎 | 1F | 倉庫 | FL40×1 | 直付 | FL40 | 1 | 台 | 1 | 47 | 3 | 240 | XLX430AENPLE9 | ﾊﾟﾅｿﾆｯｸ | LED 直付 3200lm | 20.6 | 3200 | 5000 |  | 1 | 1 | 1
111 | 柏第五小学校 | 111(4) | 柏第五小学校 校舎 | 〃 | 廊下 | FL40×1 | 直付 | FL40 | 10 | 台 | 1 | 47 | 12 | 240 | XLX430AENPLE9 | ﾊﾟﾅｿﾆｯｸ | LED 直付 3200lm | 20.6 | 3200 | 5000 |  | 10 | 1 | 10
111 | 柏第五小学校 | 111(4) | 柏第五小学校 校舎 | 〃 |  | FL40×1 | 直付 | LED | 1 | 台 | 灯数: 1; 点灯 時間: 12; 点灯 日数: 240
111 | 柏第五小学校 | 111(4) | 柏第五小学校 校舎 | 〃 |  | FL40×2 | 直付 | FL40 | 7 | 台 | 2 | 83 | 12 | 240 | XLX460DENPLE9 | ﾊﾟﾅｿﾆｯｸ | LED 40形 6900lm | 43.1 | 6900 | 5000 |  | 7 | 2 | 14
111 | 柏第五小学校 | 111(4) | 柏第五小学校 校舎 | 〃 |  |  | ﾀﾞｳﾝﾗｲﾄ | IL60 | 1 | 台 | 1 | 54 | 12 | 240 | XND0619WN LE9 | ﾊﾟﾅｿﾆｯｸ | LEDﾀﾞｳﾝﾗｲﾄ | 4.2 | 625 | 5000 |  | 1 | 1 | 1
111 | 柏第五小学校 | 111(4) | 柏第五小学校 校舎 | 〃 | 6-2 | FL40×2 | 直付 | FL40 | 17 | 台 | 2 | 83 | 12 | 240 | XLX460DENPLE9 | ﾊﾟﾅｿﾆｯｸ | LED 40形 6900lm | 43.1 | 6900 | 5000 |  | 17 | 2 | 34
111 | 柏第五小学校 | 111(4) | 柏第五小学校 校舎 | 〃 |  | FL40×1 | 直付 | FL40 | 3 | 台 | 1 | 47 | 12 | 240 | XLX430AENPLE9 | ﾊﾟﾅｿﾆｯｸ | LED 直付 3200lm | 20.6 | 3200 | 5000 |  | 3 | 1 | 3
111 | 柏第五小学校 | 111(4) | 柏第五小学校 校舎 | 〃 | 用務員室 |  | 電球 | IL60 | 1 | 台 | 1 | 54 | 6 | 240 | LDA7N-D-G/S/Z6/F | ﾊﾟﾅｿﾆｯｸ | LED電球 | 7.3 | 810 | 5000 |  | 1 | 1 | 1
111 | 柏第五小学校 | 111(4) | 柏第五小学校 校舎 | 〃 |  | FL20×1 | 直付 | FL20 | 2 | 台 | 1 | 22 | 6 | 240 | XLX200AENCLE9 | ﾊﾟﾅｿﾆｯｸ | LED 直付 800lm | 6 | 830 | 5000 |  | 2 | 1 | 2
111 | 柏第五小学校 | 111(4) | 柏第五小学校 校舎 | 〃 |  | FL40×2 | 直付 | FL40 | 1 | 台 | 2 | 83 | 6 | 240 | XLX460DENPLE9 | ﾊﾟﾅｿﾆｯｸ | LED 40形 6900lm | 43.1 | 6900 | 5000 |  | 1 | 2 | 2
111 | 柏第五小学校 | 111(4) | 柏第五小学校 校舎 | 〃 | 女子更衣室 | FL40×2 | 直付 | FL40 | 7 | 台 | 2 | 83 | 3 | 240 | XLX460DENPLE9 | ﾊﾟﾅｿﾆｯｸ | LED 40形 6900lm | 43.1 | 6900 | 5000 |  | 7 | 2 | 14
111 | 柏第五小学校 | 111(4) | 柏第五小学校 校舎 | 〃 |  | FL40×1 | 直付 | FL40 | 2 | 台 | 1 | 47 | 3 | 240 | XLX430AENPLE9 | ﾊﾟﾅｿﾆｯｸ | LED 直付 3200lm | 20.6 | 3200 | 5000 |  | 2 | 1 | 2
111 | 柏第五小学校 | 111(4) | 柏第五小学校 校舎 | 〃 | ＰTA会議室 | FL40×2 | 直付 | FL40 | 3 | 台 | 2 | 83 | 6 | 240 | XLX460DENPLE9 | ﾊﾟﾅｿﾆｯｸ | LED 40形 6900lm | 43.1 | 6900 | 5000 |  | 3 | 2 | 6
111 | 柏第五小学校 | 111(4) | 柏第五小学校 校舎 | 〃 | 図書室 | FL40×1 | 埋込 | LED | 2 | 台 | 灯数: 1; 点灯 時間: 12; 点灯 日数: 240
111 | 柏第五小学校 | 111(4) | 柏第五小学校 校舎 | 〃 |  | FL40×2 | 埋込 | FL40 | 2 | 台 | 2 | 83 | 12 | 240 | XLX460UENTLE9 | ﾊﾟﾅｿﾆｯｸ | LED 埋込 40形 6900lm | 43.1 | 6680 | 5000 |  | 2 | 2 | 4
111 | 柏第五小学校 | 111(4) | 柏第五小学校 校舎 | 〃 |  | FL40×2 | 直付 | FL40 | 12 | 台 | 2 | 83 | 12 | 240 | XLX460DENPLE9 | ﾊﾟﾅｿﾆｯｸ | LED 40形 6900lm | 43.1 | 6900 | 5000 |  | 12 | 2 | 24
111 | 柏第五小学校 | 111(4) | 柏第五小学校 校舎 | 〃 | 女子トイレ | FL20×2 | 埋込 | FL20 | 4 | 台 | 2 | 41 | 3 | 240 | XLX219UEN LE9 | ﾊﾟﾅｿﾆｯｸ | LED 埋込 1600lm | 11.6 | 1550 | 5000 |  | 4 | 2 | 8
111 | 柏第五小学校 | 111(4) | 柏第五小学校 校舎 | 〃 |  | IL40×1 | ﾀﾞｳﾝﾗｲﾄ | IL60 | 2 | 台 | 1 | 54 | 3 | 240 | XND0619WN LE9 | ﾊﾟﾅｿﾆｯｸ | LEDﾀﾞｳﾝﾗｲﾄ | 4.2 | 625 | 5000 |  | 2 | 1 | 2
111 | 柏第五小学校 | 111(4) | 柏第五小学校 校舎 | 〃 | 男子トイレ | FL20×2 | 埋込 | FL20 | 4 | 台 | 2 | 41 | 3 | 240 | XLX219UEN LE9 | ﾊﾟﾅｿﾆｯｸ | LED 埋込 1600lm | 11.6 | 1550 | 5000 |  | 4 | 2 | 8
111 | 柏第五小学校 | 111(4) | 柏第五小学校 校舎 | 〃 |  | IL40×1 | ﾀﾞｳﾝﾗｲﾄ | IL60 | 2 | 台 | 1 | 54 | 3 | 240 | XND0619WN LE9 | ﾊﾟﾅｿﾆｯｸ | LEDﾀﾞｳﾝﾗｲﾄ | 4.2 | 625 | 5000 |  | 2 | 1 | 2
111 | 柏第五小学校 | 111(4) | 柏第五小学校 校舎 | 〃 | 2-5 | FL40×2 | 直付 | FL40 | 7 | 台 | 2 | 83 | 12 | 240 | XLX460DENPLE9 | ﾊﾟﾅｿﾆｯｸ | LED 40形 6900lm | 43.1 | 6900 | 5000 |  | 7 | 2 | 14
111 | 柏第五小学校 | 111(4) | 柏第五小学校 校舎 | 〃 |  | FL40×1 | 直付 | FL40 | 2 | 台 | 1 | 47 | 12 | 240 | XLX430AENPLE9 | ﾊﾟﾅｿﾆｯｸ | LED 直付 3200lm | 20.6 | 3200 | 5000 |  | 2 | 1 | 2
111 | 柏第五小学校 | 111(4) | 柏第五小学校 校舎 | 2F | 1-4 | FL40×2 | 直付 | FL40 | 6 | 台 | 2 | 83 | 12 | 240 | XLX460DENPLE9 | ﾊﾟﾅｿﾆｯｸ | LED 40形 6900lm | 43.1 | 6900 | 5000 |  | 6 | 2 | 12
111 | 柏第五小学校 | 111(4) | 柏第五小学校 校舎 | 〃 |  | FL40×1 | 直付 | FL40 | 2 | 台 | 1 | 47 | 12 | 240 | XLX430AENPLE9 | ﾊﾟﾅｿﾆｯｸ | LED 直付 3200lm | 20.6 | 3200 | 5000 |  | 2 | 1 | 2
111 | 柏第五小学校 | 111(4) | 柏第五小学校 校舎 | 〃 | 1-3 | FL40×2 | 直付 | FL40 | 6 | 台 | 2 | 83 | 12 | 240 | XLX460DENPLE9 | ﾊﾟﾅｿﾆｯｸ | LED 40形 6900lm | 43.1 | 6900 | 5000 |  | 6 | 2 | 12
111 | 柏第五小学校 | 111(4) | 柏第五小学校 校舎 | 〃 |  | FL40×1 | 直付 | FL40 | 2 | 台 | 1 | 47 | 12 | 240 | XLX430AENPLE9 | ﾊﾟﾅｿﾆｯｸ | LED 直付 3200lm | 20.6 | 3200 | 5000 |  | 2 | 1 | 2
111 | 柏第五小学校 | 111(4) | 柏第五小学校 校舎 | 3F | 廊下 |  | 誘導灯 | LED | 5 | 台 | 灯数: 1; 点灯 時間: 24; 点灯 日数: 240
111 | 柏第五小学校 | 111(4) | 柏第五小学校 校舎 | 〃 |  | FL40×1 | 直付 | FL40 | 14 | 台 | 1 | 47 | 12 | 240 | XLX430AENPLE9 | ﾊﾟﾅｿﾆｯｸ | LED 直付 3200lm | 20.6 | 3200 | 5000 |  | 14 | 1 | 14
111 | 柏第五小学校 | 111(4) | 柏第五小学校 校舎 | 〃 |  | FL40×2 | 直付 | FL40 | 4 | 台 | 2 | 83 | 12 | 240 | XLX460DENPLE9 | ﾊﾟﾅｿﾆｯｸ | LED 40形 6900lm | 43.1 | 6900 | 5000 |  | 4 | 2 | 8
111 | 柏第五小学校 | 111(4) | 柏第五小学校 校舎 | 〃 |  |  | ﾀﾞｳﾝﾗｲﾄ | LED | 3 | 台 | 灯数: 1; 点灯 時間: 12; 点灯 日数: 240
111 | 柏第五小学校 | 111(4) | 柏第五小学校 校舎 | 〃 | 3-1 | FL40×2 | 直付 | FL40 | 6 | 台 | 2 | 83 | 12 | 240 | XLX460DENPLE9 | ﾊﾟﾅｿﾆｯｸ | LED 40形 6900lm | 43.1 | 6900 | 5000 |  | 6 | 2 | 12
111 | 柏第五小学校 | 111(4) | 柏第五小学校 校舎 | 〃 |  | FL40×1 | 直付 | FL40 | 2 | 台 | 1 | 47 | 12 | 240 | XLX430AENPLE9 | ﾊﾟﾅｿﾆｯｸ | LED 直付 3200lm | 20.6 | 3200 | 5000 |  | 2 | 1 | 2
111 | 柏第五小学校 | 111(4) | 柏第五小学校 校舎 | 〃 | 3-3 | FL40×2 | 直付 | FL40 | 6 | 台 | 2 | 83 | 12 | 240 | XLX460DENPLE9 | ﾊﾟﾅｿﾆｯｸ | LED 40形 6900lm | 43.1 | 6900 | 5000 |  | 6 | 2 | 12
111 | 柏第五小学校 | 111(4) | 柏第五小学校 校舎 | 〃 |  | FL40×1 | 直付 | FL40 | 2 | 台 | 1 | 47 | 12 | 240 | XLX430AENPLE9 | ﾊﾟﾅｿﾆｯｸ | LED 直付 3200lm | 20.6 | 3200 | 5000 |  | 2 | 1 | 2
111 | 柏第五小学校 | 111(4) | 柏第五小学校 校舎 | 〃 | 5-1 | FL40×2 | 直付 | FL40 | 6 | 台 | 2 | 83 | 12 | 240 | XLX460DENPLE9 | ﾊﾟﾅｿﾆｯｸ | LED 40形 6900lm | 43.1 | 6900 | 5000 |  | 6 | 2 | 12
111 | 柏第五小学校 | 111(4) | 柏第五小学校 校舎 | 〃 |  | FL40×1 | 直付 | FL40 | 2 | 台 | 1 | 47 | 12 | 240 | XLX430AENPLE9 | ﾊﾟﾅｿﾆｯｸ | LED 直付 3200lm | 20.6 | 3200 | 5000 |  | 2 | 1 | 2
111 | 柏第五小学校 | 111(4) | 柏第五小学校 校舎 | 〃 | 5-2 | FL40×2 | 直付 | FL40 | 6 | 台 | 2 | 83 | 12 | 240 | XLX460DENPLE9 | ﾊﾟﾅｿﾆｯｸ | LED 40形 6900lm | 43.1 | 6900 | 5000 |  | 6 | 2 | 12
111 | 柏第五小学校 | 111(4) | 柏第五小学校 校舎 | 〃 |  | FL40×1 | 直付 | FL40 | 1 | 台 | 1 | 47 | 12 | 240 | XLX430AENPLE9 | ﾊﾟﾅｿﾆｯｸ | LED 直付 3200lm | 20.6 | 3200 | 5000 |  | 1 | 1 | 1
111 | 柏第五小学校 | 111(4) | 柏第五小学校 校舎 | 〃 | 4-3 | FL40×2 | 直付 | FL40 | 5 | 台 | 2 | 83 | 12 | 240 | XLX460DENPLE9 | ﾊﾟﾅｿﾆｯｸ | LED 40形 6900lm | 43.1 | 6900 | 5000 |  | 5 | 2 | 10
111 | 柏第五小学校 | 111(4) | 柏第五小学校 校舎 | 〃 |  | FL40×1 | 直付 | FL40 | 2 | 台 | 1 | 47 | 12 | 240 | XLX430AENPLE9 | ﾊﾟﾅｿﾆｯｸ | LED 直付 3200lm | 20.6 | 3200 | 5000 |  | 2 | 1 | 2
111 | 柏第五小学校 | 111(4) | 柏第五小学校 校舎 | 〃 |  | FL40×1 | 直付 | LED | 1 | 台 | 灯数: 1; 点灯 時間: 12; 点灯 日数: 240
111 | 柏第五小学校 | 111(4) | 柏第五小学校 校舎 | 〃 | 4-4 | FL40×2 | 直付 | FL40 | 5 | 台 | 2 | 83 | 12 | 240 | XLX460DENPLE9 | ﾊﾟﾅｿﾆｯｸ | LED 40形 6900lm | 43.1 | 6900 | 5000 |  | 5 | 2 | 10
111 | 柏第五小学校 | 111(4) | 柏第五小学校 校舎 | 〃 |  | FL40×1 | 直付 | FL40 | 2 | 台 | 1 | 47 | 12 | 240 | XLX430AENPLE9 | ﾊﾟﾅｿﾆｯｸ | LED 直付 3200lm | 20.6 | 3200 | 5000 |  | 2 | 1 | 2
111 | 柏第五小学校 | 111(4) | 柏第五小学校 校舎 | 〃 |  | FL40×1 | 直付 | LED | 1 | 台 | 灯数: 1; 点灯 時間: 12; 点灯 日数: 240
111 | 柏第五小学校 | 111(4) | 柏第五小学校 校舎 | 〃 | 4-4となりの部屋 | FL40×2 | 直付 | FL40 | 6 | 台 | 2 | 83 | 12 | 240 | XLX460DENPLE9 | ﾊﾟﾅｿﾆｯｸ | LED 40形 6900lm | 43.1 | 6900 | 5000 |  | 6 | 2 | 12
111 | 柏第五小学校 | 111(4) | 柏第五小学校 校舎 | 〃 |  | FL40×1 | 直付 | FL40 | 2 | 台 | 1 | 47 | 12 | 240 | XLX430AENPLE9 | ﾊﾟﾅｿﾆｯｸ | LED 直付 3200lm | 20.6 | 3200 | 5000 |  | 2 | 1 | 2
111 | 柏第五小学校 | 111(4) | 柏第五小学校 校舎 | 〃 | 教育相談室 | FL40×2 | 直付 | FL40 | 3 | 台 | 2 | 83 | 6 | 240 | XLX460DENPLE9 | ﾊﾟﾅｿﾆｯｸ | LED 40形 6900lm | 43.1 | 6900 | 5000 |  | 3 | 2 | 6
111 | 柏第五小学校 | 111(4) | 柏第五小学校 校舎 | 〃 | 第二理科室 | FL40×2 | 直付 | FL40 | 6 | 台 | 2 | 83 | 12 | 240 | XLX460DENPLE9 | ﾊﾟﾅｿﾆｯｸ | LED 40形 6900lm | 43.1 | 6900 | 5000 |  | 6 | 2 | 12
111 | 柏第五小学校 | 111(4) | 柏第五小学校 校舎 | 〃 |  | FL40×1 | 直付 | FL40 | 2 | 台 | 1 | 47 | 12 | 240 | XLX430AENPLE9 | ﾊﾟﾅｿﾆｯｸ | LED 直付 3200lm | 20.6 | 3200 | 5000 |  | 2 | 1 | 2
111 | 柏第五小学校 | 111(4) | 柏第五小学校 校舎 | 〃 |  | FL40×3 | 直付 | FL40 | 3 | 台 | 2 | 83 | 12 | 240 | XLX460DENPLE9 | ﾊﾟﾅｿﾆｯｸ | LED 40形 6900lm | 43.1 | 6900 | 5000 |  | 3 | 2 | 6
111 | 柏第五小学校 | 111(4) | 柏第五小学校 校舎 | 〃 | 音楽準備室 | FL40×2 | 直付 | FL40 | 6 | 台 | 2 | 83 | 12 | 240 | XLX460DENPLE9 | ﾊﾟﾅｿﾆｯｸ | LED 40形 6900lm | 43.1 | 6900 | 5000 |  | 6 | 2 | 12
111 | 柏第五小学校 | 111(4) | 柏第五小学校 校舎 | 〃 |  | FL40×1 | 直付 | FL40 | 2 | 台 | 1 | 47 | 12 | 240 | XLX430AENPLE9 | ﾊﾟﾅｿﾆｯｸ | LED 直付 3200lm | 20.6 | 3200 | 5000 |  | 2 | 1 | 2
111 | 柏第五小学校 | 111(4) | 柏第五小学校 校舎 | 〃 | 音楽室 | FL40×2 | 埋込 | FL40 | 12 | 台 | 2 | 83 | 12 | 240 | XLX460UENTLE9 | ﾊﾟﾅｿﾆｯｸ | LED 埋込 40形 6900lm | 43.1 | 6680 | 5000 |  | 12 | 2 | 24
111 | 柏第五小学校 | 111(4) | 柏第五小学校 校舎 | 〃 |  | FL40×1 | 直付 | FL40 | 3 | 台 | 1 | 47 | 12 | 240 | XLX430AENPLE9 | ﾊﾟﾅｿﾆｯｸ | LED 直付 3200lm | 20.6 | 3200 | 5000 |  | 3 | 1 | 3
111 | 柏第五小学校 | 111(4) | 柏第五小学校 校舎 | 〃 |  | FL40×2 | 直付 | FL40 | 3 | 台 | 2 | 83 | 12 | 240 | XLX460DENPLE9 | ﾊﾟﾅｿﾆｯｸ | LED 40形 6900lm | 43.1 | 6900 | 5000 |  | 3 | 2 | 6
111 | 柏第五小学校 | 111(4) | 柏第五小学校 校舎 | 3F | コンピュータ室 | FL40×2 | 直付 | FL40 | 18 | 台 | 2 | 83 | 12 | 240 | XLX460DENPLE9 | ﾊﾟﾅｿﾆｯｸ | LED 40形 6900lm | 43.1 | 6900 | 5000 |  | 18 | 2 | 36
111 | 柏第五小学校 | 111(4) | 柏第五小学校 校舎 | 〃 | クラブ委員会室 | FL40×2 | 直付 | FL40 | 2 | 台 | 2 | 83 | 6 | 240 | XLX460DENPLE9 | ﾊﾟﾅｿﾆｯｸ | LED 40形 6900lm | 43.1 | 6900 | 5000 |  | 2 | 2 | 4
111 | 柏第五小学校 | 111(4) | 柏第五小学校 校舎 | 〃 | 男子トイレ |  | ﾀﾞｳﾝﾗｲﾄ | LED | 3 | 台 | 灯数: 1; 点灯 時間: 3; 点灯 日数: 240
111 | 柏第五小学校 | 111(4) | 柏第五小学校 校舎 | 〃 |  | FL20×2 | 埋込 | FL20 | 4 | 台 | 2 | 41 | 3 | 240 | XLX219UEN LE9 | ﾊﾟﾅｿﾆｯｸ | LED 埋込 1600lm | 11.6 | 1550 | 5000 |  | 4 | 2 | 8
111 | 柏第五小学校 | 111(4) | 柏第五小学校 校舎 | 〃 |  | IL40×1 | ﾀﾞｳﾝﾗｲﾄ | IL60 | 2 | 台 | 1 | 54 | 3 | 240 | XND0619WN LE9 | ﾊﾟﾅｿﾆｯｸ | LEDﾀﾞｳﾝﾗｲﾄ | 4.2 | 625 | 5000 |  | 2 | 1 | 2
111 | 柏第五小学校 | 111(4) | 柏第五小学校 校舎 | 〃 | 女子トイレ |  | ﾀﾞｳﾝﾗｲﾄ | LED | 7 | 台 | 灯数: 1; 点灯 時間: 3; 点灯 日数: 240
111 | 柏第五小学校 | 111(4) | 柏第五小学校 校舎 | 〃 |  | FL20×2 | 埋込 | FL20 | 4 | 台 | 2 | 41 | 3 | 240 | XLX219UEN LE9 | ﾊﾟﾅｿﾆｯｸ | LED 埋込 1600lm | 11.6 | 1550 | 5000 |  | 4 | 2 | 8
111 | 柏第五小学校 | 111(4) | 柏第五小学校 校舎 | 〃 |  | IL40×1 | ﾀﾞｳﾝﾗｲﾄ | IL60 | 2 | 台 | 1 | 54 | 3 | 240 | XND0619WN LE9 | ﾊﾟﾅｿﾆｯｸ | LEDﾀﾞｳﾝﾗｲﾄ | 4.2 | 625 | 5000 |  | 2 | 1 | 2
111 | 柏第五小学校 | 111(4) | 柏第五小学校 校舎 | 〃 | 資料室 | FL40×2 | 直付 | FL40 | 1 | 台 | 2 | 83 | 3 | 240 | XLX460DENPLE9 | ﾊﾟﾅｿﾆｯｸ | LED 40形 6900lm | 43.1 | 6900 | 5000 |  | 1 | 2 | 2
111 | 柏第五小学校 | 111(4) | 柏第五小学校 校舎 | 4F | 廊下 | FL40×1 | 直付 | FL40 | 8 | 台 | 1 | 47 | 12 | 240 | XLX430AENPLE9 | ﾊﾟﾅｿﾆｯｸ | LED 直付 3200lm | 20.6 | 3200 | 5000 |  | 8 | 1 | 8
111 | 柏第五小学校 | 111(4) | 柏第五小学校 校舎 | 〃 |  | FL40×2 | 直付 | FL40 | 2 | 台 | 2 | 83 | 12 | 240 | XLX460DENPLE9 | ﾊﾟﾅｿﾆｯｸ | LED 40形 6900lm | 43.1 | 6900 | 5000 |  | 2 | 2 | 4
111 | 柏第五小学校 | 111(4) | 柏第五小学校 校舎 | 〃 |  |  | 誘導灯 | LED | 2 | 台 | 灯数: 1; 点灯 時間: 24; 点灯 日数: 240
111 | 柏第五小学校 | 111(4) | 柏第五小学校 校舎 | 〃 |  |  | ﾀﾞｳﾝﾗｲﾄ | LED | 3 | 台 | 灯数: 1; 点灯 時間: 12; 点灯 日数: 240
111 | 柏第五小学校 | 111(4) | 柏第五小学校 校舎 | 〃 | 6-1 | FL40×2 | 直付 | FL40 | 6 | 台 | 2 | 83 | 12 | 240 | XLX460DENPLE9 | ﾊﾟﾅｿﾆｯｸ | LED 40形 6900lm | 43.1 | 6900 | 5000 |  | 6 | 2 | 12
111 | 柏第五小学校 | 111(4) | 柏第五小学校 校舎 | 〃 |  | FL40×1 | 直付 | FL40 | 2 | 台 | 1 | 47 | 12 | 240 | XLX430AENPLE9 | ﾊﾟﾅｿﾆｯｸ | LED 直付 3200lm | 20.6 | 3200 | 5000 |  | 2 | 1 | 2
111 | 柏第五小学校 | 111(4) | 柏第五小学校 校舎 | 〃 | 6-2 | FL40×2 | 直付 | FL40 | 6 | 台 | 2 | 83 | 12 | 240 | XLX460DENPLE9 | ﾊﾟﾅｿﾆｯｸ | LED 40形 6900lm | 43.1 | 6900 | 5000 |  | 6 | 2 | 12
111 | 柏第五小学校 | 111(4) | 柏第五小学校 校舎 | 〃 |  | FL40×1 | 直付 | FL40 | 2 | 台 | 1 | 47 | 12 | 240 | XLX430AENPLE9 | ﾊﾟﾅｿﾆｯｸ | LED 直付 3200lm | 20.6 | 3200 | 5000 |  | 2 | 1 | 2
111 | 柏第五小学校 | 111(4) | 柏第五小学校 校舎 | 〃 | 6-3 | FL40×2 | 直付 | FL40 | 6 | 台 | 2 | 83 | 12 | 240 | XLX460DENPLE9 | ﾊﾟﾅｿﾆｯｸ | LED 40形 6900lm | 43.1 | 6900 | 5000 |  | 6 | 2 | 12
111 | 柏第五小学校 | 111(4) | 柏第五小学校 校舎 | 〃 |  | FL40×1 | 直付 | FL40 | 2 | 台 | 1 | 47 | 12 | 240 | XLX430AENPLE9 | ﾊﾟﾅｿﾆｯｸ | LED 直付 3200lm | 20.6 | 3200 | 5000 |  | 2 | 1 | 2
111 | 柏第五小学校 | 111(4) | 柏第五小学校 校舎 | 〃 | 6-4 | FL40×2 | 直付 | FL40 | 6 | 台 | 2 | 83 | 12 | 240 | XLX460DENPLE9 | ﾊﾟﾅｿﾆｯｸ | LED 40形 6900lm | 43.1 | 6900 | 5000 |  | 6 | 2 | 12
111 | 柏第五小学校 | 111(4) | 柏第五小学校 校舎 | 〃 |  | FL40×1 | 直付 | FL40 | 2 | 台 | 1 | 47 | 12 | 240 | XLX430AENPLE9 | ﾊﾟﾅｿﾆｯｸ | LED 直付 3200lm | 20.6 | 3200 | 5000 |  | 2 | 1 | 2
111 | 柏第五小学校 | 111(4) | 柏第五小学校 校舎 | 〃 | ミーティングルーム | FL40×1 | 直付 | FL40 | 2 | 台 | 1 | 47 | 6 | 240 | XLX430AENPLE9 | ﾊﾟﾅｿﾆｯｸ | LED 直付 3200lm | 20.6 | 3200 | 5000 |  | 2 | 1 | 2
111 | 柏第五小学校 | 111(4) | 柏第五小学校 校舎 | 〃 | 保健室 | FL40×2 | 直付 | FL40 | 9 | 台 | 2 | 83 | 12 | 240 | XLX460DENPLE9 | ﾊﾟﾅｿﾆｯｸ | LED 40形 6900lm | 43.1 | 6900 | 5000 |  | 9 | 2 | 18
111 | 柏第五小学校 | 111(4) | 柏第五小学校 校舎 | 〃 | 家庭科室 | FL40×1 | 直付 | LED | 3 | 台 | 灯数: 1; 点灯 時間: 12; 点灯 日数: 240
111 | 柏第五小学校 | 111(4) | 柏第五小学校 校舎 | 〃 |  | FL40×2 | 直付 | LED | 15 | 台 | 灯数: 2; 点灯 時間: 12; 点灯 日数: 240
111 | 柏第五小学校 | 111(4) | 柏第五小学校 校舎 | 〃 | 女子トイレ |  | ﾀﾞｳﾝﾗｲﾄ | LED | 11 | 台 | 灯数: 1; 点灯 時間: 3; 点灯 日数: 240
111 | 柏第五小学校 | 111(4) | 柏第五小学校 校舎 | 〃 | 男子トイレ |  | ﾀﾞｳﾝﾗｲﾄ | LED | 11 | 台 | 灯数: 1; 点灯 時間: 3; 点灯 日数: 240
111 | 柏第五小学校 | 111(4) | 柏第五小学校 校舎 | 1-3F | 階段 |  | 誘導灯 | LED | 2 | 台 | 灯数: 1; 点灯 時間: 24; 点灯 日数: 240
111 | 柏第五小学校 | 111(4) | 柏第五小学校 校舎 | 〃 |  |  | 誘導灯 | C級 | 1 | 台 | 1 | 10 | 24 | 240 | FA10318C LE1 | ﾊﾟﾅｿﾆｯｸ | LED 誘導灯 C級 | 0.8 | 0 | 0 |  | 1 | 1 | 1
111 | 柏第五小学校 | 111(4) | 柏第五小学校 校舎 | 〃 |  | FL40×1 | 直付 | FL40 | 8 | 台 | 1 | 47 | 12 | 240 | XLX430AENPLE9 | ﾊﾟﾅｿﾆｯｸ | LED 直付 3200lm | 20.6 | 3200 | 5000 |  | 8 | 1 | 8
111 | 柏第五小学校 | 111(4) | 柏第五小学校 校舎 | 2F | 廊下 | FL40×1 | 直付 | FL40 | 17 | 台 | 1 | 47 | 12 | 240 | XLX430AENPLE9 | ﾊﾟﾅｿﾆｯｸ | LED 直付 3200lm | 20.6 | 3200 | 5000 |  | 17 | 1 | 17
111 | 柏第五小学校 | 111(4) | 柏第五小学校 校舎 | 〃 |  |  | 誘導灯 | C級 | 1 | 台 | 1 | 10 | 24 | 240 | FA10318C LE1 | ﾊﾟﾅｿﾆｯｸ | LED 誘導灯 C級 | 0.8 | 0 | 0 |  | 1 | 1 | 1
111 | 柏第五小学校 | 111(4) | 柏第五小学校 校舎 | 〃 |  |  | 誘導灯 | LED | 5 | 台 | 灯数: 1; 点灯 時間: 24; 点灯 日数: 240
111 | 柏第五小学校 | 111(4) | 柏第五小学校 校舎 | 〃 |  | FL40×1 | 直付 | LED | 3 | 台 | 灯数: 1; 点灯 時間: 12; 点灯 日数: 240
111 | 柏第五小学校 | 111(4) | 柏第五小学校 校舎 | 〃 |  | FL40×2 | 直付 | LED | 2 | 台 | 灯数: 2; 点灯 時間: 12; 点灯 日数: 240
111 | 柏第五小学校 | 111(4) | 柏第五小学校 校舎 | 〃 | 男子トイレ | FL20×2 | 埋込 | FL20 | 2 | 台 | 2 | 41 | 3 | 240 | XLX219UEN LE9 | ﾊﾟﾅｿﾆｯｸ | LED 埋込 1600lm | 11.6 | 1550 | 5000 |  | 2 | 2 | 4
111 | 柏第五小学校 | 111(4) | 柏第五小学校 校舎 | 〃 |  |  | 電球 | IL60 | 1 | 台 | 1 | 54 | 3 | 240 | LDA7N-D-G/S/Z6/F | ﾊﾟﾅｿﾆｯｸ | LED電球 | 7.3 | 810 | 5000 |  | 1 | 1 | 1
111 | 柏第五小学校 | 111(4) | 柏第五小学校 校舎 | 〃 | 女子トイレ | FL20×2 | 埋込 | FL20 | 6 | 台 | 2 | 41 | 3 | 240 | XLX219UEN LE9 | ﾊﾟﾅｿﾆｯｸ | LED 埋込 1600lm | 11.6 | 1550 | 5000 |  | 6 | 2 | 12
111 | 柏第五小学校 | 111(4) | 柏第五小学校 校舎 | 〃 |  |  | 電球 | IL60 | 1 | 台 | 1 | 54 | 3 | 240 | LDA7N-D-G/S/Z6/F | ﾊﾟﾅｿﾆｯｸ | LED電球 | 7.3 | 810 | 5000 |  | 1 | 1 | 1
111 | 柏第五小学校 | 111(4) | 柏第五小学校 校舎 | 〃 | ミーティングルーム2 | FL40×2 | 直付 | FL40 | 1 | 台 | 2 | 83 | 6 | 240 | XLX460DENPLE9 | ﾊﾟﾅｿﾆｯｸ | LED 40形 6900lm | 43.1 | 6900 | 5000 |  | 1 | 2 | 2
111 | 柏第五小学校 | 111(4) | 柏第五小学校 校舎 | 〃 | 男子トイレ | FL40×1 | 直付 | FL40 | 1 | 台 | 1 | 47 | 3 | 240 | XLX430AENPLE9 | ﾊﾟﾅｿﾆｯｸ | LED 直付 3200lm | 20.6 | 3200 | 5000 |  | 1 | 1 | 1
111 | 柏第五小学校 | 111(4) | 柏第五小学校 校舎 | 〃 |  |  | ﾀﾞｳﾝﾗｲﾄ | LED | 14 | 台 | 灯数: 1; 点灯 時間: 3; 点灯 日数: 240
111 | 柏第五小学校 | 111(4) | 柏第五小学校 校舎 | 〃 | 女子トイレ | FL40×1 | 直付 | FL40 | 1 | 台 | 1 | 47 | 3 | 240 | XLX430AENPLE9 | ﾊﾟﾅｿﾆｯｸ | LED 直付 3200lm | 20.6 | 3200 | 5000 |  | 1 | 1 | 1
111 | 柏第五小学校 | 111(4) | 柏第五小学校 校舎 | 〃 |  |  | ﾀﾞｳﾝﾗｲﾄ | LED | 18 | 台 | 灯数: 1; 点灯 時間: 3; 点灯 日数: 240
111 | 柏第五小学校 | 111(4) | 柏第五小学校 校舎 | 〃 | 廊下 |  | ﾀﾞｳﾝﾗｲﾄ | LED | 3 | 台 | 灯数: 1; 点灯 時間: 12; 点灯 日数: 240
111 | 柏第五小学校 | 111(4) | 柏第五小学校 校舎 | 〃 | 第一理科室 | FL40×1 | 直付 | LED | 3 | 台 | 灯数: 1; 点灯 時間: 12; 点灯 日数: 240
111 | 柏第五小学校 | 111(4) | 柏第五小学校 校舎 | 〃 |  | FL40×2 | 直付 | LED | 15 | 台 | 灯数: 2; 点灯 時間: 12; 点灯 日数: 240
111 | 柏第五小学校 | 111(4) | 柏第五小学校 校舎 | 〃 | ふれあいルーム | FL40×1 | 直付 | LED | 3 | 台 | 灯数: 1; 点灯 時間: 6; 点灯 日数: 240
111 | 柏第五小学校 | 111(4) | 柏第五小学校 校舎 | 〃 |  | FL40×2 | 直付 | LED | 15 | 台 | 灯数: 2; 点灯 時間: 6; 点灯 日数: 240
111 | 柏第五小学校 | 111(4) | 柏第五小学校 校舎 | 〃 | なのはな1組 | FL40×1 | 直付 | LED | 3 | 台 | 灯数: 1; 点灯 時間: 12; 点灯 日数: 240
111 | 柏第五小学校 | 111(4) | 柏第五小学校 校舎 | 〃 |  | FL40×2 | 直付 | LED | 9 | 台 | 灯数: 2; 点灯 時間: 12; 点灯 日数: 240
111 | 柏第五小学校 | 111(4) | 柏第五小学校 校舎 | 〃 | 部屋 | FL40×1 | 直付 | LED | 3 | 台 | 灯数: 1; 点灯 時間: 6; 点灯 日数: 240
111 | 柏第五小学校 | 111(4) | 柏第五小学校 校舎 | 〃 |  | FL40×2 | 直付 | LED | 9 | 台 | 灯数: 2; 点灯 時間: 6; 点灯 日数: 240
111 | 柏第五小学校 | 111(5) | 柏市立柏第五小学校_外周 |  | 校舎 |  |  |  |  | 台
111 | 柏第五小学校 | 111(5) | 柏市立柏第五小学校_外周 | 外 |  | FL20×1 | ﾌﾞﾗｹｯﾄ | FL20 | 6 | 台 | 1 | 22 | 12 | 365 | LGB85032LE1 | ﾊﾟﾅｿﾆｯｸ | LED 直付 キッチンライト 20形 | 12 | 1100 | 5000 |  | 6 | 1 | 6
111 | 柏第五小学校 | 111(5) | 柏市立柏第五小学校_外周 | 〃 |  |  | 直付 | FL20 | 1 | 台 | 1 | 22 | 12 | 365 | XLX200AENCLE9 | ﾊﾟﾅｿﾆｯｸ | LED 直付 800lm | 6 | 830 | 5000 |  | 1 | 1 | 1
111 | 柏第五小学校 | 111(5) | 柏市立柏第五小学校_外周 | 〃 |  | FL40×1 | 直付 | FL40 | 1 | 台 | 1 | 47 | 12 | 365 | XLX430AENPLE9 | ﾊﾟﾅｿﾆｯｸ | LED 直付 3200lm | 20.6 | 3200 | 5000 |  | 1 | 1 | 1
111 | 柏第五小学校 | 111(5) | 柏市立柏第五小学校_外周 | [6 empty] | 台
111 | 柏第五小学校 | 111(5) | 柏市立柏第五小学校_外周 |  | こどもルーム |  |  |  |  | 台
111 | 柏第五小学校 | 111(5) | 柏市立柏第五小学校_外周 | 外 | 外壁 |  | 壁直付 | FL20 | 5 | 台 | 1 | 22 | 12 | 365 | XLX200NENCLE9 | ﾊﾟﾅｿﾆｯｸ | LED 壁直付 800lm | 6 | 830 | 5000 |  | 5 | 1 | 5
111 | 柏第五小学校 | 111(5) | 柏市立柏第五小学校_外周 | 外 | 〃 |  | スポット | LED | 1 | 台 | 灯数: 1; 点灯 時間: 12; 点灯 日数: 365
111 | 柏第五小学校 | 111(5) | 柏市立柏第五小学校_外周 | [6 empty] | 台
111 | 柏第五小学校 | 111(5) | 柏市立柏第五小学校_外周 |  | 体育館 |  |  |  |  | 台
111 | 柏第五小学校 | 111(5) | 柏市立柏第五小学校_外周 | 外 | 軒下 |  | 直付 | FL40 | 4 | 台 | 2 | 83 | 12 | 365 | XLX460DENPLE9 | ﾊﾟﾅｿﾆｯｸ | LED 40形 6900lm | 43.1 | 6900 | 5000 |  | 4 | 2 | 8
111 | 柏第五小学校 | 111(5) | 柏市立柏第五小学校_外周 | 外 | 外周壁 |  | 壁直付 | FL20 | 1 | 台 | 1 | 22 | 12 | 365 | XLX200NENCLE9 | ﾊﾟﾅｿﾆｯｸ | LED 壁直付 800lm | 6 | 830 | 5000 |  | 1 | 1 | 1
111 | 柏第五小学校 | 111(5) | 柏市立柏第五小学校_外周 | 外 | 通路 |  | 直付 | FL20 | 7 | 台 | 1 | 22 | 12 | 365 | XLX200AENCLE9 | ﾊﾟﾅｿﾆｯｸ | LED 直付 800lm | 6 | 830 | 5000 |  | 7 | 1 | 7
112 | 柏第六小学校 | 112(1) | 柏第六小学校 屋内運動場 | 体育館 | ポーチ | FL20直 | 直付 | FL20 | 2 | 台 | 1 | 22 | 12 | 240 | XLX200AENCLE9 | ﾊﾟﾅｿﾆｯｸ | LED 直付 800lm | 6 | 830 | 5000 |  | 2 | 1 | 2
112 | 柏第六小学校 | 112(1) | 柏第六小学校 屋内運動場 |  | 風除室 | FL20埋 | 直付 | FL40 | 4 | 台 | 2 | 83 | 12 | 240 | XLX460DENPLE9 | ﾊﾟﾅｿﾆｯｸ | LED 40形 6900lm | 43.1 | 6900 | 5000 |  | 4 | 2 | 8
112 | 柏第六小学校 | 112(1) | 柏第六小学校 屋内運動場 |  |  | 誘導灯c FL10 | 誘導灯 | C級 | 1 | 台 | 1 | 10 | 24 | 365 | FA10318C LE1 | ﾊﾟﾅｿﾆｯｸ | LED 誘導灯 C級 | 0.8 | 0 | 0 |  | 1 | 1 | 1
112 | 柏第六小学校 | 112(1) | 柏第六小学校 屋内運動場 |  | ステージ | FL40直 | 直付 | FL40 | 18 | 台 | 1 | 47 | 12 | 240 | XLX430AENPLE9 | ﾊﾟﾅｿﾆｯｸ | LED 直付 3200lm | 20.6 | 3200 | 5000 | 高所作業 | 18 | 1 | 18
112 | 柏第六小学校 | 112(1) | 柏第六小学校 屋内運動場 |  | 控え室 | FL40直 | 直付 | FL40 | 4 | 台 | 1 | 47 | 12 | 240 | XLX430AENPLE9 | ﾊﾟﾅｿﾆｯｸ | LED 直付 3200lm | 20.6 | 3200 | 5000 | 高所作業 | 4 | 1 | 4
112 | 柏第六小学校 | 112(1) | 柏第六小学校 屋内運動場 |  | 体育館 | ハロゲン | 天吊 | H300 | 20 | 台 | 1 | 310 | 12 | 240 | NYM20200 LR9 | ﾊﾟﾅｿﾆｯｸ | LED 高天井用 水銀灯300形 | 60.3 | 11000 | 5000 | 高所作業 | 20 | 1 | 20
112 | 柏第六小学校 | 112(1) | 柏第六小学校 屋内運動場 |  |  | ハロゲンLED | LED | LED | 4 | 台 | 灯数: 1; 交換器具（参考型番等） 備考: 高所作業
112 | 柏第六小学校 | 112(1) | 柏第六小学校 屋内運動場 |  |  | 誘導灯c FL10 | 誘導灯 | C級 | 4 | 台 | 1 | 10 | 24 | 365 | FA10318C LE1 | ﾊﾟﾅｿﾆｯｸ | LED 誘導灯 C級 | 0.8 | 0 | 0 |  | 4 | 1 | 4
112 | 柏第六小学校 | 112(1) | 柏第六小学校 屋内運動場 |  |  | 誘導灯c LED | 誘導灯 | LED | 1 | 台 | 灯数: 1; 点灯 時間: 24; 点灯 日数: 365
112 | 柏第六小学校 | 112(1) | 柏第六小学校 屋内運動場 |  | 更衣室 | FL40直 | 直付 | FL40 | 2 | 台 | 1 | 47 | 12 | 240 | XLX430AENPLE9 | ﾊﾟﾅｿﾆｯｸ | LED 直付 3200lm | 20.6 | 3200 | 5000 |  | 2 | 1 | 2
112 | 柏第六小学校 | 112(1) | 柏第六小学校 屋内運動場 |  | 女子便所 | FL40直 | 直付 | FL40 | 2 | 台 | 1 | 47 | 12 | 240 | XLX430AENPLE9 | ﾊﾟﾅｿﾆｯｸ | LED 直付 3200lm | 20.6 | 3200 | 5000 |  | 2 | 1 | 2
112 | 柏第六小学校 | 112(1) | 柏第六小学校 屋内運動場 |  |  | FL20直 | 直付 | FL20 | 2 | 台 | 1 | 22 | 12 | 240 | XLX200AENCLE9 | ﾊﾟﾅｿﾆｯｸ | LED 直付 800lm | 6 | 830 | 5000 |  | 2 | 1 | 2
112 | 柏第六小学校 | 112(1) | 柏第六小学校 屋内運動場 |  | 男子便所 | FL40直 | 直付 | FL40 | 2 | 台 | 1 | 47 | 12 | 240 | XLX430AENPLE9 | ﾊﾟﾅｿﾆｯｸ | LED 直付 3200lm | 20.6 | 3200 | 5000 |  | 2 | 1 | 2
112 | 柏第六小学校 | 112(1) | 柏第六小学校 屋内運動場 |  |  | FL20直 | 直付 | FL20 | 2 | 台 | 1 | 22 | 12 | 240 | XLX200AENCLE9 | ﾊﾟﾅｿﾆｯｸ | LED 直付 800lm | 6 | 830 | 5000 |  | 2 | 1 | 2
112 | 柏第六小学校 | 112(1) | 柏第六小学校 屋内運動場 |  | 器具庫 | FL40直 | 直付 | FL40 | 2 | 台 | 2 | 83 | 12 | 240 | XLX460DENPLE9 | ﾊﾟﾅｿﾆｯｸ | LED 40形 6900lm | 43.1 | 6900 | 5000 |  | 2 | 2 | 4
112 | 柏第六小学校 | 112(2) | 柏第六小学校 給食室 | 給食室 | 給食室(ワゴンプール) | FL40直 | 直付 | FL40 | 6 | 台 | 2 | 83 | 12 | 240 | XLX460DENPLE9 | ﾊﾟﾅｿﾆｯｸ | LED 40形 6900lm | 43.1 | 6900 | 5000 |  | 6 | 2 | 12
112 | 柏第六小学校 | 112(2) | 柏第六小学校 給食室 |  |  | FL20直 | 直付 | FL20 | 2 | 台 | 1 | 22 | 12 | 240 | XLX200AENCLE9 | ﾊﾟﾅｿﾆｯｸ | LED 直付 800lm | 6 | 830 | 5000 |  | 2 | 1 | 2
112 | 柏第六小学校 | 112(2) | 柏第六小学校 給食室 |  | 厨房 | FL40直 | 直付 | FL40 | 31 | 台 | 2 | 83 | 12 | 240 | XLX460DENPLE9 | ﾊﾟﾅｿﾆｯｸ | LED 40形 6900lm | 43.1 | 6900 | 5000 |  | 31 | 2 | 62
112 | 柏第六小学校 | 112(2) | 柏第六小学校 給食室 |  |  | 殺虫灯FL40直 | 直付 | FL40 | 2 | 台 | 1 | 47 | 12 | 240 | XLX430AENPLE9 | ﾊﾟﾅｿﾆｯｸ | LED 直付 3200lm | 20.6 | 3200 | 5000 |  | 2 | 1 | 2
112 | 柏第六小学校 | 112(2) | 柏第六小学校 給食室 |  |  | FL40LED | 直付 | LED | 1 | 台 | bar: 灯数
112 | 柏第六小学校 | 112(2) | 柏第六小学校 給食室 |  | ボイラー室 | FL40直 | 直付 | FL40 | 2 | 台 | 1 | 47 | 3 | 240 | XLX430AENPLE9 | ﾊﾟﾅｿﾆｯｸ | LED 直付 3200lm | 20.6 | 3200 | 5000 |  | 2 | 1 | 2
112 | 柏第六小学校 | 112(2) | 柏第六小学校 給食室 |  | 前室 | FL20直 | 直付 | FL20 | 2 | 台 | 2 | 41 | 12 | 240 | XLX210AENCLE9 | ﾊﾟﾅｿﾆｯｸ | LED 直付 1600lm | 11.6 | 1600 | 5000 |  | 2 | 2 | 4
112 | 柏第六小学校 | 112(2) | 柏第六小学校 給食室 |  |  | FL20直 | 直付 | FL20 | 1 | 台 | 1 | 22 | 12 | 240 | XLX200AENCLE9 | ﾊﾟﾅｿﾆｯｸ | LED 直付 800lm | 6 | 830 | 5000 |  | 1 | 1 | 1
112 | 柏第六小学校 | 112(2) | 柏第六小学校 給食室 |  | 休憩室 | LED | LED | LED | 1 | 台 | bar: 灯数
112 | 柏第六小学校 | 112(2) | 柏第六小学校 給食室 |  |  | IL60 | 電球 | IL60 | 1 | 台 | 1 | 54 | 3 | 240 | LDA7N-D-G/S/Z6/F | ﾊﾟﾅｿﾆｯｸ | LED電球 | 7.3 | 810 | 5000 |  | 1 | 1 | 1
112 | 柏第六小学校 | 112(2) | 柏第六小学校 給食室 |  | 脱衣室 | IL60 | 電球 | IL60 | 1 | 台 | 1 | 54 | 3 | 240 | LDA7N-D-G/S/Z6/F | ﾊﾟﾅｿﾆｯｸ | LED電球 | 7.3 | 810 | 5000 |  | 1 | 1 | 1
112 | 柏第六小学校 | 112(2) | 柏第六小学校 給食室 |  | シャワー室 | IL60 | 電球 | IL60 | 1 | 台 | 1 | 54 | 3 | 240 | LDA7N-D-G/S/Z6/F | ﾊﾟﾅｿﾆｯｸ | LED電球 | 7.3 | 810 | 5000 |  | 1 | 1 | 1
112 | 柏第六小学校 | 112(2) | 柏第六小学校 給食室 |  | 便所 | IL60 | 電球 | IL60 | 1 | 台 | 1 | 54 | 3 | 240 | LDA7N-D-G/S/Z6/F | ﾊﾟﾅｿﾆｯｸ | LED電球 | 7.3 | 810 | 5000 |  | 1 | 1 | 1
112 | 柏第六小学校 | 112(2) | 柏第六小学校 給食室 |  | 食品庫 | FL40直 | 直付 | FL40 | 1 | 台 | 2 | 83 | 3 | 240 | XLX460DENPLE9 | ﾊﾟﾅｿﾆｯｸ | LED 40形 6900lm | 43.1 | 6900 | 5000 |  | 1 | 2 | 2
112 | 柏第六小学校 | 112(3) | 柏第六小学校 校舎 | 1 | 廊下 | FL40直 | 直付 | FL40 | 24 | 台 | 1 | 47 | 12 | 240 | XLX430AENPLE9 | ﾊﾟﾅｿﾆｯｸ | LED 直付 3200lm | 20.6 | 3200 | 5000 |  | 24 | 1 | 24
112 | 柏第六小学校 | 112(3) | 柏第六小学校 校舎 |  |  | FL20直 | 直付 | FL20 | 2 | 台 | 2 | 41 | 12 | 240 | XLX210AENCLE9 | ﾊﾟﾅｿﾆｯｸ | LED 直付 1600lm | 11.6 | 1600 | 5000 |  | 2 | 2 | 4
112 | 柏第六小学校 | 112(3) | 柏第六小学校 校舎 |  |  | FL40直 | 直付 | FL40 | 11 | 台 | 2 | 83 | 12 | 240 | XLX460DENPLE9 | ﾊﾟﾅｿﾆｯｸ | LED 40形 6900lm | 43.1 | 6900 | 5000 |  | 11 | 2 | 22
112 | 柏第六小学校 | 112(3) | 柏第六小学校 校舎 |  |  | FL40埋 | 埋込 | FL40 | 2 | 台 | 2 | 83 | 12 | 240 | XLX460UENTLE9 | ﾊﾟﾅｿﾆｯｸ | LED 埋込 40形 6900lm | 43.1 | 6680 | 5000 |  | 2 | 2 | 4
112 | 柏第六小学校 | 112(3) | 柏第六小学校 校舎 |  | 調べ学習室 | FL40直 | 直付 | FL40 | 7 | 台 | 2 | 83 | 6 | 240 | XLX460DENPLE9 | ﾊﾟﾅｿﾆｯｸ | LED 40形 6900lm | 43.1 | 6900 | 5000 |  | 7 | 2 | 14
112 | 柏第六小学校 | 112(3) | 柏第六小学校 校舎 |  |  | FL40直LED | 直付 | LED | 2 | 台 | 灯数: 1; 点灯 時間: 6; 点灯 日数: 240
112 | 柏第六小学校 | 112(3) | 柏第六小学校 校舎 |  |  | FL40直 | 直付 | FL40 | 2 | 台 | 1 | 47 | 6 | 240 | XLX430AENPLE9 | ﾊﾟﾅｿﾆｯｸ | LED 直付 3200lm | 20.6 | 3200 | 5000 |  | 2 | 1 | 2
112 | 柏第六小学校 | 112(3) | 柏第六小学校 校舎 |  | 図書室 | FL40直 | 直付 | FL40 | 8 | 台 | 2 | 83 | 12 | 240 | XLX460DENPLE9 | ﾊﾟﾅｿﾆｯｸ | LED 40形 6900lm | 43.1 | 6900 | 5000 |  | 8 | 2 | 16
112 | 柏第六小学校 | 112(3) | 柏第六小学校 校舎 |  |  | FL40直 | 直付 | FL40 | 2 | 台 | 1 | 47 | 12 | 240 | XLX430AENPLE9 | ﾊﾟﾅｿﾆｯｸ | LED 直付 3200lm | 20.6 | 3200 | 5000 |  | 2 | 1 | 2
112 | 柏第六小学校 | 112(3) | 柏第六小学校 校舎 |  |  | FL40直LED | 直付 | LED | 1 | 台 | 灯数: 1; 点灯 時間: 12; 点灯 日数: 240
112 | 柏第六小学校 | 112(3) | 柏第六小学校 校舎 |  | 保健室 | FL40直 | 直付 | FL40 | 8 | 台 | 2 | 83 | 12 | 240 | XLX460DENPLE9 | ﾊﾟﾅｿﾆｯｸ | LED 40形 6900lm | 43.1 | 6900 | 5000 |  | 8 | 2 | 16
112 | 柏第六小学校 | 112(3) | 柏第六小学校 校舎 |  |  | FL40直LED | 直付 | LED | 1 | 台 | 灯数: 1; 点灯 時間: 12; 点灯 日数: 240
112 | 柏第六小学校 | 112(3) | 柏第六小学校 校舎 |  | 用務員室 | FL20直 | 直付 | FL20 | 2 | 台 | 2 | 41 | 12 | 240 | XLX210AENCLE9 | ﾊﾟﾅｿﾆｯｸ | LED 直付 1600lm | 11.6 | 1600 | 5000 |  | 2 | 2 | 4
112 | 柏第六小学校 | 112(3) | 柏第六小学校 校舎 |  |  | FCL30、40 | ｼｰﾘﾝｸﾞ | FCL32 | 1 | 台 | 2 | 60 | 12 | 240 | XLX160AEN LA9 | ﾊﾟﾅｿﾆｯｸ | LED スクエア 6500lm | 41.5 | 6500 | 5000 |  | 1 | 2 | 2
112 | 柏第六小学校 | 112(3) | 柏第六小学校 校舎 |  |  | IL60 | 電球 | IL60 | 2 | 台 | 1 | 54 | 12 | 240 | LDA7N-D-G/S/Z6/F | ﾊﾟﾅｿﾆｯｸ | LED電球 | 7.3 | 810 | 5000 |  | 2 | 1 | 2
112 | 柏第六小学校 | 112(3) | 柏第六小学校 校舎 |  | 職員更衣室 | FL40直 | 直付 | FL40 | 2 | 台 | 1 | 47 | 12 | 240 | XLX430AENPLE9 | ﾊﾟﾅｿﾆｯｸ | LED 直付 3200lm | 20.6 | 3200 | 5000 |  | 2 | 1 | 2
112 | 柏第六小学校 | 112(3) | 柏第六小学校 校舎 |  |  | FL20直 | 直付 | FL20 | 1 | 台 | 1 | 22 | 12 | 240 | XLX200AENCLE9 | ﾊﾟﾅｿﾆｯｸ | LED 直付 800lm | 6 | 830 | 5000 |  | 1 | 1 | 1
112 | 柏第六小学校 | 112(3) | 柏第六小学校 校舎 |  | 事務室 | FL40直 | 直付 | FL40 | 3 | 台 | 2 | 83 | 12 | 240 | XLX460DENPLE9 | ﾊﾟﾅｿﾆｯｸ | LED 40形 6900lm | 43.1 | 6900 | 5000 |  | 3 | 2 | 6
112 | 柏第六小学校 | 112(3) | 柏第六小学校 校舎 |  | 職員室 | FL40直 | 直付 | FL40 | 8 | 台 | 2 | 83 | 12 | 240 | XLX460DENPLE9 | ﾊﾟﾅｿﾆｯｸ | LED 40形 6900lm | 43.1 | 6900 | 5000 |  | 8 | 2 | 16
112 | 柏第六小学校 | 112(3) | 柏第六小学校 校舎 |  |  | FL40直LED | 直付 | LED | 4 | 台 | 灯数: 1; 点灯 時間: 12; 点灯 日数: 240
112 | 柏第六小学校 | 112(3) | 柏第六小学校 校舎 |  |  | IL60 | 電球 | IL60 | 1 | 台 | 1 | 54 | 12 | 240 | LDA7N-D-G/S/Z6/F | ﾊﾟﾅｿﾆｯｸ | LED電球 | 7.3 | 810 | 5000 |  | 1 | 1 | 1
112 | 柏第六小学校 | 112(3) | 柏第六小学校 校舎 |  | 校長室 | FL40直 | 直付 | FL40 | 3 | 台 | 2 | 83 | 12 | 240 | XLX460DENPLE9 | ﾊﾟﾅｿﾆｯｸ | LED 40形 6900lm | 43.1 | 6900 | 5000 |  | 3 | 2 | 6
112 | 柏第六小学校 | 112(3) | 柏第六小学校 校舎 |  | 印刷室 | FL40直 | 直付 | FL40 | 3 | 台 | 2 | 83 | 12 | 240 | XLX460DENPLE9 | ﾊﾟﾅｿﾆｯｸ | LED 40形 6900lm | 43.1 | 6900 | 5000 |  | 3 | 2 | 6
112 | 柏第六小学校 | 112(3) | 柏第六小学校 校舎 |  | 放送室 | FL20直 | 直付 | FL20 | 1 | 台 | 1 | 22 | 12 | 240 | XLX200AENCLE9 | ﾊﾟﾅｿﾆｯｸ | LED 直付 800lm | 6 | 830 | 5000 |  | 1 | 1 | 1
112 | 柏第六小学校 | 112(3) | 柏第六小学校 校舎 |  |  | FL40直 | 直付 | FL40 | 4 | 台 | 2 | 83 | 12 | 240 | XLX460DENPLE9 | ﾊﾟﾅｿﾆｯｸ | LED 40形 6900lm | 43.1 | 6900 | 5000 |  | 4 | 2 | 8
112 | 柏第六小学校 | 112(3) | 柏第六小学校 校舎 |  | 柏市訪問指導員室 | FL40直 | 直付 | FL40 | 2 | 台 | 2 | 83 | 12 | 240 | XLX460DENPLE9 | ﾊﾟﾅｿﾆｯｸ | LED 40形 6900lm | 43.1 | 6900 | 5000 |  | 2 | 2 | 4
112 | 柏第六小学校 | 112(3) | 柏第六小学校 校舎 |  |  | FL40直LED | 直付 | LED | 4 | 台 | 灯数: 1; 点灯 時間: 6; 点灯 日数: 240
112 | 柏第六小学校 | 112(3) | 柏第六小学校 校舎 |  |  | FL40直 | 直付 | FL40 | 2 | 台 | 1 | 47 | 6 | 240 | XLX430AENPLE9 | ﾊﾟﾅｿﾆｯｸ | LED 直付 3200lm | 20.6 | 3200 | 5000 |  | 2 | 1 | 2
112 | 柏第六小学校 | 112(3) | 柏第六小学校 校舎 |  | 訪問学習室 | FL40直 | 直付 | FL40 | 2 | 台 | 2 | 83 | 6 | 240 | XLX460DENPLE9 | ﾊﾟﾅｿﾆｯｸ | LED 40形 6900lm | 43.1 | 6900 | 5000 |  | 2 | 2 | 4
112 | 柏第六小学校 | 112(3) | 柏第六小学校 校舎 |  |  | FL40直LED | 直付 | LED | 4 | 台 | 灯数: 1; 点灯 時間: 6; 点灯 日数: 240
112 | 柏第六小学校 | 112(3) | 柏第六小学校 校舎 |  |  | FL40直 | 直付 | FL40 | 2 | 台 | 1 | 47 | 6 | 240 | XLX430AENPLE9 | ﾊﾟﾅｿﾆｯｸ | LED 直付 3200lm | 20.6 | 3200 | 5000 |  | 2 | 1 | 2
112 | 柏第六小学校 | 112(3) | 柏第六小学校 校舎 |  | PTA会議室 | FL40直 | 直付 | FL40 | 6 | 台 | 2 | 83 | 6 | 240 | XLX460DENPLE9 | ﾊﾟﾅｿﾆｯｸ | LED 40形 6900lm | 43.1 | 6900 | 5000 |  | 6 | 2 | 12
112 | 柏第六小学校 | 112(3) | 柏第六小学校 校舎 |  |  | FL40直 | 直付 | FL40 | 2 | 台 | 1 | 47 | 6 | 240 | XLX430AENPLE9 | ﾊﾟﾅｿﾆｯｸ | LED 直付 3200lm | 20.6 | 3200 | 5000 |  | 2 | 1 | 2
112 | 柏第六小学校 | 112(3) | 柏第六小学校 校舎 |  | 多目的室 | FL40直 | 直付 | FL40 | 6 | 台 | 2 | 83 | 12 | 240 | XLX460DENPLE9 | ﾊﾟﾅｿﾆｯｸ | LED 40形 6900lm | 43.1 | 6900 | 5000 |  | 6 | 2 | 12
112 | 柏第六小学校 | 112(3) | 柏第六小学校 校舎 |  | 男子トイレ | ダウンライトLED | ﾀﾞｳﾝﾗｲﾄ | LED | 2 | 台 | 灯数: 1; 点灯 時間: 3; 点灯 日数: 240
112 | 柏第六小学校 | 112(3) | 柏第六小学校 校舎 |  | 女子トイレ | ダウンライトLED | ﾀﾞｳﾝﾗｲﾄ | LED | 15 | 台 | 灯数: 1; 点灯 時間: 3; 点灯 日数: 240
112 | 柏第六小学校 | 112(3) | 柏第六小学校 校舎 |  |  | FL40直 | 直付 | FL40 | 2 | 台 | 1 | 47 | 3 | 240 | XLX430AENPLE9 | ﾊﾟﾅｿﾆｯｸ | LED 直付 3200lm | 20.6 | 3200 | 5000 |  | 2 | 1 | 2
112 | 柏第六小学校 | 112(3) | 柏第六小学校 校舎 |  | 階段 | FL40直 | 直付 | FL40 | 6 | 台 | 1 | 47 | 12 | 240 | XLX430AENPLE9 | ﾊﾟﾅｿﾆｯｸ | LED 直付 3200lm | 20.6 | 3200 | 5000 |  | 6 | 1 | 6
112 | 柏第六小学校 | 112(3) | 柏第六小学校 校舎 |  |  | FL20直 | 直付 | FL20 | 2 | 台 | 1 | 22 | 12 | 240 | XLX200AENCLE9 | ﾊﾟﾅｿﾆｯｸ | LED 直付 800lm | 6 | 830 | 5000 |  | 2 | 1 | 2
112 | 柏第六小学校 | 112(3) | 柏第六小学校 校舎 | 2 | 廊下 | FL40直 | 直付 | FL40 | 17 | 台 | 1 | 47 | 12 | 240 | XLX430AENPLE9 | ﾊﾟﾅｿﾆｯｸ | LED 直付 3200lm | 20.6 | 3200 | 5000 |  | 17 | 1 | 17
112 | 柏第六小学校 | 112(3) | 柏第六小学校 校舎 |  |  | FL20直 | 直付 | FL20 | 2 | 台 | 1 | 22 | 12 | 240 | XLX200AENCLE9 | ﾊﾟﾅｿﾆｯｸ | LED 直付 800lm | 6 | 830 | 5000 |  | 2 | 1 | 2
112 | 柏第六小学校 | 112(3) | 柏第六小学校 校舎 |  |  | FL20直 | 直付 | FL20 | 2 | 台 | 2 | 41 | 12 | 240 | XLX210AENCLE9 | ﾊﾟﾅｿﾆｯｸ | LED 直付 1600lm | 11.6 | 1600 | 5000 |  | 2 | 2 | 4
112 | 柏第六小学校 | 112(3) | 柏第六小学校 校舎 |  | 家庭科室 | FL40直 | 直付 | FL40 | 18 | 台 | 2 | 83 | 12 | 240 | XLX460DENPLE9 | ﾊﾟﾅｿﾆｯｸ | LED 40形 6900lm | 43.1 | 6900 | 5000 |  | 18 | 2 | 36
112 | 柏第六小学校 | 112(3) | 柏第六小学校 校舎 |  |  | FL40直LED | 直付 | LED | 1 | 台 | 灯数: 1; 点灯 時間: 12; 点灯 日数: 240
112 | 柏第六小学校 | 112(3) | 柏第六小学校 校舎 |  | 5-1 | FL40直 | 直付 | FL40 | 9 | 台 | 2 | 83 | 12 | 240 | XLX460DENPLE9 | ﾊﾟﾅｿﾆｯｸ | LED 40形 6900lm | 43.1 | 6900 | 5000 |  | 9 | 2 | 18
112 | 柏第六小学校 | 112(3) | 柏第六小学校 校舎 |  |  | FL40直 | 直付 | FL40 | 2 | 台 | 1 | 47 | 12 | 240 | XLX430AENPLE9 | ﾊﾟﾅｿﾆｯｸ | LED 直付 3200lm | 20.6 | 3200 | 5000 |  | 2 | 1 | 2
112 | 柏第六小学校 | 112(3) | 柏第六小学校 校舎 |  | 5-2 | FL40直 | 直付 | FL40 | 9 | 台 | 2 | 83 | 12 | 240 | XLX460DENPLE9 | ﾊﾟﾅｿﾆｯｸ | LED 40形 6900lm | 43.1 | 6900 | 5000 |  | 9 | 2 | 18
112 | 柏第六小学校 | 112(3) | 柏第六小学校 校舎 |  |  | FL40直 | 直付 | FL40 | 2 | 台 | 1 | 47 | 12 | 240 | XLX430AENPLE9 | ﾊﾟﾅｿﾆｯｸ | LED 直付 3200lm | 20.6 | 3200 | 5000 |  | 2 | 1 | 2
112 | 柏第六小学校 | 112(3) | 柏第六小学校 校舎 |  | 5-3 | FL40直 | 直付 | FL40 | 8 | 台 | 2 | 83 | 12 | 240 | XLX460DENPLE9 | ﾊﾟﾅｿﾆｯｸ | LED 40形 6900lm | 43.1 | 6900 | 5000 |  | 8 | 2 | 16
112 | 柏第六小学校 | 112(3) | 柏第六小学校 校舎 |  |  | FL40直 | 直付 | FL40 | 2 | 台 | 1 | 47 | 12 | 240 | XLX430AENPLE9 | ﾊﾟﾅｿﾆｯｸ | LED 直付 3200lm | 20.6 | 3200 | 5000 |  | 2 | 1 | 2
112 | 柏第六小学校 | 112(3) | 柏第六小学校 校舎 |  |  | FL40直LED | 直付 | LED | 1 | 台 | 灯数: 1; 点灯 時間: 12; 点灯 日数: 240
112 | 柏第六小学校 | 112(3) | 柏第六小学校 校舎 |  | 特別活動室 | FL40直 | 直付 | FL40 | 9 | 台 | 2 | 83 | 12 | 240 | XLX460DENPLE9 | ﾊﾟﾅｿﾆｯｸ | LED 40形 6900lm | 43.1 | 6900 | 5000 |  | 9 | 2 | 18
112 | 柏第六小学校 | 112(3) | 柏第六小学校 校舎 |  |  | FL40直 | 直付 | FL40 | 2 | 台 | 1 | 47 | 12 | 240 | XLX430AENPLE9 | ﾊﾟﾅｿﾆｯｸ | LED 直付 3200lm | 20.6 | 3200 | 5000 |  | 2 | 1 | 2
112 | 柏第六小学校 | 112(3) | 柏第六小学校 校舎 |  | 図工室 | FL40直 | 直付 | FL40 | 5 | 台 | 2 | 83 | 12 | 240 | XLX460DENPLE9 | ﾊﾟﾅｿﾆｯｸ | LED 40形 6900lm | 43.1 | 6900 | 5000 |  | 5 | 2 | 10
112 | 柏第六小学校 | 112(3) | 柏第六小学校 校舎 |  |  | FL40直 | 直付 | FL40 | 1 | 台 | 1 | 47 | 12 | 240 | XLX430AENPLE9 | ﾊﾟﾅｿﾆｯｸ | LED 直付 3200lm | 20.6 | 3200 | 5000 |  | 1 | 1 | 1
112 | 柏第六小学校 | 112(3) | 柏第六小学校 校舎 |  |  | FL40直LED | 直付 | LED | 1 | 台 | 灯数: 1; 点灯 時間: 12; 点灯 日数: 240
112 | 柏第六小学校 | 112(3) | 柏第六小学校 校舎 |  | わかば3 | FL40直 | 直付 | FL40 | 8 | 台 | 2 | 83 | 12 | 240 | XLX460DENPLE9 | ﾊﾟﾅｿﾆｯｸ | LED 40形 6900lm | 43.1 | 6900 | 5000 |  | 8 | 2 | 16
112 | 柏第六小学校 | 112(3) | 柏第六小学校 校舎 |  |  | FL40直 | 直付 | FL40 | 2 | 台 | 1 | 47 | 12 | 240 | XLX430AENPLE9 | ﾊﾟﾅｿﾆｯｸ | LED 直付 3200lm | 20.6 | 3200 | 5000 |  | 2 | 1 | 2
112 | 柏第六小学校 | 112(3) | 柏第六小学校 校舎 |  |  | FL40直LED | 直付 | LED | 1 | 台 | bar: 灯数
112 | 柏第六小学校 | 112(3) | 柏第六小学校 校舎 |  | わかば2 | FL40直 | 直付 | FL40 | 6 | 台 | 2 | 83 | 12 | 240 | XLX460DENPLE9 | ﾊﾟﾅｿﾆｯｸ | LED 40形 6900lm | 43.1 | 6900 | 5000 |  | 6 | 2 | 12
112 | 柏第六小学校 | 112(3) | 柏第六小学校 校舎 |  |  | FL40直 | 直付 | FL40 | 2 | 台 | 1 | 47 | 12 | 240 | XLX430AENPLE9 | ﾊﾟﾅｿﾆｯｸ | LED 直付 3200lm | 20.6 | 3200 | 5000 |  | 2 | 1 | 2
112 | 柏第六小学校 | 112(3) | 柏第六小学校 校舎 |  |  | FL40直LED | 直付 | LED | 3 | 台 | 灯数: 1; 点灯 時間: 12; 点灯 日数: 240
112 | 柏第六小学校 | 112(3) | 柏第六小学校 校舎 |  | わかば1 | FL40直 | 直付 | FL40 | 9 | 台 | 2 | 83 | 12 | 240 | XLX460DENPLE9 | ﾊﾟﾅｿﾆｯｸ | LED 40形 6900lm | 43.1 | 6900 | 5000 |  | 9 | 2 | 18
112 | 柏第六小学校 | 112(3) | 柏第六小学校 校舎 |  |  | FL40直 | 直付 | FL40 | 2 | 台 | 1 | 47 | 12 | 240 | XLX430AENPLE9 | ﾊﾟﾅｿﾆｯｸ | LED 直付 3200lm | 20.6 | 3200 | 5000 |  | 2 | 1 | 2
112 | 柏第六小学校 | 112(3) | 柏第六小学校 校舎 |  | ひまわり | FL40直 | 直付 | FL40 | 8 | 台 | 2 | 83 | 12 | 240 | XLX460DENPLE9 | ﾊﾟﾅｿﾆｯｸ | LED 40形 6900lm | 43.1 | 6900 | 5000 |  | 8 | 2 | 16
112 | 柏第六小学校 | 112(3) | 柏第六小学校 校舎 |  |  | FL40直 | 直付 | FL40 | 2 | 台 | 1 | 47 | 12 | 240 | XLX430AENPLE9 | ﾊﾟﾅｿﾆｯｸ | LED 直付 3200lm | 20.6 | 3200 | 5000 |  | 2 | 1 | 2
112 | 柏第六小学校 | 112(3) | 柏第六小学校 校舎 |  |  | FL40直LED | 直付 | LED | 1 | 台 | 灯数: 1; 点灯 時間: 12; 点灯 日数: 240
112 | 柏第六小学校 | 112(3) | 柏第六小学校 校舎 |  | 2-3 | FL40直 | 直付 | FL40 | 9 | 台 | 2 | 83 | 12 | 240 | XLX460DENPLE9 | ﾊﾟﾅｿﾆｯｸ | LED 40形 6900lm | 43.1 | 6900 | 5000 |  | 9 | 2 | 18
112 | 柏第六小学校 | 112(3) | 柏第六小学校 校舎 |  |  | FL40直 | 直付 | FL40 | 2 | 台 | 1 | 47 | 12 | 240 | XLX430AENPLE9 | ﾊﾟﾅｿﾆｯｸ | LED 直付 3200lm | 20.6 | 3200 | 5000 |  | 2 | 1 | 2
112 | 柏第六小学校 | 112(3) | 柏第六小学校 校舎 |  | 1-3 | FL40直 | 直付 | FL40 | 9 | 台 | 2 | 83 | 12 | 240 | XLX460DENPLE9 | ﾊﾟﾅｿﾆｯｸ | LED 40形 6900lm | 43.1 | 6900 | 5000 |  | 9 | 2 | 18
112 | 柏第六小学校 | 112(3) | 柏第六小学校 校舎 |  |  | FL40直 | 直付 | FL40 | 2 | 台 | 1 | 47 | 12 | 240 | XLX430AENPLE9 | ﾊﾟﾅｿﾆｯｸ | LED 直付 3200lm | 20.6 | 3200 | 5000 |  | 2 | 1 | 2
112 | 柏第六小学校 | 112(3) | 柏第六小学校 校舎 |  | 1-2 | FL40直 | 直付 | FL40 | 8 | 台 | 2 | 83 | 12 | 240 | XLX460DENPLE9 | ﾊﾟﾅｿﾆｯｸ | LED 40形 6900lm | 43.1 | 6900 | 5000 |  | 8 | 2 | 16
112 | 柏第六小学校 | 112(3) | 柏第六小学校 校舎 |  |  | FL40直 | 直付 | FL40 | 2 | 台 | 1 | 47 | 12 | 240 | XLX430AENPLE9 | ﾊﾟﾅｿﾆｯｸ | LED 直付 3200lm | 20.6 | 3200 | 5000 |  | 2 | 1 | 2
112 | 柏第六小学校 | 112(3) | 柏第六小学校 校舎 |  |  | FL40直LED | 直付 | LED | 1 | 台 | 灯数: 1; 点灯 時間: 12; 点灯 日数: 240
112 | 柏第六小学校 | 112(3) | 柏第六小学校 校舎 |  | 1-1 | FL40直 | 直付 | FL40 | 6 | 台 | 2 | 83 | 12 | 240 | XLX460DENPLE9 | ﾊﾟﾅｿﾆｯｸ | LED 40形 6900lm | 43.1 | 6900 | 5000 |  | 6 | 2 | 12
112 | 柏第六小学校 | 112(3) | 柏第六小学校 校舎 |  |  | FL40直 | 直付 | FL40 | 2 | 台 | 1 | 47 | 12 | 240 | XLX430AENPLE9 | ﾊﾟﾅｿﾆｯｸ | LED 直付 3200lm | 20.6 | 3200 | 5000 |  | 2 | 1 | 2
112 | 柏第六小学校 | 112(3) | 柏第六小学校 校舎 |  |  | FL40直LED | 直付 | LED | 3 | 台 | 灯数: 1; 点灯 時間: 12; 点灯 日数: 240
112 | 柏第六小学校 | 112(3) | 柏第六小学校 校舎 |  | 男子トイレ | ダウンライトLED | ﾀﾞｳﾝﾗｲﾄ | LED | 12 | 台 | 灯数: 1; 点灯 時間: 3; 点灯 日数: 240
112 | 柏第六小学校 | 112(3) | 柏第六小学校 校舎 |  | 女子トイレ | FL40直 | 直付 | FL40 | 1 | 台 | 1 | 47 | 3 | 240 | XLX430AENPLE9 | ﾊﾟﾅｿﾆｯｸ | LED 直付 3200lm | 20.6 | 3200 | 5000 |  | 1 | 1 | 1
112 | 柏第六小学校 | 112(3) | 柏第六小学校 校舎 |  |  | FL40直LED | 直付 | LED | 1 | 台 | 灯数: 1; 点灯 時間: 3; 点灯 日数: 240
112 | 柏第六小学校 | 112(3) | 柏第六小学校 校舎 |  |  | ダウンライトLED | ﾀﾞｳﾝﾗｲﾄ | LED | 7 | 台 | 灯数: 1; 点灯 時間: 3; 点灯 日数: 240
112 | 柏第六小学校 | 112(3) | 柏第六小学校 校舎 | 3 | 廊下 | FL40直 | 直付 | FL40 | 5 | 台 | 1 | 47 | 12 | 240 | XLX430AENPLE9 | ﾊﾟﾅｿﾆｯｸ | LED 直付 3200lm | 20.6 | 3200 | 5000 |  | 5 | 1 | 5
112 | 柏第六小学校 | 112(3) | 柏第六小学校 校舎 |  |  | FL40直LED | 直付 | LED | 10 | 台 | 灯数: 1; 点灯 時間: 12; 点灯 日数: 240
112 | 柏第六小学校 | 112(3) | 柏第六小学校 校舎 |  |  | FL20直 | 直付 | FL20 | 1 | 台 | 2 | 41 | 12 | 240 | XLX210AENCLE9 | ﾊﾟﾅｿﾆｯｸ | LED 直付 1600lm | 11.6 | 1600 | 5000 |  | 1 | 2 | 2
112 | 柏第六小学校 | 112(3) | 柏第六小学校 校舎 |  | 女子トイレ | FL40直LED | 直付 | LED | 2 | 台 | 灯数: 1; 点灯 時間: 3; 点灯 日数: 240
112 | 柏第六小学校 | 112(3) | 柏第六小学校 校舎 |  |  | FL20直LED | 直付 | LED | 3 | 台 | 灯数: 1; 点灯 時間: 3; 点灯 日数: 240
112 | 柏第六小学校 | 112(3) | 柏第六小学校 校舎 |  |  | FL40直 | 直付 | FL40 | 2 | 台 | 1 | 47 | 3 | 240 | XLX430AENPLE9 | ﾊﾟﾅｿﾆｯｸ | LED 直付 3200lm | 20.6 | 3200 | 5000 |  | 2 | 1 | 2
112 | 柏第六小学校 | 112(3) | 柏第六小学校 校舎 |  | 男子トイレ | FL40直LED | 直付 | LED | 3 | 台 | 灯数: 1; 点灯 時間: 3; 点灯 日数: 240
112 | 柏第六小学校 | 112(3) | 柏第六小学校 校舎 |  |  | FL20直LED | 直付 | LED | 2 | 台 | 灯数: 1; 点灯 時間: 3; 点灯 日数: 240
112 | 柏第六小学校 | 112(3) | 柏第六小学校 校舎 |  |  | ダウンライトLED | ﾀﾞｳﾝﾗｲﾄ | LED | 7 | 台 | 灯数: 1; 点灯 時間: 3; 点灯 日数: 240
112 | 柏第六小学校 | 112(3) | 柏第六小学校 校舎 |  | 2-2 | FL40直 | 直付 | FL40 | 9 | 台 | 2 | 83 | 12 | 240 | XLX460DENPLE9 | ﾊﾟﾅｿﾆｯｸ | LED 40形 6900lm | 43.1 | 6900 | 5000 |  | 9 | 2 | 18
112 | 柏第六小学校 | 112(3) | 柏第六小学校 校舎 |  |  | FL40直 | 直付 | FL40 | 2 | 台 | 1 | 47 | 12 | 240 | XLX430AENPLE9 | ﾊﾟﾅｿﾆｯｸ | LED 直付 3200lm | 20.6 | 3200 | 5000 |  | 2 | 1 | 2
112 | 柏第六小学校 | 112(3) | 柏第六小学校 校舎 |  | 2-1 | FL40直 | 直付 | FL40 | 9 | 台 | 2 | 83 | 12 | 240 | XLX460DENPLE9 | ﾊﾟﾅｿﾆｯｸ | LED 40形 6900lm | 43.1 | 6900 | 5000 |  | 9 | 2 | 18
112 | 柏第六小学校 | 112(3) | 柏第六小学校 校舎 |  |  | FL40直 | 直付 | FL40 | 2 | 台 | 1 | 47 | 12 | 240 | XLX430AENPLE9 | ﾊﾟﾅｿﾆｯｸ | LED 直付 3200lm | 20.6 | 3200 | 5000 |  | 2 | 1 | 2
112 | 柏第六小学校 | 112(3) | 柏第六小学校 校舎 |  | 3-3 | FL40直 | 直付 | FL40 | 6 | 台 | 2 | 83 | 12 | 240 | XLX460DENPLE9 | ﾊﾟﾅｿﾆｯｸ | LED 40形 6900lm | 43.1 | 6900 | 5000 |  | 6 | 2 | 12
112 | 柏第六小学校 | 112(3) | 柏第六小学校 校舎 |  |  | FL40直 | 直付 | FL40 | 2 | 台 | 1 | 47 | 12 | 240 | XLX430AENPLE9 | ﾊﾟﾅｿﾆｯｸ | LED 直付 3200lm | 20.6 | 3200 | 5000 |  | 2 | 1 | 2
112 | 柏第六小学校 | 112(3) | 柏第六小学校 校舎 |  |  | FL40直LED | 直付 | LED | 3 | 台 | 灯数: 1; 点灯 時間: 12; 点灯 日数: 240
112 | 柏第六小学校 | 112(3) | 柏第六小学校 校舎 |  | 3-2 | FL40直 | 直付 | FL40 | 8 | 台 | 2 | 83 | 12 | 240 | XLX460DENPLE9 | ﾊﾟﾅｿﾆｯｸ | LED 40形 6900lm | 43.1 | 6900 | 5000 |  | 8 | 2 | 16
112 | 柏第六小学校 | 112(3) | 柏第六小学校 校舎 |  |  | FL40直 | 直付 | FL40 | 1 | 台 | 1 | 47 | 12 | 240 | XLX430AENPLE9 | ﾊﾟﾅｿﾆｯｸ | LED 直付 3200lm | 20.6 | 3200 | 5000 |  | 1 | 1 | 1
112 | 柏第六小学校 | 112(3) | 柏第六小学校 校舎 |  |  | FL40直LED | 直付 | LED | 1 | 台 | 灯数: 1; 点灯 時間: 12; 点灯 日数: 240
112 | 柏第六小学校 | 112(3) | 柏第六小学校 校舎 |  | 3-1 | FL40直 | 直付 | FL40 | 8 | 台 | 2 | 83 | 12 | 240 | XLX460DENPLE9 | ﾊﾟﾅｿﾆｯｸ | LED 40形 6900lm | 43.1 | 6900 | 5000 |  | 8 | 2 | 16
112 | 柏第六小学校 | 112(3) | 柏第六小学校 校舎 |  |  | FL40直 | 直付 | FL40 | 2 | 台 | 1 | 47 | 12 | 240 | XLX430AENPLE9 | ﾊﾟﾅｿﾆｯｸ | LED 直付 3200lm | 20.6 | 3200 | 5000 |  | 2 | 1 | 2
112 | 柏第六小学校 | 112(3) | 柏第六小学校 校舎 |  |  | FL40直LED | 直付 | LED | 1 | 台 | 灯数: 1; 点灯 時間: 12; 点灯 日数: 240
112 | 柏第六小学校 | 112(3) | 柏第六小学校 校舎 |  | 4-3 | FL40直 | 直付 | FL40 | 7 | 台 | 2 | 83 | 12 | 240 | XLX460DENPLE9 | ﾊﾟﾅｿﾆｯｸ | LED 40形 6900lm | 43.1 | 6900 | 5000 |  | 7 | 2 | 14
112 | 柏第六小学校 | 112(3) | 柏第六小学校 校舎 |  |  | FL40直 | 直付 | FL40 | 2 | 台 | 1 | 47 | 12 | 240 | XLX430AENPLE9 | ﾊﾟﾅｿﾆｯｸ | LED 直付 3200lm | 20.6 | 3200 | 5000 |  | 2 | 1 | 2
112 | 柏第六小学校 | 112(3) | 柏第六小学校 校舎 |  |  | FL40直LED | 直付 | LED | 2 | 台 | 灯数: 1; 点灯 時間: 12; 点灯 日数: 240
112 | 柏第六小学校 | 112(3) | 柏第六小学校 校舎 |  | 4-2 | FL40直 | 直付 | FL40 | 7 | 台 | 2 | 83 | 12 | 240 | XLX460DENPLE9 | ﾊﾟﾅｿﾆｯｸ | LED 40形 6900lm | 43.1 | 6900 | 5000 |  | 7 | 2 | 14
112 | 柏第六小学校 | 112(3) | 柏第六小学校 校舎 |  |  | FL40直 | 直付 | FL40 | 2 | 台 | 1 | 47 | 12 | 240 | XLX430AENPLE9 | ﾊﾟﾅｿﾆｯｸ | LED 直付 3200lm | 20.6 | 3200 | 5000 |  | 2 | 1 | 2
112 | 柏第六小学校 | 112(3) | 柏第六小学校 校舎 |  |  | FL40直LED | 直付 | LED | 2 | 台 | 灯数: 1; 点灯 時間: 12; 点灯 日数: 240
112 | 柏第六小学校 | 112(3) | 柏第六小学校 校舎 |  | 4-1 | FL40直 | 直付 | FL40 | 9 | 台 | 2 | 83 | 12 | 240 | XLX460DENPLE9 | ﾊﾟﾅｿﾆｯｸ | LED 40形 6900lm | 43.1 | 6900 | 5000 |  | 9 | 2 | 18
112 | 柏第六小学校 | 112(3) | 柏第六小学校 校舎 |  |  | FL40直 | 直付 | FL40 | 2 | 台 | 1 | 47 | 12 | 240 | XLX430AENPLE9 | ﾊﾟﾅｿﾆｯｸ | LED 直付 3200lm | 20.6 | 3200 | 5000 |  | 2 | 1 | 2
112 | 柏第六小学校 | 112(3) | 柏第六小学校 校舎 |  | コンピュータ室 | FL40直 | 直付 | FL40 | 16 | 台 | 2 | 83 | 12 | 240 | XLX460DENPLE9 | ﾊﾟﾅｿﾆｯｸ | LED 40形 6900lm | 43.1 | 6900 | 5000 |  | 16 | 2 | 32
112 | 柏第六小学校 | 112(3) | 柏第六小学校 校舎 |  | 児童会室 | FL40直 | 直付 | FL40 | 2 | 台 | 2 | 83 | 6 | 240 | XLX460DENPLE9 | ﾊﾟﾅｿﾆｯｸ | LED 40形 6900lm | 43.1 | 6900 | 5000 |  | 2 | 2 | 4
112 | 柏第六小学校 | 112(3) | 柏第六小学校 校舎 |  | 6-1 | FL40直LED | 直付 | LED | 11 | 台 | 灯数: 1; 点灯 時間: 12; 点灯 日数: 240
112 | 柏第六小学校 | 112(3) | 柏第六小学校 校舎 |  | 6-2 | FL40直LED | 直付 | LED | 11 | 台 | 灯数: 1; 点灯 時間: 12; 点灯 日数: 240
112 | 柏第六小学校 | 112(3) | 柏第六小学校 校舎 |  | 6-3 | FL40直LED | 直付 | LED | 11 | 台 | 灯数: 1; 点灯 時間: 12; 点灯 日数: 240
112 | 柏第六小学校 | 112(3) | 柏第六小学校 校舎 |  | 第2音楽室 | FL40直 | 直付 | FL40 | 4 | 台 | 2 | 83 | 12 | 240 | XLX460DENPLE9 | ﾊﾟﾅｿﾆｯｸ | LED 40形 6900lm | 43.1 | 6900 | 5000 |  | 4 | 2 | 8
112 | 柏第六小学校 | 112(3) | 柏第六小学校 校舎 |  | 音楽室 | FL40直 | 直付 | FL40 | 16 | 台 | 2 | 83 | 12 | 240 | XLX460DENPLE9 | ﾊﾟﾅｿﾆｯｸ | LED 40形 6900lm | 43.1 | 6900 | 5000 |  | 16 | 2 | 32
112 | 柏第六小学校 | 112(3) | 柏第六小学校 校舎 |  | 理科室 | FL40直 | 直付 | FL40 | 18 | 台 | 2 | 83 | 12 | 240 | XLX460DENPLE9 | ﾊﾟﾅｿﾆｯｸ | LED 40形 6900lm | 43.1 | 6900 | 5000 |  | 18 | 2 | 36
112 | 柏第六小学校 | 112(4) | 柏第六小学校 外灯等屋外の照明 | 外周 | 外周 | FL20直 | 直付 | FL20 | 17 | 台 | 1 | 22 | 12 | 240 | XLX200AENCLE9 | ﾊﾟﾅｿﾆｯｸ | LED 直付 800lm | 6 | 830 | 5000 |  | 17 | 1 | 17
112 | 柏第六小学校 | 112(5) | 柏六小こどもルーム | 第１こどもルーム | こどもルーム | FL40 | 直付 | FL40 | 11 | 台 | 2 | 83 | 12 | 300 | XLX460DENPLE9 | ﾊﾟﾅｿﾆｯｸ | LED 40形 6900lm | 43.1 | 6900 | 5000 |  | 11 | 2 | 22
112 | 柏第六小学校 | 112(5) | 柏六小こどもルーム | 〃 | 倉庫 | FL20 | 直付 | FL20 | 1 | 台 | 1 | 22 | 3 | 300 | XLX200AENCLE9 | ﾊﾟﾅｿﾆｯｸ | LED 直付 800lm | 6 | 830 | 5000 |  | 1 | 1 | 1
112 | 柏第六小学校 | 112(5) | 柏六小こどもルーム | 〃 | 男子トイレ | FL40直 | 直付 | FL40 | 1 | 台 | 1 | 47 | 3 | 300 | XLX430AENPLE9 | ﾊﾟﾅｿﾆｯｸ | LED 直付 3200lm | 20.6 | 3200 | 5000 |  | 1 | 1 | 1
112 | 柏第六小学校 | 112(5) | 柏六小こどもルーム | 〃 | 女子トイレ | FL40直 | 直付 | FL40 | 1 | 台 | 1 | 47 | 3 | 300 | XLX430AENPLE9 | ﾊﾟﾅｿﾆｯｸ | LED 直付 3200lm | 20.6 | 3200 | 5000 |  | 1 | 1 | 1
112 | 柏第六小学校 | 112(5) | 柏六小こどもルーム | 〃 | 台所 | FL10直 | ﾌﾞﾗｹｯﾄ | FL15 | 1 | 台 | 1 | 15 | 6 | 300 | LGB85042LE1 | ﾊﾟﾅｿﾆｯｸ | LED 直付 キッチンライト 15形 | 9.5 | 840 | 5000 |  | 1 | 1 | 1
112 | 柏第六小学校 | 112(5) | 柏六小こどもルーム | 第２こどもルーム | こどもルーム | FL40直LED | 直付 | LED | 10 | 台 | 灯数: 2; 点灯 時間: 12; 点灯 日数: 300
112 | 柏第六小学校 | 112(5) | 柏六小こどもルーム | 〃 | 男子トイレ | FL40直LED | 直付 | LED | 1 | 台 | 灯数: 1; 点灯 時間: 3; 点灯 日数: 300
112 | 柏第六小学校 | 112(5) | 柏六小こどもルーム | 〃 | 女子トイレ | FL40直LED | 直付 | LED | 1 | 台 | 灯数: 1; 点灯 時間: 3; 点灯 日数: 300
112 | 柏第六小学校 | 112(5) | 柏六小こどもルーム | 〃 | 給湯室 | FL10直 | ﾌﾞﾗｹｯﾄ | FL15 | 1 | 台 | 1 | 15 | 6 | 300 | LGB85042LE1 | ﾊﾟﾅｿﾆｯｸ | LED 直付 キッチンライト 15形 | 9.5 | 840 | 5000 |  | 1 | 1 | 1
114 | 柏第八小学校 | 114(1) | 柏第八小学校 屋内運動場 | 1F | ポーチ |  | ﾀﾞｳﾝﾗｲﾄ | FDL13 | 2 | 台 | 1 | 15 | 12 | 240 | NNN70500K | ﾊﾟﾅｿﾆｯｸ | LEDﾀﾞｳﾝﾗｲﾄ 白熱電球10形 | 2 | 100 | 5000 |  | 2 | 1 | 2
114 | 柏第八小学校 | 114(1) | 柏第八小学校 屋内運動場 | 〃 | 風除室 | FL40×2 | 埋込 | FL40 | 3 | 台 | 2 | 83 | 12 | 240 | XLX460UENTLE9 | ﾊﾟﾅｿﾆｯｸ | LED 埋込 40形 6900lm | 43.1 | 6680 | 5000 |  | 3 | 2 | 6
114 | 柏第八小学校 | 114(1) | 柏第八小学校 屋内運動場 | 〃 | アリーナ | MF400×1 | 天吊 | H300 | 24 | 台 | 1 | 310 | 12 | 240 | NYM20200 LR9 | ﾊﾟﾅｿﾆｯｸ | LED 高天井用 水銀灯300形 | 60.3 | 11000 | 5000 | 高所作業 | 24 | 1 | 24
114 | 柏第八小学校 | 114(1) | 柏第八小学校 屋内運動場 | 〃 |  |  | 天吊 | LED | 7 | 台 | 灯数: 1; 点灯 時間: 12; 点灯 日数: 240; 交換器具（参考型番等） 備考: 高所作業
114 | 柏第八小学校 | 114(1) | 柏第八小学校 屋内運動場 | 〃 | 男子更衣室 | FL40×2 | 直付 | FL40 | 1 | 台 | 2 | 83 | 3 | 240 | XLX460DENPLE9 | ﾊﾟﾅｿﾆｯｸ | LED 40形 6900lm | 43.1 | 6900 | 5000 |  | 1 | 2 | 2
114 | 柏第八小学校 | 114(1) | 柏第八小学校 屋内運動場 | 〃 |  |  | ﾀﾞｳﾝﾗｲﾄ | FDL13 | 2 | 台 | 1 | 15 | 3 | 240 | NNN70500K | ﾊﾟﾅｿﾆｯｸ | LEDﾀﾞｳﾝﾗｲﾄ 白熱電球10形 | 2 | 100 | 5000 |  | 2 | 1 | 2
114 | 柏第八小学校 | 114(1) | 柏第八小学校 屋内運動場 | 〃 | 女子更衣室 | FL40×2 | 直付 | FL40 | 1 | 台 | 2 | 83 | 3 | 240 | XLX460DENPLE9 | ﾊﾟﾅｿﾆｯｸ | LED 40形 6900lm | 43.1 | 6900 | 5000 |  | 1 | 2 | 2
114 | 柏第八小学校 | 114(1) | 柏第八小学校 屋内運動場 | 〃 |  |  | ﾀﾞｳﾝﾗｲﾄ | FDL13 | 2 | 台 | 1 | 15 | 3 | 240 | NNN70500K | ﾊﾟﾅｿﾆｯｸ | LEDﾀﾞｳﾝﾗｲﾄ 白熱電球10形 | 2 | 100 | 5000 |  | 2 | 1 | 2
114 | 柏第八小学校 | 114(1) | 柏第八小学校 屋内運動場 | 〃 | 器具庫1 | FL40×2 | 直付 | FL40 | 2 | 台 | 2 | 83 | 3 | 240 | XLX460DENPLE9 | ﾊﾟﾅｿﾆｯｸ | LED 40形 6900lm | 43.1 | 6900 | 5000 |  | 2 | 2 | 4
114 | 柏第八小学校 | 114(1) | 柏第八小学校 屋内運動場 | 〃 | 器具庫2 | FL40×2 | 直付 | FL40 | 3 | 台 | 2 | 83 | 3 | 240 | XLX460DENPLE9 | ﾊﾟﾅｿﾆｯｸ | LED 40形 6900lm | 43.1 | 6900 | 5000 |  | 3 | 2 | 6
114 | 柏第八小学校 | 114(1) | 柏第八小学校 屋内運動場 | 〃 | ステージ | FL40×1 | 直付 | FL40 | 6 | 台 | 1 | 47 | 6 | 240 | XLX430AENPLE9 | ﾊﾟﾅｿﾆｯｸ | LED 直付 3200lm | 20.6 | 3200 | 5000 | 高所作業 | 6 | 1 | 6
114 | 柏第八小学校 | 114(1) | 柏第八小学校 屋内運動場 | 〃 |  |  | ﾀﾞｳﾝﾗｲﾄ | IL60 | 18 | 台 | 1 | 54 | 6 | 240 | XND0619WN LE9 | ﾊﾟﾅｿﾆｯｸ | LEDﾀﾞｳﾝﾗｲﾄ | 4.2 | 625 | 5000 | 高所作業 | 18 | 1 | 18
114 | 柏第八小学校 | 114(1) | 柏第八小学校 屋内運動場 | 〃 |  |  | ﾀﾞｳﾝﾗｲﾄ（屋外） | IL100 | 10 | 台 | 1 | 90 | 6 | 240 | LRDC3143N LE1 | ﾊﾟﾅｿﾆｯｸ | LEDﾀﾞｳﾝﾗｲﾄ（防雨） 白熱電球100形 | 7.6 | 765 | 5000 | 高所作業 | 10 | 1 | 10
114 | 柏第八小学校 | 114(2) | 柏第八小学校 給食室 | 1F | ワゴンルーム、前室 | FL40×2 | 直付 | FL40 | 17 | 台 | 2 | 83 | 12 | 240 | XLX460DENPLE9 | ﾊﾟﾅｿﾆｯｸ | LED 40形 6900lm | 43.1 | 6900 | 5000 |  | 17 | 2 | 34
114 | 柏第八小学校 | 114(2) | 柏第八小学校 給食室 | 〃 |  | FL20×1 | ﾌﾞﾗｹｯﾄ | FL20 | 1 | 台 | 1 | 22 | 12 | 240 | LGB85032LE1 | ﾊﾟﾅｿﾆｯｸ | LED 直付 キッチンライト 20形 | 12 | 1100 | 5000 |  | 1 | 1 | 1
114 | 柏第八小学校 | 114(2) | 柏第八小学校 給食室 | 〃 | 厨房 | FL40×2 | 直付 | FL40 | 27 | 台 | 2 | 83 | 12 | 240 | XLX460DENPLE9 | ﾊﾟﾅｿﾆｯｸ | LED 40形 6900lm | 43.1 | 6900 | 5000 | 高所作業 | 27 | 2 | 54
114 | 柏第八小学校 | 114(2) | 柏第八小学校 給食室 | 〃 |  | FL40×2 | 直付 | LED | 7 | 台 | 灯数: 2; 点灯 時間: 12; 点灯 日数: 240; 交換器具（参考型番等） 備考: 高所作業
114 | 柏第八小学校 | 114(2) | 柏第八小学校 給食室 | 〃 |  | FL20×1 | ﾌﾞﾗｹｯﾄ | FL20 | 3 | 台 | 1 | 22 | 12 | 240 | LGB85032LE1 | ﾊﾟﾅｿﾆｯｸ | LED 直付 キッチンライト 20形 | 12 | 1100 | 5000 |  | 3 | 1 | 3
114 | 柏第八小学校 | 114(2) | 柏第八小学校 給食室 | 〃 | 食品庫 | FL40×2 | 直付 | FL40 | 2 | 台 | 2 | 83 | 12 | 240 | XLX460DENPLE9 | ﾊﾟﾅｿﾆｯｸ | LED 40形 6900lm | 43.1 | 6900 | 5000 |  | 2 | 2 | 4
114 | 柏第八小学校 | 114(2) | 柏第八小学校 給食室 | 〃 | 検収室 | FL40×2 | 直付 | FL40 | 6 | 台 | 2 | 83 | 12 | 240 | XLX460DENPLE9 | ﾊﾟﾅｿﾆｯｸ | LED 40形 6900lm | 43.1 | 6900 | 5000 |  | 6 | 2 | 12
114 | 柏第八小学校 | 114(2) | 柏第八小学校 給食室 | 〃 |  | FL20×1 | ﾌﾞﾗｹｯﾄ | FL20 | 1 | 台 | 1 | 22 | 12 | 240 | LGB85032LE1 | ﾊﾟﾅｿﾆｯｸ | LED 直付 キッチンライト 20形 | 12 | 1100 | 5000 |  | 1 | 1 | 1
114 | 柏第八小学校 | 114(2) | 柏第八小学校 給食室 | 〃 | 休憩室（前室） | FL40×2 | 直付 | FL40 | 1 | 台 | 2 | 83 | 3 | 240 | XLX460DENPLE9 | ﾊﾟﾅｿﾆｯｸ | LED 40形 6900lm | 43.1 | 6900 | 5000 |  | 1 | 2 | 2
114 | 柏第八小学校 | 114(2) | 柏第八小学校 給食室 | 〃 |  | FL20×1 | 直付 | FL20 | 1 | 台 | 1 | 22 | 3 | 240 | XLX200AENCLE9 | ﾊﾟﾅｿﾆｯｸ | LED 直付 800lm | 6 | 830 | 5000 |  | 1 | 1 | 1
114 | 柏第八小学校 | 114(2) | 柏第八小学校 給食室 | 〃 |  | FL20×1 | ﾌﾞﾗｹｯﾄ | FL20 | 1 | 台 | 1 | 22 | 3 | 240 | LGB85032LE1 | ﾊﾟﾅｿﾆｯｸ | LED 直付 キッチンライト 20形 | 12 | 1100 | 5000 |  | 1 | 1 | 1
114 | 柏第八小学校 | 114(2) | 柏第八小学校 給食室 | 〃 | 休憩室 | FCL40×1 | 直付 | LED | 1 | 台 | 灯数: 1; 点灯 時間: 3; 点灯 日数: 240
114 | 柏第八小学校 | 114(2) | 柏第八小学校 給食室 | 〃 | 休憩室隣 | FCL30×1 | 直付 | FCL40 | 2 | 台 | 1 | 47 | 3 | 240 | NNN16440+LDA13L-G/Z100E/S/W/F | ﾊﾟﾅｿﾆｯｸ | LED 直付（防雨） FCL40形 | 12.9 | 1520 | 5000 |  | 2 | 1 | 2
114 | 柏第八小学校 | 114(2) | 柏第八小学校 給食室 | 〃 | 休憩トイレ | FCL30×1 | 直付 | FCL40 | 1 | 台 | 1 | 47 | 3 | 240 | NNN16440+LDA13L-G/Z100E/S/W/F | ﾊﾟﾅｿﾆｯｸ | LED 直付（防雨） FCL40形 | 12.9 | 1520 | 5000 |  | 1 | 1 | 1
114 | 柏第八小学校 | 114(2) | 柏第八小学校 給食室 | 〃 | 物品庫 | FL40×2 | 直付 | FL40 | 2 | 台 | 2 | 83 | 12 | 240 | XLX460DENPLE9 | ﾊﾟﾅｿﾆｯｸ | LED 40形 6900lm | 43.1 | 6900 | 5000 |  | 2 | 2 | 4
114 | 柏第八小学校 | 114(2) | 柏第八小学校 給食室 | 〃 | ゴミ置き場 | FL40×1 | 直付 | FL40 | 2 | 台 | 1 | 47 | 12 | 240 | XLX430AENPLE9 | ﾊﾟﾅｿﾆｯｸ | LED 直付 3200lm | 20.6 | 3200 | 5000 |  | 2 | 1 | 2
114 | 柏第八小学校 | 114(3) | 柏第八小学校 校舎 | 1F | 廊下 | FL40×1 | 直付 | FL40 | 17 | 台 | 1 | 47 | 12 | 240 | XLX430AENPLE9 | ﾊﾟﾅｿﾆｯｸ | LED 直付 3200lm | 20.6 | 3200 | 5000 |  | 17 | 1 | 17
114 | 柏第八小学校 | 114(3) | 柏第八小学校 校舎 | 〃 |  | FL20×1 | 直付 | FL20 | 1 | 台 | 1 | 22 | 12 | 240 | XLX200AENCLE9 | ﾊﾟﾅｿﾆｯｸ | LED 直付 800lm | 6 | 830 | 5000 |  | 1 | 1 | 1
114 | 柏第八小学校 | 114(3) | 柏第八小学校 校舎 | 〃 |  | FL40×1 | 埋込 | FL40 | 1 | 台 | 1 | 47 | 12 | 240 | XLX430PENTLE9 | ﾊﾟﾅｿﾆｯｸ | LED 埋込 3100lm | 20.6 | 3100 | 5000 |  | 1 | 1 | 1
114 | 柏第八小学校 | 114(3) | 柏第八小学校 校舎 | 〃 | 保健室 | FL40×2 | 直付 | FL40 | 8 | 台 | 2 | 83 | 12 | 240 | XLX460DENPLE9 | ﾊﾟﾅｿﾆｯｸ | LED 40形 6900lm | 43.1 | 6900 | 5000 |  | 8 | 2 | 16
114 | 柏第八小学校 | 114(3) | 柏第八小学校 校舎 | 〃 |  | FL40×1 | 直付 | FL40 | 1 | 台 | 1 | 47 | 12 | 240 | XLX430AENPLE9 | ﾊﾟﾅｿﾆｯｸ | LED 直付 3200lm | 20.6 | 3200 | 5000 |  | 1 | 1 | 1
114 | 柏第八小学校 | 114(3) | 柏第八小学校 校舎 | 〃 | 備蓄倉庫 | FL40×2 | 直付 | FL40 | 8 | 台 | 2 | 83 | 3 | 240 | XLX460DENPLE9 | ﾊﾟﾅｿﾆｯｸ | LED 40形 6900lm | 43.1 | 6900 | 5000 |  | 8 | 2 | 16
114 | 柏第八小学校 | 114(3) | 柏第八小学校 校舎 | 〃 |  | FL40×1 | 直付 | FL40 | 1 | 台 | 1 | 47 | 3 | 240 | XLX430AENPLE9 | ﾊﾟﾅｿﾆｯｸ | LED 直付 3200lm | 20.6 | 3200 | 5000 |  | 1 | 1 | 1
114 | 柏第八小学校 | 114(3) | 柏第八小学校 校舎 | 〃 | 学習ルーム | FL40×2 | 直付 | FL40 | 6 | 台 | 2 | 83 | 6 | 240 | XLX460DENPLE9 | ﾊﾟﾅｿﾆｯｸ | LED 40形 6900lm | 43.1 | 6900 | 5000 |  | 6 | 2 | 12
114 | 柏第八小学校 | 114(3) | 柏第八小学校 校舎 | 〃 |  | FL40×1 | 直付 | FL40 | 1 | 台 | 1 | 47 | 6 | 240 | XLX430AENPLE9 | ﾊﾟﾅｿﾆｯｸ | LED 直付 3200lm | 20.6 | 3200 | 5000 |  | 1 | 1 | 1
114 | 柏第八小学校 | 114(3) | 柏第八小学校 校舎 | 〃 |  | FL40×1 | 直付 | LED | 2 | 台 | 灯数: 1; 点灯 時間: 6; 点灯 日数: 240
114 | 柏第八小学校 | 114(3) | 柏第八小学校 校舎 | 〃 | 誰でもトイレ |  | ﾀﾞｳﾝﾗｲﾄ | FDL13 | 3 | 台 | 1 | 15 | 3 | 240 | NNN70500K | ﾊﾟﾅｿﾆｯｸ | LEDﾀﾞｳﾝﾗｲﾄ 白熱電球10形 | 2 | 100 | 5000 |  | 3 | 1 | 3
114 | 柏第八小学校 | 114(3) | 柏第八小学校 校舎 | 〃 | 女子トイレ |  | ﾀﾞｳﾝﾗｲﾄ | FDL13 | 3 | 台 | 1 | 15 | 3 | 240 | NNN70500K | ﾊﾟﾅｿﾆｯｸ | LEDﾀﾞｳﾝﾗｲﾄ 白熱電球10形 | 2 | 100 | 5000 |  | 3 | 1 | 3
114 | 柏第八小学校 | 114(3) | 柏第八小学校 校舎 | 〃 |  | FL20×1 | ﾌﾞﾗｹｯﾄ | FL20 | 1 | 台 | 1 | 22 | 3 | 240 | LGB85032LE1 | ﾊﾟﾅｿﾆｯｸ | LED 直付 キッチンライト 20形 | 12 | 1100 | 5000 |  | 1 | 1 | 1
114 | 柏第八小学校 | 114(3) | 柏第八小学校 校舎 | 〃 | 男子トイレ |  | ﾀﾞｳﾝﾗｲﾄ | FDL13 | 3 | 台 | 1 | 15 | 3 | 240 | NNN70500K | ﾊﾟﾅｿﾆｯｸ | LEDﾀﾞｳﾝﾗｲﾄ 白熱電球10形 | 2 | 100 | 5000 |  | 3 | 1 | 3
114 | 柏第八小学校 | 114(3) | 柏第八小学校 校舎 | 〃 |  | FL20×1 | ﾌﾞﾗｹｯﾄ | FL20 | 1 | 台 | 1 | 22 | 3 | 240 | LGB85032LE1 | ﾊﾟﾅｿﾆｯｸ | LED 直付 キッチンライト 20形 | 12 | 1100 | 5000 |  | 1 | 1 | 1
114 | 柏第八小学校 | 114(3) | 柏第八小学校 校舎 | 〃 |  | FL40×1 | 埋込 | FL40 | 1 | 台 | 1 | 47 | 3 | 240 | XLX430PENTLE9 | ﾊﾟﾅｿﾆｯｸ | LED 埋込 3100lm | 20.6 | 3100 | 5000 |  | 1 | 1 | 1
114 | 柏第八小学校 | 114(3) | 柏第八小学校 校舎 | 〃 | 更衣室 | FL40×1 | 直付 | FL40 | 1 | 台 | 1 | 47 | 3 | 240 | XLX430AENPLE9 | ﾊﾟﾅｿﾆｯｸ | LED 直付 3200lm | 20.6 | 3200 | 5000 |  | 1 | 1 | 1
114 | 柏第八小学校 | 114(3) | 柏第八小学校 校舎 | 〃 | 用務員室 | FL40×1 | 直付 | FL40 | 2 | 台 | 1 | 47 | 6 | 240 | XLX430AENPLE9 | ﾊﾟﾅｿﾆｯｸ | LED 直付 3200lm | 20.6 | 3200 | 5000 |  | 2 | 1 | 2
114 | 柏第八小学校 | 114(3) | 柏第八小学校 校舎 | 〃 |  | FL20×1 | ﾌﾞﾗｹｯﾄ | FL20 | 1 | 台 | 1 | 22 | 6 | 240 | LGB85032LE1 | ﾊﾟﾅｿﾆｯｸ | LED 直付 キッチンライト 20形 | 12 | 1100 | 5000 |  | 1 | 1 | 1
114 | 柏第八小学校 | 114(3) | 柏第八小学校 校舎 | 〃 |  |  | 電球 | IL60 | 1 | 台 | 1 | 54 | 6 | 240 | LDA7N-D-G/S/Z6/F | ﾊﾟﾅｿﾆｯｸ | LED電球 | 7.3 | 810 | 5000 |  | 1 | 1 | 1
114 | 柏第八小学校 | 114(3) | 柏第八小学校 校舎 | 〃 |  | FCL40+32×1 | ｼｰﾘﾝｸﾞ | FCL32 | 2 | 台 | 2 | 60 | 6 | 240 | XLX160AEN LA9 | ﾊﾟﾅｿﾆｯｸ | LED スクエア 6500lm | 41.5 | 6500 | 5000 |  | 2 | 2 | 4
114 | 柏第八小学校 | 114(3) | 柏第八小学校 校舎 | 〃 |  | FL20×1 | 直付 | FL20 | 2 | 台 | 1 | 22 | 6 | 240 | XLX200AENCLE9 | ﾊﾟﾅｿﾆｯｸ | LED 直付 800lm | 6 | 830 | 5000 |  | 2 | 1 | 2
114 | 柏第八小学校 | 114(3) | 柏第八小学校 校舎 | 〃 | 事務室 | FL40×2 | 直付 | FL40 | 2 | 台 | 2 | 83 | 12 | 240 | XLX460DENPLE9 | ﾊﾟﾅｿﾆｯｸ | LED 40形 6900lm | 43.1 | 6900 | 5000 |  | 2 | 2 | 4
114 | 柏第八小学校 | 114(3) | 柏第八小学校 校舎 | 〃 | 職員室 | FL40×2 | 直付 | FL40 | 18 | 台 | 2 | 83 | 12 | 240 | XLX460DENPLE9 | ﾊﾟﾅｿﾆｯｸ | LED 40形 6900lm | 43.1 | 6900 | 5000 |  | 18 | 2 | 36
114 | 柏第八小学校 | 114(3) | 柏第八小学校 校舎 | 〃 |  | FL40×2 | 直付 | LED | 2 | 台 | 灯数: 2; 点灯 時間: 12; 点灯 日数: 240
114 | 柏第八小学校 | 114(3) | 柏第八小学校 校舎 | 〃 | 放送室 | FL40×2 | 直付 | FL40 | 1 | 台 | 2 | 83 | 6 | 240 | XLX460DENPLE9 | ﾊﾟﾅｿﾆｯｸ | LED 40形 6900lm | 43.1 | 6900 | 5000 |  | 1 | 2 | 2
114 | 柏第八小学校 | 114(3) | 柏第八小学校 校舎 | 〃 | 校長室 | FL40×2 | 直付 | FL40 | 6 | 台 | 2 | 83 | 12 | 240 | XLX460DENPLE9 | ﾊﾟﾅｿﾆｯｸ | LED 40形 6900lm | 43.1 | 6900 | 5000 |  | 6 | 2 | 12
114 | 柏第八小学校 | 114(3) | 柏第八小学校 校舎 | 〃 |  | FL40×2 | 直付 | LED | 1 | 台 | 灯数: 2; 点灯 時間: 12; 点灯 日数: 240
114 | 柏第八小学校 | 114(3) | 柏第八小学校 校舎 | 〃 | 家庭科室 | FL40×2 | 直付 | FL40 | 10 | 台 | 2 | 83 | 12 | 240 | XLX460DENPLE9 | ﾊﾟﾅｿﾆｯｸ | LED 40形 6900lm | 43.1 | 6900 | 5000 |  | 10 | 2 | 20
114 | 柏第八小学校 | 114(3) | 柏第八小学校 校舎 | 〃 |  | FL40×1 | 直付 | FL40 | 2 | 台 | 1 | 47 | 12 | 240 | XLX430AENPLE9 | ﾊﾟﾅｿﾆｯｸ | LED 直付 3200lm | 20.6 | 3200 | 5000 |  | 2 | 1 | 2
114 | 柏第八小学校 | 114(3) | 柏第八小学校 校舎 | 〃 | 理科室 | FL40×2 | 直付 | FL40 | 14 | 台 | 2 | 83 | 12 | 240 | XLX460DENPLE9 | ﾊﾟﾅｿﾆｯｸ | LED 40形 6900lm | 43.1 | 6900 | 5000 |  | 14 | 2 | 28
114 | 柏第八小学校 | 114(3) | 柏第八小学校 校舎 | 〃 |  | FL40×1 | 直付 | FL40 | 4 | 台 | 1 | 47 | 12 | 240 | XLX430AENPLE9 | ﾊﾟﾅｿﾆｯｸ | LED 直付 3200lm | 20.6 | 3200 | 5000 |  | 4 | 1 | 4
114 | 柏第八小学校 | 114(3) | 柏第八小学校 校舎 | 〃 | 第二会議室 | FL40×1 | 直付 | FL40 | 2 | 台 | 1 | 47 | 6 | 240 | XLX430AENPLE9 | ﾊﾟﾅｿﾆｯｸ | LED 直付 3200lm | 20.6 | 3200 | 5000 |  | 2 | 1 | 2
114 | 柏第八小学校 | 114(3) | 柏第八小学校 校舎 | 〃 | 消火ポンプ室 |  | 電球 | IL60 | 1 | 台 | 1 | 54 | 3 | 240 | LDA7N-D-G/S/Z6/F | ﾊﾟﾅｿﾆｯｸ | LED電球 | 7.3 | 810 | 5000 |  | 1 | 1 | 1
114 | 柏第八小学校 | 114(3) | 柏第八小学校 校舎 | 〃 | 書庫 | FL40×1 | 直付 | FL40 | 2 | 台 | 1 | 47 | 3 | 240 | XLX430AENPLE9 | ﾊﾟﾅｿﾆｯｸ | LED 直付 3200lm | 20.6 | 3200 | 5000 |  | 2 | 1 | 2
114 | 柏第八小学校 | 114(3) | 柏第八小学校 校舎 | 〃 | ＰTA会議室 | FL40×2 | 直付 | FL40 | 4 | 台 | 2 | 83 | 6 | 240 | XLX460DENPLE9 | ﾊﾟﾅｿﾆｯｸ | LED 40形 6900lm | 43.1 | 6900 | 5000 |  | 4 | 2 | 8
114 | 柏第八小学校 | 114(3) | 柏第八小学校 校舎 | 1-4F | 階段 | FL40×1 | 直付 | FL40 | 17 | 台 | 1 | 47 | 12 | 240 | XLX430AENPLE9 | ﾊﾟﾅｿﾆｯｸ | LED 直付 3200lm | 20.6 | 3200 | 5000 |  | 17 | 1 | 17
114 | 柏第八小学校 | 114(3) | 柏第八小学校 校舎 | 2F | 廊下 | FL40×1 | 直付 | FL40 | 12 | 台 | 1 | 47 | 12 | 240 | XLX430AENPLE9 | ﾊﾟﾅｿﾆｯｸ | LED 直付 3200lm | 20.6 | 3200 | 5000 |  | 12 | 1 | 12
114 | 柏第八小学校 | 114(3) | 柏第八小学校 校舎 | 〃 | 図書室 | FL40×2 | 直付 | FL40 | 12 | 台 | 2 | 83 | 12 | 240 | XLX460DENPLE9 | ﾊﾟﾅｿﾆｯｸ | LED 40形 6900lm | 43.1 | 6900 | 5000 |  | 12 | 2 | 24
114 | 柏第八小学校 | 114(3) | 柏第八小学校 校舎 | 〃 | 2-1 | FL40×2 | 直付 | FL40 | 8 | 台 | 2 | 83 | 12 | 240 | XLX460DENPLE9 | ﾊﾟﾅｿﾆｯｸ | LED 40形 6900lm | 43.1 | 6900 | 5000 |  | 8 | 2 | 16
114 | 柏第八小学校 | 114(3) | 柏第八小学校 校舎 | 〃 |  | FL40×1 | 直付 | FL40 | 2 | 台 | 1 | 47 | 12 | 240 | XLX430AENPLE9 | ﾊﾟﾅｿﾆｯｸ | LED 直付 3200lm | 20.6 | 3200 | 5000 |  | 2 | 1 | 2
114 | 柏第八小学校 | 114(3) | 柏第八小学校 校舎 | 〃 | 2-2 | FL40×2 | 直付 | FL40 | 7 | 台 | 2 | 83 | 12 | 240 | XLX460DENPLE9 | ﾊﾟﾅｿﾆｯｸ | LED 40形 6900lm | 43.1 | 6900 | 5000 |  | 7 | 2 | 14
114 | 柏第八小学校 | 114(3) | 柏第八小学校 校舎 | 〃 |  | FL40×1 | 直付 | FL40 | 2 | 台 | 1 | 47 | 12 | 240 | XLX430AENPLE9 | ﾊﾟﾅｿﾆｯｸ | LED 直付 3200lm | 20.6 | 3200 | 5000 |  | 2 | 1 | 2
114 | 柏第八小学校 | 114(3) | 柏第八小学校 校舎 | 〃 |  | FL40×1 | 直付 | LED | 1 | 台 | 灯数: 1; 点灯 時間: 12; 点灯 日数: 240
114 | 柏第八小学校 | 114(3) | 柏第八小学校 校舎 | 〃 | 2-3 | FL40×2 | 直付 | FL40 | 8 | 台 | 2 | 83 | 12 | 240 | XLX460DENPLE9 | ﾊﾟﾅｿﾆｯｸ | LED 40形 6900lm | 43.1 | 6900 | 5000 |  | 8 | 2 | 16
114 | 柏第八小学校 | 114(3) | 柏第八小学校 校舎 | 〃 |  | FL40×1 | 直付 | FL40 | 2 | 台 | 1 | 47 | 12 | 240 | XLX430AENPLE9 | ﾊﾟﾅｿﾆｯｸ | LED 直付 3200lm | 20.6 | 3200 | 5000 |  | 2 | 1 | 2
114 | 柏第八小学校 | 114(3) | 柏第八小学校 校舎 | 〃 | ひまわり3 | FL40×2 | 直付 | FL40 | 8 | 台 | 2 | 83 | 12 | 240 | XLX460DENPLE9 | ﾊﾟﾅｿﾆｯｸ | LED 40形 6900lm | 43.1 | 6900 | 5000 |  | 8 | 2 | 16
114 | 柏第八小学校 | 114(3) | 柏第八小学校 校舎 | 〃 |  | FL40×1 | 直付 | FL40 | 2 | 台 | 1 | 47 | 12 | 240 | XLX430AENPLE9 | ﾊﾟﾅｿﾆｯｸ | LED 直付 3200lm | 20.6 | 3200 | 5000 |  | 2 | 1 | 2
114 | 柏第八小学校 | 114(3) | 柏第八小学校 校舎 | 〃 | 女子トイレ | FL40×1 | 埋込 | FL40 | 2 | 台 | 1 | 47 | 3 | 240 | XLX430PENTLE9 | ﾊﾟﾅｿﾆｯｸ | LED 埋込 3100lm | 20.6 | 3100 | 5000 |  | 2 | 1 | 2
114 | 柏第八小学校 | 114(3) | 柏第八小学校 校舎 | 〃 |  | FL20×1 | ﾌﾞﾗｹｯﾄ | FL20 | 1 | 台 | 1 | 22 | 3 | 240 | LGB85032LE1 | ﾊﾟﾅｿﾆｯｸ | LED 直付 キッチンライト 20形 | 12 | 1100 | 5000 |  | 1 | 1 | 1
114 | 柏第八小学校 | 114(3) | 柏第八小学校 校舎 | 〃 | 男子トイレ | FL40×1 | 埋込 | FL40 | 2 | 台 | 1 | 47 | 3 | 240 | XLX430PENTLE9 | ﾊﾟﾅｿﾆｯｸ | LED 埋込 3100lm | 20.6 | 3100 | 5000 |  | 2 | 1 | 2
114 | 柏第八小学校 | 114(3) | 柏第八小学校 校舎 | 〃 |  | FL20×1 | ﾌﾞﾗｹｯﾄ | FL20 | 1 | 台 | 1 | 22 | 3 | 240 | LGB85032LE1 | ﾊﾟﾅｿﾆｯｸ | LED 直付 キッチンライト 20形 | 12 | 1100 | 5000 |  | 1 | 1 | 1
114 | 柏第八小学校 | 114(3) | 柏第八小学校 校舎 | 〃 |  |  | ﾀﾞｳﾝﾗｲﾄ | FDL13 | 2 | 台 | 1 | 15 | 3 | 240 | NNN70500K | ﾊﾟﾅｿﾆｯｸ | LEDﾀﾞｳﾝﾗｲﾄ 白熱電球10形 | 2 | 100 | 5000 |  | 2 | 1 | 2
114 | 柏第八小学校 | 114(3) | 柏第八小学校 校舎 | 〃 | 第二図書室 | FL40×2 | 直付 | FL40 | 10 | 台 | 2 | 83 | 12 | 240 | XLX460DENPLE9 | ﾊﾟﾅｿﾆｯｸ | LED 40形 6900lm | 43.1 | 6900 | 5000 |  | 10 | 2 | 20
114 | 柏第八小学校 | 114(3) | 柏第八小学校 校舎 | 〃 | ひまわり2 | FL40×2 | 直付 | FL40 | 8 | 台 | 2 | 83 | 12 | 240 | XLX460DENPLE9 | ﾊﾟﾅｿﾆｯｸ | LED 40形 6900lm | 43.1 | 6900 | 5000 |  | 8 | 2 | 16
114 | 柏第八小学校 | 114(3) | 柏第八小学校 校舎 | 〃 |  | FL40×1 | 直付 | FL40 | 2 | 台 | 1 | 47 | 12 | 240 | XLX430AENPLE9 | ﾊﾟﾅｿﾆｯｸ | LED 直付 3200lm | 20.6 | 3200 | 5000 |  | 2 | 1 | 2
114 | 柏第八小学校 | 114(3) | 柏第八小学校 校舎 | 〃 | ひまわり | FL40×2 | 直付 | FL40 | 8 | 台 | 2 | 83 | 12 | 240 | XLX460DENPLE9 | ﾊﾟﾅｿﾆｯｸ | LED 40形 6900lm | 43.1 | 6900 | 5000 |  | 8 | 2 | 16
114 | 柏第八小学校 | 114(3) | 柏第八小学校 校舎 | 〃 |  | FL40×1 | 直付 | FL40 | 2 | 台 | 1 | 47 | 12 | 240 | XLX430AENPLE9 | ﾊﾟﾅｿﾆｯｸ | LED 直付 3200lm | 20.6 | 3200 | 5000 |  | 2 | 1 | 2
114 | 柏第八小学校 | 114(3) | 柏第八小学校 校舎 | 〃 | ワゴンルーム | FL40×2 | 直付 | FL40 | 2 | 台 | 2 | 83 | 6 | 240 | XLX460DENPLE9 | ﾊﾟﾅｿﾆｯｸ | LED 40形 6900lm | 43.1 | 6900 | 5000 |  | 2 | 2 | 4
114 | 柏第八小学校 | 114(3) | 柏第八小学校 校舎 | 〃 | 1-1 | FL40×2 | 直付 | FL40 | 7 | 台 | 2 | 83 | 12 | 240 | XLX460DENPLE9 | ﾊﾟﾅｿﾆｯｸ | LED 40形 6900lm | 43.1 | 6900 | 5000 |  | 7 | 2 | 14
114 | 柏第八小学校 | 114(3) | 柏第八小学校 校舎 | 〃 |  | FL40×1 | 直付 | FL40 | 2 | 台 | 1 | 47 | 12 | 240 | XLX430AENPLE9 | ﾊﾟﾅｿﾆｯｸ | LED 直付 3200lm | 20.6 | 3200 | 5000 |  | 2 | 1 | 2
114 | 柏第八小学校 | 114(3) | 柏第八小学校 校舎 | 〃 |  | FL40×1 | 直付 | LED | 1 | 台 | 灯数: 1; 点灯 時間: 12; 点灯 日数: 240
114 | 柏第八小学校 | 114(3) | 柏第八小学校 校舎 | 〃 | 1-2 | FL40×2 | 直付 | FL40 | 8 | 台 | 2 | 83 | 12 | 240 | XLX460DENPLE9 | ﾊﾟﾅｿﾆｯｸ | LED 40形 6900lm | 43.1 | 6900 | 5000 |  | 8 | 2 | 16
114 | 柏第八小学校 | 114(3) | 柏第八小学校 校舎 | 〃 |  | FL40×1 | 直付 | FL40 | 2 | 台 | 1 | 47 | 12 | 240 | XLX430AENPLE9 | ﾊﾟﾅｿﾆｯｸ | LED 直付 3200lm | 20.6 | 3200 | 5000 |  | 2 | 1 | 2
114 | 柏第八小学校 | 114(3) | 柏第八小学校 校舎 | 〃 | 1-3 | FL40×2 | 直付 | FL40 | 8 | 台 | 2 | 83 | 12 | 240 | XLX460DENPLE9 | ﾊﾟﾅｿﾆｯｸ | LED 40形 6900lm | 43.1 | 6900 | 5000 |  | 8 | 2 | 16
114 | 柏第八小学校 | 114(3) | 柏第八小学校 校舎 | 〃 |  | FL40×1 | 直付 | FL40 | 2 | 台 | 1 | 47 | 12 | 240 | XLX430AENPLE9 | ﾊﾟﾅｿﾆｯｸ | LED 直付 3200lm | 20.6 | 3200 | 5000 |  | 2 | 1 | 2
114 | 柏第八小学校 | 114(3) | 柏第八小学校 校舎 | 〃 | 郷土資料室 | FL40×2 | 直付 | FL40 | 8 | 台 | 2 | 83 | 6 | 240 | XLX460DENPLE9 | ﾊﾟﾅｿﾆｯｸ | LED 40形 6900lm | 43.1 | 6900 | 5000 |  | 8 | 2 | 16
114 | 柏第八小学校 | 114(3) | 柏第八小学校 校舎 | 〃 |  | FL40×1 | 直付 | FL40 | 2 | 台 | 1 | 47 | 6 | 240 | XLX430AENPLE9 | ﾊﾟﾅｿﾆｯｸ | LED 直付 3200lm | 20.6 | 3200 | 5000 |  | 2 | 1 | 2
114 | 柏第八小学校 | 114(3) | 柏第八小学校 校舎 | 〃 | 教材室 | FL40×2 | 直付 | FL40 | 8 | 台 | 2 | 83 | 6 | 240 | XLX460DENPLE9 | ﾊﾟﾅｿﾆｯｸ | LED 40形 6900lm | 43.1 | 6900 | 5000 |  | 8 | 2 | 16
114 | 柏第八小学校 | 114(3) | 柏第八小学校 校舎 | 〃 |  | FL40×1 | 直付 | FL40 | 2 | 台 | 1 | 47 | 6 | 240 | XLX430AENPLE9 | ﾊﾟﾅｿﾆｯｸ | LED 直付 3200lm | 20.6 | 3200 | 5000 |  | 2 | 1 | 2
114 | 柏第八小学校 | 114(3) | 柏第八小学校 校舎 | 〃 | 女子トイレ |  | ﾀﾞｳﾝﾗｲﾄ | LED | 10 | 台 | 灯数: 1; 点灯 時間: 3; 点灯 日数: 240
114 | 柏第八小学校 | 114(3) | 柏第八小学校 校舎 | 〃 | 男子トイレ |  | ﾀﾞｳﾝﾗｲﾄ | LED | 9 | 台 | 灯数: 1; 点灯 時間: 3; 点灯 日数: 240
114 | 柏第八小学校 | 114(3) | 柏第八小学校 校舎 | 3F | 廊下 | FL40×1 | 直付 | LED | 11 | 台 | 灯数: 1; 点灯 時間: 12; 点灯 日数: 240
114 | 柏第八小学校 | 114(3) | 柏第八小学校 校舎 | 〃 |  |  | ﾀﾞｳﾝﾗｲﾄ | IL60 | 5 | 台 | 1 | 54 | 12 | 240 | XND0619WN LE9 | ﾊﾟﾅｿﾆｯｸ | LEDﾀﾞｳﾝﾗｲﾄ | 4.2 | 625 | 5000 |  | 5 | 1 | 5
114 | 柏第八小学校 | 114(3) | 柏第八小学校 校舎 | 〃 |  |  | ﾀﾞｳﾝﾗｲﾄ | EFD15 | 8 | 台 | 1 | 10 | 12 | 240 | XND0669WN LE9 | ﾊﾟﾅｿﾆｯｸ | LEDﾀﾞｳﾝﾗｲﾄΦ150 | 4.2 | 615 | 5000 |  | 8 | 1 | 8
114 | 柏第八小学校 | 114(3) | 柏第八小学校 校舎 | 〃 | 男子トイレ |  | ﾀﾞｳﾝﾗｲﾄ | LED | 9 | 台 | 灯数: 1; 点灯 時間: 3; 点灯 日数: 240
114 | 柏第八小学校 | 114(3) | 柏第八小学校 校舎 | 〃 | 女子トイレ |  | ﾀﾞｳﾝﾗｲﾄ | LED | 10 | 台 | 灯数: 1; 点灯 時間: 3; 点灯 日数: 240
114 | 柏第八小学校 | 114(3) | 柏第八小学校 校舎 | 〃 | 情報センター | FL40×2 | 直付 | FL40 | 32 | 台 | 1 | 47 | 12 | 240 | XLX430AENPLE9 | ﾊﾟﾅｿﾆｯｸ | LED 直付 3200lm | 20.6 | 3200 | 5000 |  | 32 | 1 | 32
114 | 柏第八小学校 | 114(3) | 柏第八小学校 校舎 | 〃 | 児童会室 | FL40×2 | 直付 | FL40 | 8 | 台 | 1 | 47 | 6 | 240 | XLX430AENPLE9 | ﾊﾟﾅｿﾆｯｸ | LED 直付 3200lm | 20.6 | 3200 | 5000 |  | 8 | 1 | 8
114 | 柏第八小学校 | 114(3) | 柏第八小学校 校舎 | 〃 |  | FL40×1 | 直付 | FL40 | 2 | 台 | 1 | 47 | 6 | 240 | XLX430AENPLE9 | ﾊﾟﾅｿﾆｯｸ | LED 直付 3200lm | 20.6 | 3200 | 5000 |  | 2 | 1 | 2
114 | 柏第八小学校 | 114(3) | 柏第八小学校 校舎 | 〃 | 英語教室 | FL40×2 | 直付 | FL40 | 6 | 台 | 1 | 47 | 12 | 240 | XLX430AENPLE9 | ﾊﾟﾅｿﾆｯｸ | LED 直付 3200lm | 20.6 | 3200 | 5000 |  | 6 | 1 | 6
114 | 柏第八小学校 | 114(3) | 柏第八小学校 校舎 | 〃 |  | FL40×1 | 直付 | FL40 | 2 | 台 | 1 | 47 | 12 | 240 | XLX430AENPLE9 | ﾊﾟﾅｿﾆｯｸ | LED 直付 3200lm | 20.6 | 3200 | 5000 |  | 2 | 1 | 2
114 | 柏第八小学校 | 114(3) | 柏第八小学校 校舎 | 〃 |  | FL40×1 | 直付 | LED | 2 | 台 | 灯数: 1; 点灯 時間: 12; 点灯 日数: 240
114 | 柏第八小学校 | 114(3) | 柏第八小学校 校舎 | 〃 | 3-3 | FL40×2 | 直付 | FL40 | 7 | 台 | 1 | 47 | 12 | 240 | XLX430AENPLE9 | ﾊﾟﾅｿﾆｯｸ | LED 直付 3200lm | 20.6 | 3200 | 5000 |  | 7 | 1 | 7
114 | 柏第八小学校 | 114(3) | 柏第八小学校 校舎 | 〃 |  | FL40×1 | 直付 | FL40 | 2 | 台 | 1 | 47 | 12 | 240 | XLX430AENPLE9 | ﾊﾟﾅｿﾆｯｸ | LED 直付 3200lm | 20.6 | 3200 | 5000 |  | 2 | 1 | 2
114 | 柏第八小学校 | 114(3) | 柏第八小学校 校舎 | 〃 |  | FL40×1 | 直付 | LED | 1 | 台 | 灯数: 1; 点灯 時間: 12; 点灯 日数: 240
114 | 柏第八小学校 | 114(3) | 柏第八小学校 校舎 | 〃 | ワゴンルーム | FL40×1 | 直付 | LED | 2 | 台 | 灯数: 1; 点灯 時間: 6; 点灯 日数: 240
114 | 柏第八小学校 | 114(3) | 柏第八小学校 校舎 | 〃 | 3-2 | FL40×2 | 直付 | FL40 | 7 | 台 | 1 | 47 | 12 | 240 | XLX430AENPLE9 | ﾊﾟﾅｿﾆｯｸ | LED 直付 3200lm | 20.6 | 3200 | 5000 |  | 7 | 1 | 7
114 | 柏第八小学校 | 114(3) | 柏第八小学校 校舎 | 〃 |  | FL40×1 | 直付 | FL40 | 2 | 台 | 1 | 47 | 12 | 240 | XLX430AENPLE9 | ﾊﾟﾅｿﾆｯｸ | LED 直付 3200lm | 20.6 | 3200 | 5000 |  | 2 | 1 | 2
114 | 柏第八小学校 | 114(3) | 柏第八小学校 校舎 | 〃 |  | FL40×1 | 直付 | LED | 1 | 台 | 灯数: 1; 点灯 時間: 12; 点灯 日数: 240
114 | 柏第八小学校 | 114(3) | 柏第八小学校 校舎 | 〃 | 3-1 | FL40×2 | 直付 | FL40 | 7 | 台 | 1 | 47 | 12 | 240 | XLX430AENPLE9 | ﾊﾟﾅｿﾆｯｸ | LED 直付 3200lm | 20.6 | 3200 | 5000 |  | 7 | 1 | 7
114 | 柏第八小学校 | 114(3) | 柏第八小学校 校舎 | 〃 |  | FL40×1 | 直付 | FL40 | 2 | 台 | 1 | 47 | 12 | 240 | XLX430AENPLE9 | ﾊﾟﾅｿﾆｯｸ | LED 直付 3200lm | 20.6 | 3200 | 5000 |  | 2 | 1 | 2
114 | 柏第八小学校 | 114(3) | 柏第八小学校 校舎 | 〃 |  | FL40×1 | 直付 | LED | 1 | 台 | 灯数: 1; 点灯 時間: 12; 点灯 日数: 240
114 | 柏第八小学校 | 114(3) | 柏第八小学校 校舎 | 〃 | 女子更衣室 | FL40×2 | 直付 | FL40 | 8 | 台 | 1 | 47 | 3 | 240 | XLX430AENPLE9 | ﾊﾟﾅｿﾆｯｸ | LED 直付 3200lm | 20.6 | 3200 | 5000 |  | 8 | 1 | 8
114 | 柏第八小学校 | 114(3) | 柏第八小学校 校舎 | 〃 |  | FL40×1 | 直付 | FL40 | 2 | 台 | 1 | 47 | 3 | 240 | XLX430AENPLE9 | ﾊﾟﾅｿﾆｯｸ | LED 直付 3200lm | 20.6 | 3200 | 5000 |  | 2 | 1 | 2
114 | 柏第八小学校 | 114(3) | 柏第八小学校 校舎 | 〃 | 4-3 | FL40×2 | 直付 | FL40 | 8 | 台 | 1 | 47 | 12 | 240 | XLX430AENPLE9 | ﾊﾟﾅｿﾆｯｸ | LED 直付 3200lm | 20.6 | 3200 | 5000 |  | 8 | 1 | 8
114 | 柏第八小学校 | 114(3) | 柏第八小学校 校舎 | 〃 |  | FL40×1 | 直付 | FL40 | 2 | 台 | 1 | 47 | 12 | 240 | XLX430AENPLE9 | ﾊﾟﾅｿﾆｯｸ | LED 直付 3200lm | 20.6 | 3200 | 5000 |  | 2 | 1 | 2
114 | 柏第八小学校 | 114(3) | 柏第八小学校 校舎 | 〃 | 男子トイレ | FL40×1 | 埋込 | FL40 | 1 | 台 | 1 | 47 | 3 | 240 | XLX430PENTLE9 | ﾊﾟﾅｿﾆｯｸ | LED 埋込 3100lm | 20.6 | 3100 | 5000 |  | 1 | 1 | 1
114 | 柏第八小学校 | 114(3) | 柏第八小学校 校舎 | 〃 |  | FL20×1 | ﾌﾞﾗｹｯﾄ | FL20 | 1 | 台 | 1 | 22 | 3 | 240 | LGB85032LE1 | ﾊﾟﾅｿﾆｯｸ | LED 直付 キッチンライト 20形 | 12 | 1100 | 5000 |  | 1 | 1 | 1
114 | 柏第八小学校 | 114(3) | 柏第八小学校 校舎 | 〃 |  |  | ﾀﾞｳﾝﾗｲﾄ | FDL13 | 2 | 台 | 1 | 15 | 3 | 240 | NNN70500K | ﾊﾟﾅｿﾆｯｸ | LEDﾀﾞｳﾝﾗｲﾄ 白熱電球10形 | 2 | 100 | 5000 |  | 2 | 1 | 2
114 | 柏第八小学校 | 114(3) | 柏第八小学校 校舎 | 〃 | 女子トイレ | FL40×1 | 埋込 | FL40 | 2 | 台 | 1 | 47 | 3 | 240 | XLX430PENTLE9 | ﾊﾟﾅｿﾆｯｸ | LED 埋込 3100lm | 20.6 | 3100 | 5000 |  | 2 | 1 | 2
114 | 柏第八小学校 | 114(3) | 柏第八小学校 校舎 | 〃 |  | FL20×1 | ﾌﾞﾗｹｯﾄ | FL20 | 1 | 台 | 1 | 22 | 3 | 240 | LGB85032LE1 | ﾊﾟﾅｿﾆｯｸ | LED 直付 キッチンライト 20形 | 12 | 1100 | 5000 |  | 1 | 1 | 1
114 | 柏第八小学校 | 114(3) | 柏第八小学校 校舎 | 〃 | 4-2 | FL40×2 | 直付 | FL40 | 8 | 台 | 1 | 47 | 12 | 240 | XLX430AENPLE9 | ﾊﾟﾅｿﾆｯｸ | LED 直付 3200lm | 20.6 | 3200 | 5000 |  | 8 | 1 | 8
114 | 柏第八小学校 | 114(3) | 柏第八小学校 校舎 | 〃 |  | FL40×1 | 直付 | FL40 | 2 | 台 | 1 | 47 | 12 | 240 | XLX430AENPLE9 | ﾊﾟﾅｿﾆｯｸ | LED 直付 3200lm | 20.6 | 3200 | 5000 |  | 2 | 1 | 2
114 | 柏第八小学校 | 114(3) | 柏第八小学校 校舎 | 〃 | 4-1 | FL40×2 | 直付 | FL40 | 8 | 台 | 1 | 47 | 12 | 240 | XLX430AENPLE9 | ﾊﾟﾅｿﾆｯｸ | LED 直付 3200lm | 20.6 | 3200 | 5000 |  | 8 | 1 | 8
114 | 柏第八小学校 | 114(3) | 柏第八小学校 校舎 | 〃 |  | FL40×1 | 直付 | FL40 | 2 | 台 | 1 | 47 | 12 | 240 | XLX430AENPLE9 | ﾊﾟﾅｿﾆｯｸ | LED 直付 3200lm | 20.6 | 3200 | 5000 |  | 2 | 1 | 2
114 | 柏第八小学校 | 114(3) | 柏第八小学校 校舎 | 4F | 廊下 | FL40×1 | 直付 | FL40 | 10 | 台 | 1 | 47 | 12 | 240 | XLX430AENPLE9 | ﾊﾟﾅｿﾆｯｸ | LED 直付 3200lm | 20.6 | 3200 | 5000 |  | 10 | 1 | 10
114 | 柏第八小学校 | 114(3) | 柏第八小学校 校舎 | 〃 | 6-1 | FL40×2 | 直付 | FL40 | 8 | 台 | 1 | 47 | 12 | 240 | XLX430AENPLE9 | ﾊﾟﾅｿﾆｯｸ | LED 直付 3200lm | 20.6 | 3200 | 5000 |  | 8 | 1 | 8
114 | 柏第八小学校 | 114(3) | 柏第八小学校 校舎 | 〃 |  | FL40×1 | 直付 | FL40 | 2 | 台 | 1 | 47 | 12 | 240 | XLX430AENPLE9 | ﾊﾟﾅｿﾆｯｸ | LED 直付 3200lm | 20.6 | 3200 | 5000 |  | 2 | 1 | 2
114 | 柏第八小学校 | 114(3) | 柏第八小学校 校舎 | 〃 | 6-2 | FL40×2 | 直付 | FL40 | 7 | 台 | 1 | 47 | 12 | 240 | XLX430AENPLE9 | ﾊﾟﾅｿﾆｯｸ | LED 直付 3200lm | 20.6 | 3200 | 5000 |  | 7 | 1 | 7
114 | 柏第八小学校 | 114(3) | 柏第八小学校 校舎 | 〃 |  | FL40×1 | 直付 | FL40 | 2 | 台 | 1 | 47 | 12 | 240 | XLX430AENPLE9 | ﾊﾟﾅｿﾆｯｸ | LED 直付 3200lm | 20.6 | 3200 | 5000 |  | 2 | 1 | 2
114 | 柏第八小学校 | 114(3) | 柏第八小学校 校舎 | 〃 |  | FL40×1 | 直付 | LED | 1 | 台 | 灯数: 1; 点灯 時間: 12; 点灯 日数: 240
114 | 柏第八小学校 | 114(3) | 柏第八小学校 校舎 | 〃 | ひまわり4 | FL40×2 | 直付 | FL40 | 8 | 台 | 1 | 47 | 12 | 240 | XLX430AENPLE9 | ﾊﾟﾅｿﾆｯｸ | LED 直付 3200lm | 20.6 | 3200 | 5000 |  | 8 | 1 | 8
114 | 柏第八小学校 | 114(3) | 柏第八小学校 校舎 | 〃 |  | FL40×1 | 直付 | FL40 | 2 | 台 | 1 | 47 | 12 | 240 | XLX430AENPLE9 | ﾊﾟﾅｿﾆｯｸ | LED 直付 3200lm | 20.6 | 3200 | 5000 |  | 2 | 1 | 2
114 | 柏第八小学校 | 114(3) | 柏第八小学校 校舎 | 〃 | 女子トイレ | FL40×1 | 埋込 | FL40 | 2 | 台 | 1 | 47 | 3 | 240 | XLX430PENTLE9 | ﾊﾟﾅｿﾆｯｸ | LED 埋込 3100lm | 20.6 | 3100 | 5000 |  | 2 | 1 | 2
114 | 柏第八小学校 | 114(3) | 柏第八小学校 校舎 | 〃 |  | FL20×1 | ﾌﾞﾗｹｯﾄ | FL20 | 1 | 台 | 1 | 22 | 3 | 240 | LGB85032LE1 | ﾊﾟﾅｿﾆｯｸ | LED 直付 キッチンライト 20形 | 12 | 1100 | 5000 |  | 1 | 1 | 1
114 | 柏第八小学校 | 114(3) | 柏第八小学校 校舎 | 〃 | 男子トイレ | FL40×1 | 埋込 | FL40 | 1 | 台 | 1 | 47 | 3 | 240 | XLX430PENTLE9 | ﾊﾟﾅｿﾆｯｸ | LED 埋込 3100lm | 20.6 | 3100 | 5000 |  | 1 | 1 | 1
114 | 柏第八小学校 | 114(3) | 柏第八小学校 校舎 | 〃 |  | FL20×1 | ﾌﾞﾗｹｯﾄ | FL20 | 1 | 台 | 1 | 22 | 3 | 240 | LGB85032LE1 | ﾊﾟﾅｿﾆｯｸ | LED 直付 キッチンライト 20形 | 12 | 1100 | 5000 |  | 1 | 1 | 1
114 | 柏第八小学校 | 114(3) | 柏第八小学校 校舎 | 〃 |  |  | ﾀﾞｳﾝﾗｲﾄ | FDL13 | 2 | 台 | 1 | 15 | 3 | 240 | NNN70500K | ﾊﾟﾅｿﾆｯｸ | LEDﾀﾞｳﾝﾗｲﾄ 白熱電球10形 | 2 | 100 | 5000 |  | 2 | 1 | 2
114 | 柏第八小学校 | 114(3) | 柏第八小学校 校舎 | 〃 | 学習室 | FL40×2 | 直付 | FL40 | 7 | 台 | 1 | 47 | 6 | 240 | XLX430AENPLE9 | ﾊﾟﾅｿﾆｯｸ | LED 直付 3200lm | 20.6 | 3200 | 5000 |  | 7 | 1 | 7
114 | 柏第八小学校 | 114(3) | 柏第八小学校 校舎 | 〃 |  | FL40×1 | 直付 | FL40 | 2 | 台 | 1 | 47 | 6 | 240 | XLX430AENPLE9 | ﾊﾟﾅｿﾆｯｸ | LED 直付 3200lm | 20.6 | 3200 | 5000 |  | 2 | 1 | 2
114 | 柏第八小学校 | 114(3) | 柏第八小学校 校舎 | 〃 |  | FL40×1 | 直付 | LED | 1 | 台 | 灯数: 1; 点灯 時間: 6; 点灯 日数: 240
114 | 柏第八小学校 | 114(3) | 柏第八小学校 校舎 | 〃 | 5-1 | FL40×2 | 直付 | FL40 | 7 | 台 | 1 | 47 | 12 | 240 | XLX430AENPLE9 | ﾊﾟﾅｿﾆｯｸ | LED 直付 3200lm | 20.6 | 3200 | 5000 |  | 7 | 1 | 7
114 | 柏第八小学校 | 114(3) | 柏第八小学校 校舎 | 〃 |  | FL40×1 | 直付 | FL40 | 2 | 台 | 1 | 47 | 12 | 240 | XLX430AENPLE9 | ﾊﾟﾅｿﾆｯｸ | LED 直付 3200lm | 20.6 | 3200 | 5000 |  | 2 | 1 | 2
114 | 柏第八小学校 | 114(3) | 柏第八小学校 校舎 | 〃 |  | FL40×1 | 直付 | LED | 1 | 台 | 灯数: 1; 点灯 時間: 12; 点灯 日数: 240
114 | 柏第八小学校 | 114(3) | 柏第八小学校 校舎 | 〃 | 5-2 | FL40×2 | 直付 | FL40 | 8 | 台 | 1 | 47 | 12 | 240 | XLX430AENPLE9 | ﾊﾟﾅｿﾆｯｸ | LED 直付 3200lm | 20.6 | 3200 | 5000 |  | 8 | 1 | 8
114 | 柏第八小学校 | 114(3) | 柏第八小学校 校舎 | 〃 |  | FL40×1 | 直付 | FL40 | 2 | 台 | 1 | 47 | 12 | 240 | XLX430AENPLE9 | ﾊﾟﾅｿﾆｯｸ | LED 直付 3200lm | 20.6 | 3200 | 5000 |  | 2 | 1 | 2
114 | 柏第八小学校 | 114(3) | 柏第八小学校 校舎 | 〃 | 5-3 | FL40×2 | 直付 | FL40 | 8 | 台 | 1 | 47 | 12 | 240 | XLX430AENPLE9 | ﾊﾟﾅｿﾆｯｸ | LED 直付 3200lm | 20.6 | 3200 | 5000 |  | 8 | 1 | 8
114 | 柏第八小学校 | 114(3) | 柏第八小学校 校舎 | 〃 |  | FL40×1 | 直付 | FL40 | 2 | 台 | 1 | 47 | 12 | 240 | XLX430AENPLE9 | ﾊﾟﾅｿﾆｯｸ | LED 直付 3200lm | 20.6 | 3200 | 5000 |  | 2 | 1 | 2
114 | 柏第八小学校 | 114(3) | 柏第八小学校 校舎 | 〃 | ワゴンルーム | FL40×1 | 直付 | FL40 | 2 | 台 | 1 | 47 | 6 | 240 | XLX430AENPLE9 | ﾊﾟﾅｿﾆｯｸ | LED 直付 3200lm | 20.6 | 3200 | 5000 |  | 2 | 1 | 2
114 | 柏第八小学校 | 114(3) | 柏第八小学校 校舎 | 〃 | 音楽・図工備蓄室 | FL40×2 | 直付 | FL40 | 8 | 台 | 1 | 47 | 12 | 240 | XLX430AENPLE9 | ﾊﾟﾅｿﾆｯｸ | LED 直付 3200lm | 20.6 | 3200 | 5000 |  | 8 | 1 | 8
114 | 柏第八小学校 | 114(3) | 柏第八小学校 校舎 | 〃 |  | FL40×1 | 直付 | FL40 | 2 | 台 | 1 | 47 | 12 | 240 | XLX430AENPLE9 | ﾊﾟﾅｿﾆｯｸ | LED 直付 3200lm | 20.6 | 3200 | 5000 |  | 2 | 1 | 2
114 | 柏第八小学校 | 114(3) | 柏第八小学校 校舎 | 〃 | 音楽室 | FL40×2 | 直付 | FL40 | 14 | 台 | 2 | 83 | 12 | 240 | XLX460DENPLE9 | ﾊﾟﾅｿﾆｯｸ | LED 40形 6900lm | 43.1 | 6900 | 5000 |  | 14 | 2 | 28
114 | 柏第八小学校 | 114(3) | 柏第八小学校 校舎 | 〃 |  | FL40×1 | 直付 | FL40 | 2 | 台 | 1 | 47 | 12 | 240 | XLX430AENPLE9 | ﾊﾟﾅｿﾆｯｸ | LED 直付 3200lm | 20.6 | 3200 | 5000 |  | 2 | 1 | 2
114 | 柏第八小学校 | 114(3) | 柏第八小学校 校舎 | 〃 | 音楽準備室 | FL40×1 | 直付 | FL40 | 2 | 台 | 1 | 47 | 12 | 240 | XLX430AENPLE9 | ﾊﾟﾅｿﾆｯｸ | LED 直付 3200lm | 20.6 | 3200 | 5000 |  | 2 | 1 | 2
114 | 柏第八小学校 | 114(3) | 柏第八小学校 校舎 | 〃 | 図工室 | FL40×1 | 直付 | FL40 | 16 | 台 | 1 | 47 | 12 | 240 | XLX430AENPLE9 | ﾊﾟﾅｿﾆｯｸ | LED 直付 3200lm | 20.6 | 3200 | 5000 |  | 16 | 1 | 16
114 | 柏第八小学校 | 114(3) | 柏第八小学校 校舎 | 〃 | 女子トイレ |  | ﾀﾞｳﾝﾗｲﾄ | LED | 10 | 台 | 灯数: 1; 点灯 時間: 3; 点灯 日数: 240
114 | 柏第八小学校 | 114(3) | 柏第八小学校 校舎 | 〃 | 男子トイレ |  | ﾀﾞｳﾝﾗｲﾄ | LED | 8 | 台 | 灯数: 1; 点灯 時間: 3; 点灯 日数: 240
114 | 柏第八小学校 | 114(4) | 柏第八小学校 外灯等屋外の照明 | 外 | 校舎 | FL20×1 | ﾌﾞﾗｹｯﾄ | LED | 1 | 台 | 灯数: 1; 点灯 時間: 12; 点灯 日数: 365
114 | 柏第八小学校 | 114(4) | 柏第八小学校 外灯等屋外の照明 | 〃 |  | FCL32×1 | 直付 | FCL40 | 3 | 台 | 1 | 47 | 12 | 365 | NNN16440+LDA13L-G/Z100E/S/W/F | ﾊﾟﾅｿﾆｯｸ | LED 直付（防雨） FCL40形 | 12.9 | 1520 | 5000 |  | 3 | 1 | 3
114 | 柏第八小学校 | 114(4) | 柏第八小学校 外灯等屋外の照明 | 〃 |  |  | 電球 | IL60 | 4 | 台 | 1 | 54 | 12 | 365 | LDA7N-D-G/S/Z6/F | ﾊﾟﾅｿﾆｯｸ | LED電球 | 7.3 | 810 | 5000 |  | 4 | 1 | 4
114 | 柏第八小学校 | 114(4) | 柏第八小学校 外灯等屋外の照明 | 〃 |  |  | ﾀﾞｳﾝﾗｲﾄ（屋外） | IL100 | 2 | 台 | 1 | 90 | 12 | 365 | LRDC3143N LE1 | ﾊﾟﾅｿﾆｯｸ | LEDﾀﾞｳﾝﾗｲﾄ（防雨） 白熱電球100形 | 7.6 | 765 | 5000 |  | 2 | 1 | 2
114 | 柏第八小学校 | 114(4) | 柏第八小学校 外灯等屋外の照明 | 〃 |  | FL20×1 | 直付 | FL20 | 1 | 台 | 1 | 22 | 12 | 365 | XLX200AENCLE9 | ﾊﾟﾅｿﾆｯｸ | LED 直付 800lm | 6 | 830 | 5000 |  | 1 | 1 | 1
114 | 柏第八小学校 | 114(4) | 柏第八小学校 外灯等屋外の照明 | 〃 |  | 防犯灯 | 直付 | LED | 1 | 台 | 灯数: 1; 点灯 時間: 12; 点灯 日数: 365
114 | 柏第八小学校 | 114(4) | 柏第八小学校 外灯等屋外の照明 | 〃 | こどもルーム |  | 投光器 | HID100 | 1 | 台 | 1 | 110 | 12 | 365 | XY6814ZLE9 | ﾊﾟﾅｿﾆｯｸ | LED 投光器 水銀灯100形 | 44 | 4440 | 5000 |  | 1 | 1 | 1
114 | 柏第八小学校 | 114(4) | 柏第八小学校 外灯等屋外の照明 | 〃 | 外周 |  | 外灯 | HF250 | 4 | 台 | 1 | 260 | 12 | 365 | NYS15270 LE9 | ﾊﾟﾅｿﾆｯｸ | LED 投光器 水銀灯250形 | 68.2 | 9000 | 5000 | 高所作業 | 4 | 1 | 4
114 | 柏第八小学校 | 114(5) | 柏八小こどもルーム | 1F | ポーチ |  | ﾀﾞｳﾝﾗｲﾄ | FDL13 | 3 | 台 | 1 | 15 | 12 | 300 | NNN70500K | ﾊﾟﾅｿﾆｯｸ | LEDﾀﾞｳﾝﾗｲﾄ 白熱電球10形 | 2 | 100 | 5000 |  | 3 | 1 | 3
114 | 柏第八小学校 | 114(5) | 柏八小こどもルーム | 〃 |  | FL20×1 | 直付 | FL20 | 2 | 台 | 1 | 22 | 12 | 300 | XLX200AENCLE9 | ﾊﾟﾅｿﾆｯｸ | LED 直付 800lm | 6 | 830 | 5000 |  | 2 | 1 | 2
114 | 柏第八小学校 | 114(5) | 柏八小こどもルーム | 〃 | 玄関 | FPL36×3 | 埋込（スクエア） | FPL36 | 2 | 台 | 4 | 140 | 12 | 300 | XLX180DENJ LA9 | ﾊﾟﾅｿﾆｯｸ | LED スクエア 8000lm | 49.7 | 8000 | 5000 |  | 2 | 4 | 8
114 | 柏第八小学校 | 114(5) | 柏八小こどもルーム | 〃 |  |  | 埋込 | 非常灯 | 1 | 台 | 1 | 10 | 12 | 300 | NNFB91615C | ﾊﾟﾅｿﾆｯｸ | LED 埋込 非常灯 | 1 | 0 | 0 |  | 1 | 1 | 1
114 | 柏第八小学校 | 114(5) | 柏八小こどもルーム | 〃 | 女子・身障者兼用トイレ |  | ﾀﾞｳﾝﾗｲﾄ | FDL13 | 1 | 台 | 1 | 15 | 3 | 300 | NNN70500K | ﾊﾟﾅｿﾆｯｸ | LEDﾀﾞｳﾝﾗｲﾄ 白熱電球10形 | 2 | 100 | 5000 |  | 1 | 1 | 1
114 | 柏第八小学校 | 114(5) | 柏八小こどもルーム | 〃 |  |  | ﾀﾞｳﾝﾗｲﾄ | LED | 3 | 台 | 灯数: 1; 点灯 時間: 3; 点灯 日数: 300
114 | 柏第八小学校 | 114(5) | 柏八小こどもルーム | 〃 | 脱衣室 |  | ﾀﾞｳﾝﾗｲﾄ | FDL13 | 1 | 台 | 1 | 15 | 3 | 300 | NNN70500K | ﾊﾟﾅｿﾆｯｸ | LEDﾀﾞｳﾝﾗｲﾄ 白熱電球10形 | 2 | 100 | 5000 |  | 1 | 1 | 1
114 | 柏第八小学校 | 114(5) | 柏八小こどもルーム | 〃 | 男子トイレ |  | ﾀﾞｳﾝﾗｲﾄ | FDL13 | 1 | 台 | 1 | 15 | 3 | 300 | NNN70500K | ﾊﾟﾅｿﾆｯｸ | LEDﾀﾞｳﾝﾗｲﾄ 白熱電球10形 | 2 | 100 | 5000 |  | 1 | 1 | 1
114 | 柏第八小学校 | 114(5) | 柏八小こどもルーム | 〃 |  |  | ﾀﾞｳﾝﾗｲﾄ | LED | 3 | 台 | 灯数: 1; 点灯 時間: 3; 点灯 日数: 300
114 | 柏第八小学校 | 114(5) | 柏八小こどもルーム | 〃 | 保育室 | FL40×2 | 埋込 | FL40 | 12 | 台 | 2 | 83 | 12 | 300 | XLX460UENTLE9 | ﾊﾟﾅｿﾆｯｸ | LED 埋込 40形 6900lm | 43.1 | 6680 | 5000 |  | 12 | 2 | 24
114 | 柏第八小学校 | 114(5) | 柏八小こどもルーム | 〃 | 台所 | FL40×1 | 埋込 | LED | 1 | 台 | 灯数: 1; 点灯 時間: 12; 点灯 日数: 300
114 | 柏第八小学校 | 114(5) | 柏八小こどもルーム | 〃 |  | FL20×1 | ﾌﾞﾗｹｯﾄ | FL20 | 1 | 台 | 1 | 22 | 12 | 300 | LGB85032LE1 | ﾊﾟﾅｿﾆｯｸ | LED 直付 キッチンライト 20形 | 12 | 1100 | 5000 |  | 1 | 1 | 1
114 | 柏第八小学校 | 114(5) | 柏八小こどもルーム | 〃 | 収納室 | FL40×2 | 埋込 | FL40 | 1 | 台 | 2 | 83 | 3 | 300 | XLX460UENTLE9 | ﾊﾟﾅｿﾆｯｸ | LED 埋込 40形 6900lm | 43.1 | 6680 | 5000 |  | 1 | 2 | 2
115 | 豊小学校 | 115(1) | 豊小こどもルーム | 1 | 玄関 | FPL36×3 | 埋込（スクエア） | FPL36 | 2 | 台 | 4 | 140 | 12 | 300 | XLX180DENJ LA9 | ﾊﾟﾅｿﾆｯｸ | LED スクエア 8000lm | 49.7 | 8000 | 5000 |  | 2 | 4 | 8
115 | 豊小学校 | 115(1) | 豊小こどもルーム | 〃 | 女子トイレ |  | ﾀﾞｳﾝﾗｲﾄ | FDL13 | 4 | 台 | 1 | 15 | 3 | 300 | NNN70500K | ﾊﾟﾅｿﾆｯｸ | LEDﾀﾞｳﾝﾗｲﾄ 白熱電球10形 | 2 | 100 | 5000 |  | 4 | 1 | 4
115 | 豊小学校 | 115(1) | 豊小こどもルーム | 〃 | 脱衣場 |  | ﾀﾞｳﾝﾗｲﾄ | FDL13 | 4 | 台 | 1 | 15 | 3 | 300 | NNN70500K | ﾊﾟﾅｿﾆｯｸ | LEDﾀﾞｳﾝﾗｲﾄ 白熱電球10形 | 2 | 100 | 5000 |  | 4 | 1 | 4
115 | 豊小学校 | 115(1) | 豊小こどもルーム | 〃 |  |  | 電球 | IL60 | 1 | 台 | 1 | 54 | 3 | 300 | LDA7N-D-G/S/Z6/F | ﾊﾟﾅｿﾆｯｸ | LED電球 | 7.3 | 810 | 5000 |  | 1 | 1 | 1
115 | 豊小学校 | 115(1) | 豊小こどもルーム | 〃 | 男子トイレ |  | ﾀﾞｳﾝﾗｲﾄ | FDL13 | 6 | 台 | 1 | 15 | 3 | 300 | NNN70500K | ﾊﾟﾅｿﾆｯｸ | LEDﾀﾞｳﾝﾗｲﾄ 白熱電球10形 | 2 | 100 | 5000 |  | 6 | 1 | 6
115 | 豊小学校 | 115(1) | 豊小こどもルーム | 〃 | 保育室 | FL40×2 | 埋込 | FL40 | 12 | 台 | 2 | 83 | 12 | 300 | XLX460UENTLE9 | ﾊﾟﾅｿﾆｯｸ | LED 埋込 40形 6900lm | 43.1 | 6680 | 5000 |  | 12 | 2 | 24
115 | 豊小学校 | 115(1) | 豊小こどもルーム | 〃 |  | FPL36×3 | 埋込（スクエア） | FPL36 | 2 | 台 | 4 | 140 | 12 | 300 | XLX180DENJ LA9 | ﾊﾟﾅｿﾆｯｸ | LED スクエア 8000lm | 49.7 | 8000 | 5000 |  | 2 | 4 | 8
115 | 豊小学校 | 115(1) | 豊小こどもルーム | 〃 | 台所 | FL40×2 | 直付 | FL40 | 1 | 台 | 2 | 83 | 12 | 300 | XLX460DENPLE9 | ﾊﾟﾅｿﾆｯｸ | LED 40形 6900lm | 43.1 | 6900 | 5000 |  | 1 | 2 | 2
115 | 豊小学校 | 115(1) | 豊小こどもルーム | 〃 |  | FL20×1 | ﾌﾞﾗｹｯﾄ | FL20 | 1 | 台 | 1 | 22 | 12 | 300 | LGB85032LE1 | ﾊﾟﾅｿﾆｯｸ | LED 直付 キッチンライト 20形 | 12 | 1100 | 5000 |  | 1 | 1 | 1
115 | 豊小学校 | 115(1) | 豊小こどもルーム | 〃 | 収納庫 | FL40×2 | 直付 | FL40 | 1 | 台 | 2 | 83 | 3 | 300 | XLX460DENPLE9 | ﾊﾟﾅｿﾆｯｸ | LED 40形 6900lm | 43.1 | 6900 | 5000 |  | 1 | 2 | 2
115 | 豊小学校 | 115(2) | 豊小学校 校舎棟 | 1F | 廊下 | FL40×2 | 直付 | FL40 | 36 | 台 | 2 | 83 | 12 | 240 | XLX460DENPLE9 | ﾊﾟﾅｿﾆｯｸ | LED 40形 6900lm | 43.1 | 6900 | 5000 |  | 36 | 2 | 72
115 | 豊小学校 | 115(2) | 豊小学校 校舎棟 | 〃 |  |  | 誘導灯 | LED | 11 | 台 | 灯数: 1; 点灯 時間: 24; 点灯 日数: 240
115 | 豊小学校 | 115(2) | 豊小学校 校舎棟 | 〃 |  |  | 誘導灯 | B級 | 1 | 台 | 1 | 21 | 24 | 240 | FA40318C LE1 | ﾊﾟﾅｿﾆｯｸ | LED 誘導灯 B級 | 2.4 | 0 | 0 |  | 1 | 1 | 1
115 | 豊小学校 | 115(2) | 豊小学校 校舎棟 | 〃 |  | FL40×1 | 直付 | FL40 | 6 | 台 | 1 | 47 | 12 | 240 | XLX430AENPLE9 | ﾊﾟﾅｿﾆｯｸ | LED 直付 3200lm | 20.6 | 3200 | 5000 |  | 6 | 1 | 6
115 | 豊小学校 | 115(2) | 豊小学校 校舎棟 | 〃 |  | FL20×2 | 直付 | FL20 | 1 | 台 | 1 | 22 | 12 | 240 | XLX200AENCLE9 | ﾊﾟﾅｿﾆｯｸ | LED 直付 800lm | 6 | 830 | 5000 |  | 1 | 1 | 1
115 | 豊小学校 | 115(2) | 豊小学校 校舎棟 | 〃 | 用務員室 |  | ﾀﾞｳﾝﾗｲﾄ | LED | 4 | 台 | 灯数: 1; 点灯 時間: 6; 点灯 日数: 240
115 | 豊小学校 | 115(2) | 豊小学校 校舎棟 | 〃 |  | FL20×1 | 直付 | LED | 1 | 台 | 灯数: 1; 点灯 時間: 6; 点灯 日数: 240
115 | 豊小学校 | 115(2) | 豊小学校 校舎棟 | 〃 | 誰でもトイレ |  | ﾀﾞｳﾝﾗｲﾄ | LED | 2 | 台 | 灯数: 1; 点灯 時間: 3; 点灯 日数: 240
115 | 豊小学校 | 115(2) | 豊小学校 校舎棟 | 〃 | 女子トイレ |  | ﾀﾞｳﾝﾗｲﾄ | LED | 5 | 台 | 灯数: 1; 点灯 時間: 3; 点灯 日数: 240
115 | 豊小学校 | 115(2) | 豊小学校 校舎棟 | 〃 | 男子トイレ |  | ﾀﾞｳﾝﾗｲﾄ | LED | 4 | 台 | 灯数: 1; 点灯 時間: 3; 点灯 日数: 240
115 | 豊小学校 | 115(2) | 豊小学校 校舎棟 | 〃 | ボランティア室 | FL40×2 | 直付 | FL40 | 9 | 台 | 2 | 83 | 6 | 240 | XLX460DENPLE9 | ﾊﾟﾅｿﾆｯｸ | LED 40形 6900lm | 43.1 | 6900 | 5000 |  | 9 | 2 | 18
115 | 豊小学校 | 115(2) | 豊小学校 校舎棟 | 〃 |  | FL40×1 | 直付 | FL40 | 1 | 台 | 1 | 47 | 6 | 240 | XLX430AENPLE9 | ﾊﾟﾅｿﾆｯｸ | LED 直付 3200lm | 20.6 | 3200 | 5000 |  | 1 | 1 | 1
115 | 豊小学校 | 115(2) | 豊小学校 校舎棟 | 〃 | 教育相談室 | FL40×2 | 直付 | FL40 | 4 | 台 | 2 | 83 | 6 | 240 | XLX460DENPLE9 | ﾊﾟﾅｿﾆｯｸ | LED 40形 6900lm | 43.1 | 6900 | 5000 |  | 4 | 2 | 8
115 | 豊小学校 | 115(2) | 豊小学校 校舎棟 | 〃 |  | FL40×1 | 直付 | FL40 | 1 | 台 | 1 | 47 | 6 | 240 | XLX430AENPLE9 | ﾊﾟﾅｿﾆｯｸ | LED 直付 3200lm | 20.6 | 3200 | 5000 |  | 1 | 1 | 1
115 | 豊小学校 | 115(2) | 豊小学校 校舎棟 | 〃 |  |  | ﾀﾞｳﾝﾗｲﾄ | JD90 | 1 | 台 | 1 | 90 | 6 | 240 | LGD3128N LE1 | ﾊﾟﾅｿﾆｯｸ | LEDﾀﾞｳﾝﾗｲﾄ ﾀﾞｲｸｰﾙ100形 | 7.3 | 805 | 5000 |  | 1 | 1 | 1
115 | 豊小学校 | 115(2) | 豊小学校 校舎棟 | 〃 | 放送室 |  | 電球 | IL60 | 1 | 台 | 1 | 54 | 6 | 240 | LDA7N-D-G/S/Z6/F | ﾊﾟﾅｿﾆｯｸ | LED電球 | 7.3 | 810 | 5000 |  | 1 | 1 | 1
115 | 豊小学校 | 115(2) | 豊小学校 校舎棟 | 〃 | 放送室（スタジオ） | FL40×2 | 直付 | FL40 | 2 | 台 | 2 | 83 | 6 | 240 | XLX460DENPLE9 | ﾊﾟﾅｿﾆｯｸ | LED 40形 6900lm | 43.1 | 6900 | 5000 |  | 2 | 2 | 4
115 | 豊小学校 | 115(2) | 豊小学校 校舎棟 | 〃 | 放送室（機械室） | FL40×2 | 直付 | FL40 | 1 | 台 | 2 | 83 | 6 | 240 | XLX460DENPLE9 | ﾊﾟﾅｿﾆｯｸ | LED 40形 6900lm | 43.1 | 6900 | 5000 |  | 1 | 2 | 2
115 | 豊小学校 | 115(2) | 豊小学校 校舎棟 | 〃 | 印刷室 | FL40×2 | 直付 | FL40 | 3 | 台 | 2 | 83 | 6 | 240 | XLX460DENPLE9 | ﾊﾟﾅｿﾆｯｸ | LED 40形 6900lm | 43.1 | 6900 | 5000 |  | 3 | 2 | 6
115 | 豊小学校 | 115(2) | 豊小学校 校舎棟 | 〃 | 職員室 | FL40×2 | 直付 | FL40 | 19 | 台 | 2 | 83 | 12 | 240 | XLX460DENPLE9 | ﾊﾟﾅｿﾆｯｸ | LED 40形 6900lm | 43.1 | 6900 | 5000 |  | 19 | 2 | 38
115 | 豊小学校 | 115(2) | 豊小学校 校舎棟 | 〃 | 事務室 | FL40×2 | 直付 | FL40 | 1 | 台 | 2 | 83 | 12 | 240 | XLX460DENPLE9 | ﾊﾟﾅｿﾆｯｸ | LED 40形 6900lm | 43.1 | 6900 | 5000 |  | 1 | 2 | 2
115 | 豊小学校 | 115(2) | 豊小学校 校舎棟 | 〃 |  | FL40×2 | 直付 | LED | 1 | 台 | 灯数: 2; 点灯 時間: 12; 点灯 日数: 240
115 | 豊小学校 | 115(2) | 豊小学校 校舎棟 | 〃 |  | FL20×1 | ﾌﾞﾗｹｯﾄ | FL20 | 1 | 台 | 1 | 22 | 12 | 240 | LGB85032LE1 | ﾊﾟﾅｿﾆｯｸ | LED 直付 キッチンライト 20形 | 12 | 1100 | 5000 |  | 1 | 1 | 1
115 | 豊小学校 | 115(2) | 豊小学校 校舎棟 | 〃 | 校長室 | FPL36×3 | 埋込 | LED | 3 | 台 | 灯数: 2; 点灯 時間: 12; 点灯 日数: 240
115 | 豊小学校 | 115(2) | 豊小学校 校舎棟 | 〃 | 女子更衣室 | FL40×2 | 直付 | LED | 2 | 台 | 灯数: 2; 点灯 時間: 3; 点灯 日数: 240
115 | 豊小学校 | 115(2) | 豊小学校 校舎棟 | 〃 | 男子更衣室 | FL40×2 | 直付 | LED | 2 | 台 | 灯数: 2; 点灯 時間: 3; 点灯 日数: 240
115 | 豊小学校 | 115(2) | 豊小学校 校舎棟 | 〃 | かがやき1 | FL40×2 | 直付 | FL40 | 9 | 台 | 2 | 83 | 12 | 240 | XLX460DENPLE9 | ﾊﾟﾅｿﾆｯｸ | LED 40形 6900lm | 43.1 | 6900 | 5000 |  | 9 | 2 | 18
115 | 豊小学校 | 115(2) | 豊小学校 校舎棟 | 〃 |  | FL40×1 | 直付 | FL40 | 2 | 台 | 1 | 47 | 12 | 240 | XLX430AENPLE9 | ﾊﾟﾅｿﾆｯｸ | LED 直付 3200lm | 20.6 | 3200 | 5000 |  | 2 | 1 | 2
115 | 豊小学校 | 115(2) | 豊小学校 校舎棟 | 〃 | かがやき2 | FL40×2 | 直付 | FL40 | 9 | 台 | 2 | 83 | 12 | 240 | XLX460DENPLE9 | ﾊﾟﾅｿﾆｯｸ | LED 40形 6900lm | 43.1 | 6900 | 5000 |  | 9 | 2 | 18
115 | 豊小学校 | 115(2) | 豊小学校 校舎棟 | 〃 |  | FL40×1 | 直付 | FL40 | 2 | 台 | 1 | 47 | 12 | 240 | XLX430AENPLE9 | ﾊﾟﾅｿﾆｯｸ | LED 直付 3200lm | 20.6 | 3200 | 5000 |  | 2 | 1 | 2
115 | 豊小学校 | 115(2) | 豊小学校 校舎棟 | 〃 | かがやき3 | FL40×2 | 直付 | FL40 | 9 | 台 | 2 | 83 | 12 | 240 | XLX460DENPLE9 | ﾊﾟﾅｿﾆｯｸ | LED 40形 6900lm | 43.1 | 6900 | 5000 |  | 9 | 2 | 18
115 | 豊小学校 | 115(2) | 豊小学校 校舎棟 | 〃 |  | FL40×1 | 直付 | FL40 | 3 | 台 | 1 | 47 | 12 | 240 | XLX430AENPLE9 | ﾊﾟﾅｿﾆｯｸ | LED 直付 3200lm | 20.6 | 3200 | 5000 |  | 3 | 1 | 3
115 | 豊小学校 | 115(2) | 豊小学校 校舎棟 | 〃 | 保健室 | FL40×2 | 直付 | FL40 | 5 | 台 | 2 | 83 | 12 | 240 | XLX460DENPLE9 | ﾊﾟﾅｿﾆｯｸ | LED 40形 6900lm | 43.1 | 6900 | 5000 |  | 5 | 2 | 10
115 | 豊小学校 | 115(2) | 豊小学校 校舎棟 | 〃 |  | FL40×1 | 直付 | LED | 1 | 台 | 灯数: 1; 点灯 時間: 12; 点灯 日数: 240
115 | 豊小学校 | 115(2) | 豊小学校 校舎棟 | 〃 | かがやき4 | FL40×2 | 直付 | FL40 | 9 | 台 | 2 | 83 | 12 | 240 | XLX460DENPLE9 | ﾊﾟﾅｿﾆｯｸ | LED 40形 6900lm | 43.1 | 6900 | 5000 |  | 9 | 2 | 18
115 | 豊小学校 | 115(2) | 豊小学校 校舎棟 | 〃 |  | FL40×1 | 直付 | FL40 | 3 | 台 | 1 | 47 | 12 | 240 | XLX430AENPLE9 | ﾊﾟﾅｿﾆｯｸ | LED 直付 3200lm | 20.6 | 3200 | 5000 |  | 3 | 1 | 3
115 | 豊小学校 | 115(2) | 豊小学校 校舎棟 | 〃 | 外国語活動室 | FL40×2 | 直付 | FL40 | 9 | 台 | 2 | 83 | 12 | 240 | XLX460DENPLE9 | ﾊﾟﾅｿﾆｯｸ | LED 40形 6900lm | 43.1 | 6900 | 5000 |  | 9 | 2 | 18
115 | 豊小学校 | 115(2) | 豊小学校 校舎棟 | 〃 |  | FL40×1 | 直付 | FL40 | 3 | 台 | 1 | 47 | 12 | 240 | XLX430AENPLE9 | ﾊﾟﾅｿﾆｯｸ | LED 直付 3200lm | 20.6 | 3200 | 5000 |  | 3 | 1 | 3
115 | 豊小学校 | 115(2) | 豊小学校 校舎棟 | 〃 | 多目的室 | FL40×2 | 直付 | FL40 | 9 | 台 | 2 | 83 | 6 | 240 | XLX460DENPLE9 | ﾊﾟﾅｿﾆｯｸ | LED 40形 6900lm | 43.1 | 6900 | 5000 |  | 9 | 2 | 18
115 | 豊小学校 | 115(2) | 豊小学校 校舎棟 | 〃 |  | FL40×1 | 直付 | FL40 | 3 | 台 | 1 | 47 | 6 | 240 | XLX430AENPLE9 | ﾊﾟﾅｿﾆｯｸ | LED 直付 3200lm | 20.6 | 3200 | 5000 |  | 3 | 1 | 3
115 | 豊小学校 | 115(2) | 豊小学校 校舎棟 | 〃 | 女子トイレ | FL40×1 | 埋込 | FL40 | 2 | 台 | 1 | 47 | 3 | 240 | XLX430PENTLE9 | ﾊﾟﾅｿﾆｯｸ | LED 埋込 3100lm | 20.6 | 3100 | 5000 |  | 2 | 1 | 2
115 | 豊小学校 | 115(2) | 豊小学校 校舎棟 | 〃 |  |  | 電球 | IL60 | 2 | 台 | 1 | 54 | 3 | 240 | LDA7N-D-G/S/Z6/F | ﾊﾟﾅｿﾆｯｸ | LED電球 | 7.3 | 810 | 5000 |  | 2 | 1 | 2
115 | 豊小学校 | 115(2) | 豊小学校 校舎棟 | 〃 | 男子トイレ | FL40×1 | 埋込 | FL40 | 2 | 台 | 1 | 47 | 3 | 240 | XLX430PENTLE9 | ﾊﾟﾅｿﾆｯｸ | LED 埋込 3100lm | 20.6 | 3100 | 5000 |  | 2 | 1 | 2
115 | 豊小学校 | 115(2) | 豊小学校 校舎棟 | 〃 |  |  | 電球 | IL60 | 2 | 台 | 1 | 54 | 3 | 240 | LDA7N-D-G/S/Z6/F | ﾊﾟﾅｿﾆｯｸ | LED電球 | 7.3 | 810 | 5000 |  | 2 | 1 | 2
115 | 豊小学校 | 115(2) | 豊小学校 校舎棟 | 〃 | 図工室 | FL40×2 | 直付 | FL40 | 12 | 台 | 2 | 83 | 12 | 240 | XLX460DENPLE9 | ﾊﾟﾅｿﾆｯｸ | LED 40形 6900lm | 43.1 | 6900 | 5000 |  | 12 | 2 | 24
115 | 豊小学校 | 115(2) | 豊小学校 校舎棟 | 〃 |  | FL40×1 | 直付 | FL40 | 3 | 台 | 1 | 47 | 12 | 240 | XLX430AENPLE9 | ﾊﾟﾅｿﾆｯｸ | LED 直付 3200lm | 20.6 | 3200 | 5000 |  | 3 | 1 | 3
115 | 豊小学校 | 115(2) | 豊小学校 校舎棟 | 〃 |  |  | 誘導灯 | LED | 1 | 台 | 灯数: 1; 点灯 時間: 24; 点灯 日数: 240
115 | 豊小学校 | 115(2) | 豊小学校 校舎棟 | 〃 | 理科室 | FL40×2 | 直付 | FL40 | 12 | 台 | 2 | 83 | 12 | 240 | XLX460DENPLE9 | ﾊﾟﾅｿﾆｯｸ | LED 40形 6900lm | 43.1 | 6900 | 5000 |  | 12 | 2 | 24
115 | 豊小学校 | 115(2) | 豊小学校 校舎棟 | 〃 |  | FL40×1 | 直付 | FL40 | 3 | 台 | 1 | 47 | 12 | 240 | XLX430AENPLE9 | ﾊﾟﾅｿﾆｯｸ | LED 直付 3200lm | 20.6 | 3200 | 5000 |  | 3 | 1 | 3
115 | 豊小学校 | 115(2) | 豊小学校 校舎棟 | 〃 | 理科準備室 | FL40×2 | 直付 | FL40 | 3 | 台 | 2 | 83 | 12 | 240 | XLX460DENPLE9 | ﾊﾟﾅｿﾆｯｸ | LED 40形 6900lm | 43.1 | 6900 | 5000 |  | 3 | 2 | 6
115 | 豊小学校 | 115(2) | 豊小学校 校舎棟 | 〃 | 家庭科室 | FL40×2 | 直付 | FL40 | 12 | 台 | 2 | 83 | 12 | 240 | XLX460DENPLE9 | ﾊﾟﾅｿﾆｯｸ | LED 40形 6900lm | 43.1 | 6900 | 5000 |  | 12 | 2 | 24
115 | 豊小学校 | 115(2) | 豊小学校 校舎棟 | 〃 |  | FL40×1 | 直付 | FL40 | 3 | 台 | 1 | 47 | 12 | 240 | XLX430AENPLE9 | ﾊﾟﾅｿﾆｯｸ | LED 直付 3200lm | 20.6 | 3200 | 5000 |  | 3 | 1 | 3
115 | 豊小学校 | 115(2) | 豊小学校 校舎棟 | 〃 | 家庭科準備室 | FL40×2 | 直付 | FL40 | 3 | 台 | 2 | 83 | 12 | 240 | XLX460DENPLE9 | ﾊﾟﾅｿﾆｯｸ | LED 40形 6900lm | 43.1 | 6900 | 5000 |  | 3 | 2 | 6
115 | 豊小学校 | 115(2) | 豊小学校 校舎棟 | 〃 |  |  | 電球 | IL60 | 1 | 台 | 1 | 54 | 12 | 240 | LDA7N-D-G/S/Z6/F | ﾊﾟﾅｿﾆｯｸ | LED電球 | 7.3 | 810 | 5000 |  | 1 | 1 | 1
115 | 豊小学校 | 115(2) | 豊小学校 校舎棟 | 〃 | ＰTA会議室 | FL40×2 | 直付 | FL40 | 3 | 台 | 2 | 83 | 6 | 240 | XLX460DENPLE9 | ﾊﾟﾅｿﾆｯｸ | LED 40形 6900lm | 43.1 | 6900 | 5000 |  | 3 | 2 | 6
115 | 豊小学校 | 115(2) | 豊小学校 校舎棟 | 〃 | コンピュータ室 | FL40×2 | 直付 | FL40 | 16 | 台 | 2 | 83 | 12 | 240 | XLX460DENPLE9 | ﾊﾟﾅｿﾆｯｸ | LED 40形 6900lm | 43.1 | 6900 | 5000 |  | 16 | 2 | 32
115 | 豊小学校 | 115(2) | 豊小学校 校舎棟 | 〃 |  | FL40×1 | 直付 | FL40 | 3 | 台 | 1 | 47 | 12 | 240 | XLX430AENPLE9 | ﾊﾟﾅｿﾆｯｸ | LED 直付 3200lm | 20.6 | 3200 | 5000 |  | 3 | 1 | 3
115 | 豊小学校 | 115(2) | 豊小学校 校舎棟 | 〃 | 音楽室 | FL40×2 | 直付 | FL40 | 12 | 台 | 2 | 83 | 12 | 240 | XLX460DENPLE9 | ﾊﾟﾅｿﾆｯｸ | LED 40形 6900lm | 43.1 | 6900 | 5000 |  | 12 | 2 | 24
115 | 豊小学校 | 115(2) | 豊小学校 校舎棟 | 〃 |  | FL40×1 | 直付 | FL40 | 3 | 台 | 1 | 47 | 12 | 240 | XLX430AENPLE9 | ﾊﾟﾅｿﾆｯｸ | LED 直付 3200lm | 20.6 | 3200 | 5000 |  | 3 | 1 | 3
115 | 豊小学校 | 115(2) | 豊小学校 校舎棟 | 〃 | 音楽準備室 | FL40×2 | 直付 | FL40 | 3 | 台 | 2 | 83 | 12 | 240 | XLX460DENPLE9 | ﾊﾟﾅｿﾆｯｸ | LED 40形 6900lm | 43.1 | 6900 | 5000 |  | 3 | 2 | 6
115 | 豊小学校 | 115(2) | 豊小学校 校舎棟 | 〃 | 誰でもトイレ | FL40×1 | 直付 | LED | 1 | 台 | 灯数: 1; 点灯 時間: 3; 点灯 日数: 240
115 | 豊小学校 | 115(2) | 豊小学校 校舎棟 | 〃 | 男子トイレ | FL40×1 | 直付 | LED | 1 | 台 | 灯数: 1; 点灯 時間: 3; 点灯 日数: 240
115 | 豊小学校 | 115(2) | 豊小学校 校舎棟 | 〃 |  | FL20×1 | 直付 | LED | 1 | 台 | 灯数: 1; 点灯 時間: 3; 点灯 日数: 240
115 | 豊小学校 | 115(2) | 豊小学校 校舎棟 | 〃 |  |  | ﾀﾞｳﾝﾗｲﾄ | LED | 1 | 台 | 灯数: 1; 点灯 時間: 3; 点灯 日数: 240
115 | 豊小学校 | 115(2) | 豊小学校 校舎棟 | 〃 | 女子トイレ | FL40×1 | 直付 | LED | 1 | 台 | 灯数: 1; 点灯 時間: 3; 点灯 日数: 240
115 | 豊小学校 | 115(2) | 豊小学校 校舎棟 | 〃 |  | FL20×1 | 直付 | LED | 1 | 台 | 灯数: 1; 点灯 時間: 3; 点灯 日数: 240
115 | 豊小学校 | 115(2) | 豊小学校 校舎棟 | 〃 |  |  | ﾀﾞｳﾝﾗｲﾄ | LED | 3 | 台 | 灯数: 1; 点灯 時間: 3; 点灯 日数: 240
115 | 豊小学校 | 115(2) | 豊小学校 校舎棟 | 〃 | 図書室 | FL20×1 | ﾌﾞﾗｹｯﾄ | FL20 | 1 | 台 | 1 | 22 | 12 | 240 | LGB85032LE1 | ﾊﾟﾅｿﾆｯｸ | LED 直付 キッチンライト 20形 | 12 | 1100 | 5000 |  | 1 | 1 | 1
115 | 豊小学校 | 115(2) | 豊小学校 校舎棟 | 〃 |  | FL40×2 | 直付 | FL40 | 23 | 台 | 2 | 83 | 12 | 240 | XLX460DENPLE9 | ﾊﾟﾅｿﾆｯｸ | LED 40形 6900lm | 43.1 | 6900 | 5000 |  | 23 | 2 | 46
115 | 豊小学校 | 115(2) | 豊小学校 校舎棟 | 〃 |  |  | 誘導灯 | LED | 1 | 台 | 灯数: 1; 点灯 時間: 24; 点灯 日数: 240
115 | 豊小学校 | 115(2) | 豊小学校 校舎棟 | 1-2F | 階段 | FL20×2 （非常照明付） | 直付 | FL20 | 12 | 台 | 2 | 41 | 12 | 240 | XWG211AGNC LE9 | ﾊﾟﾅｿﾆｯｸ | LED 直付（非常照明付） 1600lm | 12.5 | 1600 | 5000 |  | 12 | 2 | 24
115 | 豊小学校 | 115(2) | 豊小学校 校舎棟 | 〃 |  | FL20×2 | 直付 | FL20 | 2 | 台 | 2 | 41 | 12 | 240 | XLX210AENCLE9 | ﾊﾟﾅｿﾆｯｸ | LED 直付 1600lm | 11.6 | 1600 | 5000 |  | 2 | 2 | 4
115 | 豊小学校 | 115(2) | 豊小学校 校舎棟 | 2F | 廊下 | FL40×2 | 直付 | FL40 | 21 | 台 | 2 | 83 | 12 | 240 | XLX460DENPLE9 | ﾊﾟﾅｿﾆｯｸ | LED 40形 6900lm | 43.1 | 6900 | 5000 |  | 21 | 2 | 42
115 | 豊小学校 | 115(2) | 豊小学校 校舎棟 | 〃 |  |  | 誘導灯 | LED | 6 | 台 | 灯数: 1; 点灯 時間: 24; 点灯 日数: 240
115 | 豊小学校 | 115(2) | 豊小学校 校舎棟 | 〃 |  | FL20×1 | 直付 | LED | 2 | 台 | 灯数: 1; 点灯 時間: 12; 点灯 日数: 240
115 | 豊小学校 | 115(2) | 豊小学校 校舎棟 | 〃 |  | FL40×1 | 直付 | FL40 | 8 | 台 | 1 | 47 | 12 | 240 | XLX430AENPLE9 | ﾊﾟﾅｿﾆｯｸ | LED 直付 3200lm | 20.6 | 3200 | 5000 |  | 8 | 1 | 8
115 | 豊小学校 | 115(2) | 豊小学校 校舎棟 | 〃 |  |  | 誘導灯 | C級 | 1 | 台 | 1 | 10 | 24 | 240 | FA10318C LE1 | ﾊﾟﾅｿﾆｯｸ | LED 誘導灯 C級 | 0.8 | 0 | 0 |  | 1 | 1 | 1
115 | 豊小学校 | 115(2) | 豊小学校 校舎棟 | 〃 |  |  | ﾀﾞｳﾝﾗｲﾄ | LED | 4 | 台 | 灯数: 1; 点灯 時間: 12; 点灯 日数: 240
115 | 豊小学校 | 115(2) | 豊小学校 校舎棟 | 〃 | 男子トイレ | FL40×1 | 直付 | LED | 2 | 台 | 灯数: 1; 点灯 時間: 3; 点灯 日数: 240
115 | 豊小学校 | 115(2) | 豊小学校 校舎棟 | 〃 |  |  | ﾀﾞｳﾝﾗｲﾄ | LED | 1 | 台 | 灯数: 1; 点灯 時間: 3; 点灯 日数: 240
115 | 豊小学校 | 115(2) | 豊小学校 校舎棟 | 〃 | 女子トイレ | FL20×1 | 直付 | LED | 3 | 台 | 灯数: 1; 点灯 時間: 3; 点灯 日数: 240
115 | 豊小学校 | 115(2) | 豊小学校 校舎棟 | 〃 |  |  | ﾀﾞｳﾝﾗｲﾄ | LED | 5 | 台 | 灯数: 1; 点灯 時間: 3; 点灯 日数: 240
115 | 豊小学校 | 115(2) | 豊小学校 校舎棟 | 〃 | 6-1 | FL40×2 | 直付 | FL40 | 9 | 台 | 2 | 83 | 12 | 240 | XLX460DENPLE9 | ﾊﾟﾅｿﾆｯｸ | LED 40形 6900lm | 43.1 | 6900 | 5000 |  | 9 | 2 | 18
115 | 豊小学校 | 115(2) | 豊小学校 校舎棟 | 〃 |  | FL40×1 | 直付 | FL40 | 3 | 台 | 1 | 47 | 12 | 240 | XLX430AENPLE9 | ﾊﾟﾅｿﾆｯｸ | LED 直付 3200lm | 20.6 | 3200 | 5000 |  | 3 | 1 | 3
115 | 豊小学校 | 115(2) | 豊小学校 校舎棟 | 〃 | 6-2 | FL40×2 | 直付 | FL40 | 9 | 台 | 2 | 83 | 12 | 240 | XLX460DENPLE9 | ﾊﾟﾅｿﾆｯｸ | LED 40形 6900lm | 43.1 | 6900 | 5000 |  | 9 | 2 | 18
115 | 豊小学校 | 115(2) | 豊小学校 校舎棟 | 〃 |  | FL40×1 | 直付 | FL40 | 3 | 台 | 1 | 47 | 12 | 240 | XLX430AENPLE9 | ﾊﾟﾅｿﾆｯｸ | LED 直付 3200lm | 20.6 | 3200 | 5000 |  | 3 | 1 | 3
115 | 豊小学校 | 115(2) | 豊小学校 校舎棟 | 〃 | 6-3 | FL40×2 | 直付 | FL40 | 9 | 台 | 2 | 83 | 12 | 240 | XLX460DENPLE9 | ﾊﾟﾅｿﾆｯｸ | LED 40形 6900lm | 43.1 | 6900 | 5000 |  | 9 | 2 | 18
115 | 豊小学校 | 115(2) | 豊小学校 校舎棟 | 〃 |  | FL40×1 | 直付 | FL40 | 3 | 台 | 1 | 47 | 12 | 240 | XLX430AENPLE9 | ﾊﾟﾅｿﾆｯｸ | LED 直付 3200lm | 20.6 | 3200 | 5000 |  | 3 | 1 | 3
115 | 豊小学校 | 115(2) | 豊小学校 校舎棟 | 〃 | 5-1 | FL40×2 | 直付 | FL40 | 8 | 台 | 2 | 83 | 12 | 240 | XLX460DENPLE9 | ﾊﾟﾅｿﾆｯｸ | LED 40形 6900lm | 43.1 | 6900 | 5000 |  | 8 | 2 | 16
115 | 豊小学校 | 115(2) | 豊小学校 校舎棟 | 〃 |  | FL40×1 | 直付 | FL40 | 3 | 台 | 1 | 47 | 12 | 240 | XLX430AENPLE9 | ﾊﾟﾅｿﾆｯｸ | LED 直付 3200lm | 20.6 | 3200 | 5000 |  | 3 | 1 | 3
115 | 豊小学校 | 115(2) | 豊小学校 校舎棟 | 〃 |  | FL40×1 | 直付 | LED | 1 | 台 | 灯数: 1; 点灯 時間: 12; 点灯 日数: 240
115 | 豊小学校 | 115(2) | 豊小学校 校舎棟 | 〃 | 5-2 | FL40×2 | 直付 | FL40 | 4 | 台 | 2 | 83 | 12 | 240 | XLX460DENPLE9 | ﾊﾟﾅｿﾆｯｸ | LED 40形 6900lm | 43.1 | 6900 | 5000 |  | 4 | 2 | 8
115 | 豊小学校 | 115(2) | 豊小学校 校舎棟 | 〃 |  | FL40×1 | 直付 | FL40 | 3 | 台 | 1 | 47 | 12 | 240 | XLX430AENPLE9 | ﾊﾟﾅｿﾆｯｸ | LED 直付 3200lm | 20.6 | 3200 | 5000 |  | 3 | 1 | 3
115 | 豊小学校 | 115(2) | 豊小学校 校舎棟 | 〃 |  | FL40×1 | 直付 | LED | 5 | 台 | 灯数: 1; 点灯 時間: 12; 点灯 日数: 240
115 | 豊小学校 | 115(2) | 豊小学校 校舎棟 | 〃 | 5-3 | FL40×2 | 直付 | FL40 | 9 | 台 | 2 | 83 | 12 | 240 | XLX460DENPLE9 | ﾊﾟﾅｿﾆｯｸ | LED 40形 6900lm | 43.1 | 6900 | 5000 |  | 9 | 2 | 18
115 | 豊小学校 | 115(2) | 豊小学校 校舎棟 | 〃 |  | FL40×1 | 直付 | FL40 | 3 | 台 | 1 | 47 | 12 | 240 | XLX430AENPLE9 | ﾊﾟﾅｿﾆｯｸ | LED 直付 3200lm | 20.6 | 3200 | 5000 |  | 3 | 1 | 3
115 | 豊小学校 | 115(2) | 豊小学校 校舎棟 | 〃 | 4-1 | FL40×2 | 直付 | FL40 | 9 | 台 | 2 | 83 | 12 | 240 | XLX460DENPLE9 | ﾊﾟﾅｿﾆｯｸ | LED 40形 6900lm | 43.1 | 6900 | 5000 |  | 9 | 2 | 18
115 | 豊小学校 | 115(2) | 豊小学校 校舎棟 | 〃 |  | FL40×1 | 直付 | FL40 | 3 | 台 | 1 | 47 | 12 | 240 | XLX430AENPLE9 | ﾊﾟﾅｿﾆｯｸ | LED 直付 3200lm | 20.6 | 3200 | 5000 |  | 3 | 1 | 3
115 | 豊小学校 | 115(2) | 豊小学校 校舎棟 | 〃 | 4-2 | FL40×2 | 直付 | FL40 | 9 | 台 | 2 | 83 | 12 | 240 | XLX460DENPLE9 | ﾊﾟﾅｿﾆｯｸ | LED 40形 6900lm | 43.1 | 6900 | 5000 |  | 9 | 2 | 18
115 | 豊小学校 | 115(2) | 豊小学校 校舎棟 | 〃 |  | FL40×1 | 直付 | FL40 | 3 | 台 | 1 | 47 | 12 | 240 | XLX430AENPLE9 | ﾊﾟﾅｿﾆｯｸ | LED 直付 3200lm | 20.6 | 3200 | 5000 |  | 3 | 1 | 3
115 | 豊小学校 | 115(2) | 豊小学校 校舎棟 | 〃 | 多目的室 | FL40×2 | 直付 | FL40 | 9 | 台 | 2 | 83 | 6 | 240 | XLX460DENPLE9 | ﾊﾟﾅｿﾆｯｸ | LED 40形 6900lm | 43.1 | 6900 | 5000 |  | 9 | 2 | 18
115 | 豊小学校 | 115(2) | 豊小学校 校舎棟 | 〃 |  | FL40×1 | 直付 | FL40 | 3 | 台 | 1 | 47 | 6 | 240 | XLX430AENPLE9 | ﾊﾟﾅｿﾆｯｸ | LED 直付 3200lm | 20.6 | 3200 | 5000 |  | 3 | 1 | 3
115 | 豊小学校 | 115(2) | 豊小学校 校舎棟 | 〃 | 4-3 | FL40×2 | 直付 | FL40 | 9 | 台 | 2 | 83 | 12 | 240 | XLX460DENPLE9 | ﾊﾟﾅｿﾆｯｸ | LED 40形 6900lm | 43.1 | 6900 | 5000 |  | 9 | 2 | 18
115 | 豊小学校 | 115(2) | 豊小学校 校舎棟 | 〃 |  | FL40×1 | 直付 | FL40 | 3 | 台 | 1 | 47 | 12 | 240 | XLX430AENPLE9 | ﾊﾟﾅｿﾆｯｸ | LED 直付 3200lm | 20.6 | 3200 | 5000 |  | 3 | 1 | 3
115 | 豊小学校 | 115(2) | 豊小学校 校舎棟 | 〃 | 男子トイレ | FL40×1 | 埋込 | FL40 | 2 | 台 | 1 | 47 | 3 | 240 | XLX430PENTLE9 | ﾊﾟﾅｿﾆｯｸ | LED 埋込 3100lm | 20.6 | 3100 | 5000 |  | 2 | 1 | 2
115 | 豊小学校 | 115(2) | 豊小学校 校舎棟 | 〃 |  |  | ﾀﾞｳﾝﾗｲﾄ | IL60 | 2 | 台 | 1 | 54 | 3 | 240 | XND0619WN LE9 | ﾊﾟﾅｿﾆｯｸ | LEDﾀﾞｳﾝﾗｲﾄ | 4.2 | 625 | 5000 |  | 2 | 1 | 2
115 | 豊小学校 | 115(2) | 豊小学校 校舎棟 | 〃 | 女子トイレ | FL40×1 | 埋込 | FL40 | 2 | 台 | 1 | 47 | 3 | 240 | XLX430PENTLE9 | ﾊﾟﾅｿﾆｯｸ | LED 埋込 3100lm | 20.6 | 3100 | 5000 |  | 2 | 1 | 2
115 | 豊小学校 | 115(2) | 豊小学校 校舎棟 | 〃 |  |  | ﾀﾞｳﾝﾗｲﾄ | IL60 | 2 | 台 | 1 | 54 | 3 | 240 | XND0619WN LE9 | ﾊﾟﾅｿﾆｯｸ | LEDﾀﾞｳﾝﾗｲﾄ | 4.2 | 625 | 5000 |  | 2 | 1 | 2
115 | 豊小学校 | 115(2) | 豊小学校 校舎棟 | 〃 | 3-1 | FL40×2 | 直付 | FL40 | 9 | 台 | 2 | 83 | 12 | 240 | XLX460DENPLE9 | ﾊﾟﾅｿﾆｯｸ | LED 40形 6900lm | 43.1 | 6900 | 5000 |  | 9 | 2 | 18
115 | 豊小学校 | 115(2) | 豊小学校 校舎棟 | 〃 |  | FL40×1 | 直付 | FL40 | 3 | 台 | 1 | 47 | 12 | 240 | XLX430AENPLE9 | ﾊﾟﾅｿﾆｯｸ | LED 直付 3200lm | 20.6 | 3200 | 5000 |  | 3 | 1 | 3
115 | 豊小学校 | 115(2) | 豊小学校 校舎棟 | 〃 | 3-2 | FL40×2 | 直付 | FL40 | 9 | 台 | 2 | 83 | 12 | 240 | XLX460DENPLE9 | ﾊﾟﾅｿﾆｯｸ | LED 40形 6900lm | 43.1 | 6900 | 5000 |  | 9 | 2 | 18
115 | 豊小学校 | 115(2) | 豊小学校 校舎棟 | 〃 |  | FL40×1 | 直付 | FL40 | 3 | 台 | 1 | 47 | 12 | 240 | XLX430AENPLE9 | ﾊﾟﾅｿﾆｯｸ | LED 直付 3200lm | 20.6 | 3200 | 5000 |  | 3 | 1 | 3
115 | 豊小学校 | 115(2) | 豊小学校 校舎棟 | 〃 | 更衣室 | FL40×2 | 直付 | FL40 | 9 | 台 | 2 | 83 | 3 | 240 | XLX460DENPLE9 | ﾊﾟﾅｿﾆｯｸ | LED 40形 6900lm | 43.1 | 6900 | 5000 |  | 9 | 2 | 18
115 | 豊小学校 | 115(2) | 豊小学校 校舎棟 | 〃 |  | FL40×1 | 直付 | FL40 | 3 | 台 | 1 | 47 | 3 | 240 | XLX430AENPLE9 | ﾊﾟﾅｿﾆｯｸ | LED 直付 3200lm | 20.6 | 3200 | 5000 |  | 3 | 1 | 3
115 | 豊小学校 | 115(2) | 豊小学校 校舎棟 | 〃 | 2-1 | FL40×2 | 直付 | FL40 | 9 | 台 | 2 | 83 | 12 | 240 | XLX460DENPLE9 | ﾊﾟﾅｿﾆｯｸ | LED 40形 6900lm | 43.1 | 6900 | 5000 |  | 9 | 2 | 18
115 | 豊小学校 | 115(2) | 豊小学校 校舎棟 | 〃 |  | FL40×1 | 直付 | FL40 | 3 | 台 | 1 | 47 | 12 | 240 | XLX430AENPLE9 | ﾊﾟﾅｿﾆｯｸ | LED 直付 3200lm | 20.6 | 3200 | 5000 |  | 3 | 1 | 3
115 | 豊小学校 | 115(2) | 豊小学校 校舎棟 | 〃 | 2-2 | FL40×2 | 直付 | FL40 | 9 | 台 | 2 | 83 | 12 | 240 | XLX460DENPLE9 | ﾊﾟﾅｿﾆｯｸ | LED 40形 6900lm | 43.1 | 6900 | 5000 |  | 9 | 2 | 18
115 | 豊小学校 | 115(2) | 豊小学校 校舎棟 | 〃 |  | FL40×1 | 直付 | FL40 | 3 | 台 | 1 | 47 | 12 | 240 | XLX430AENPLE9 | ﾊﾟﾅｿﾆｯｸ | LED 直付 3200lm | 20.6 | 3200 | 5000 |  | 3 | 1 | 3
115 | 豊小学校 | 115(2) | 豊小学校 校舎棟 | 〃 | 2-3 | FL40×2 | 直付 | FL40 | 8 | 台 | 2 | 83 | 12 | 240 | XLX460DENPLE9 | ﾊﾟﾅｿﾆｯｸ | LED 40形 6900lm | 43.1 | 6900 | 5000 |  | 8 | 2 | 16
115 | 豊小学校 | 115(2) | 豊小学校 校舎棟 | 〃 |  | FL40×1 | 直付 | FL40 | 3 | 台 | 1 | 47 | 12 | 240 | XLX430AENPLE9 | ﾊﾟﾅｿﾆｯｸ | LED 直付 3200lm | 20.6 | 3200 | 5000 |  | 3 | 1 | 3
115 | 豊小学校 | 115(2) | 豊小学校 校舎棟 | 〃 |  | FL40×1 | 直付 | LED | 1 | 台 | 灯数: 1; 点灯 時間: 12; 点灯 日数: 240
115 | 豊小学校 | 115(2) | 豊小学校 校舎棟 | 〃 | 1-1 | FL40×2 | 直付 | FL40 | 9 | 台 | 2 | 83 | 12 | 240 | XLX460DENPLE9 | ﾊﾟﾅｿﾆｯｸ | LED 40形 6900lm | 43.1 | 6900 | 5000 |  | 9 | 2 | 18
115 | 豊小学校 | 115(2) | 豊小学校 校舎棟 | 〃 |  | FL40×1 | 直付 | FL40 | 3 | 台 | 1 | 47 | 12 | 240 | XLX430AENPLE9 | ﾊﾟﾅｿﾆｯｸ | LED 直付 3200lm | 20.6 | 3200 | 5000 |  | 3 | 1 | 3
115 | 豊小学校 | 115(2) | 豊小学校 校舎棟 | 〃 | 1-2 | FL40×2 | 直付 | FL40 | 9 | 台 | 2 | 83 | 12 | 240 | XLX460DENPLE9 | ﾊﾟﾅｿﾆｯｸ | LED 40形 6900lm | 43.1 | 6900 | 5000 |  | 9 | 2 | 18
115 | 豊小学校 | 115(2) | 豊小学校 校舎棟 | 〃 |  | FL40×1 | 直付 | FL40 | 3 | 台 | 1 | 47 | 12 | 240 | XLX430AENPLE9 | ﾊﾟﾅｿﾆｯｸ | LED 直付 3200lm | 20.6 | 3200 | 5000 |  | 3 | 1 | 3
115 | 豊小学校 | 115(2) | 豊小学校 校舎棟 | 〃 | 1-3 | FL40×2 | 直付 | FL40 | 9 | 台 | 2 | 83 | 12 | 240 | XLX460DENPLE9 | ﾊﾟﾅｿﾆｯｸ | LED 40形 6900lm | 43.1 | 6900 | 5000 |  | 9 | 2 | 18
115 | 豊小学校 | 115(2) | 豊小学校 校舎棟 | 〃 |  | FL40×1 | 直付 | FL40 | 3 | 台 | 1 | 47 | 12 | 240 | XLX430AENPLE9 | ﾊﾟﾅｿﾆｯｸ | LED 直付 3200lm | 20.6 | 3200 | 5000 |  | 3 | 1 | 3
115 | 豊小学校 | 115(2) | 豊小学校 校舎棟 | 〃 | 女子トイレ |  | ﾀﾞｳﾝﾗｲﾄ | LED | 5 | 台 | 灯数: 1; 点灯 時間: 3; 点灯 日数: 240
115 | 豊小学校 | 115(2) | 豊小学校 校舎棟 | 〃 | 男子トイレ |  | ﾀﾞｳﾝﾗｲﾄ | LED | 4 | 台 | 灯数: 1; 点灯 時間: 3; 点灯 日数: 240
115 | 豊小学校 | 115(2) | 豊小学校 校舎棟 | 〃 | 消火栓ポンプ室 |  | 電球 | IL60 | 1 | 台 | 1 | 54 | 3 | 240 | LDA7N-D-G/S/Z6/F | ﾊﾟﾅｿﾆｯｸ | LED電球 | 7.3 | 810 | 5000 |  | 1 | 1 | 1
115 | 豊小学校 | 115(2) | 豊小学校 校舎棟 | 〃 | ポンプ室 |  | 電球 | IL60 | 1 | 台 | 1 | 54 | 3 | 240 | LDA7N-D-G/S/Z6/F | ﾊﾟﾅｿﾆｯｸ | LED電球 | 7.3 | 810 | 5000 |  | 1 | 1 | 1
115 | 豊小学校 | 115(3) | 豊小学校 外灯等屋外の照明 | 外 | 校舎 | FL20×1 | ﾌﾞﾗｹｯﾄ | FL20 | 5 | 台 | 1 | 22 | 12 | 240 | LGB85032LE1 | ﾊﾟﾅｿﾆｯｸ | LED 直付 キッチンライト 20形 | 12 | 1100 | 5000 |  | 5 | 1 | 5
115 | 豊小学校 | 115(3) | 豊小学校 外灯等屋外の照明 | 〃 |  | FL40×2 | 直付 | FL40 | 4 | 台 | 2 | 83 | 12 | 240 | XLX460DENPLE9 | ﾊﾟﾅｿﾆｯｸ | LED 40形 6900lm | 43.1 | 6900 | 5000 |  | 4 | 2 | 8
115 | 豊小学校 | 115(3) | 豊小学校 外灯等屋外の照明 | 〃 |  |  | ﾀﾞｳﾝﾗｲﾄ | JD90 | 1 | 台 | 1 | 90 | 12 | 240 | LGD3128N LE1 | ﾊﾟﾅｿﾆｯｸ | LEDﾀﾞｳﾝﾗｲﾄ ﾀﾞｲｸｰﾙ100形 | 7.3 | 805 | 5000 |  | 1 | 1 | 1
115 | 豊小学校 | 115(3) | 豊小学校 外灯等屋外の照明 | 〃 |  |  | 投光器 | LED | 1 | 台 | 灯数: 1; 点灯 時間: 12; 点灯 日数: 240
115 | 豊小学校 | 115(3) | 豊小学校 外灯等屋外の照明 | 〃 |  | FL40×1 | 直付 | LED | 2 | 台 | 灯数: 1; 点灯 時間: 12; 点灯 日数: 240
115 | 豊小学校 | 115(3) | 豊小学校 外灯等屋外の照明 | 〃 |  |  | 外灯 | LED | 3 | 台 | 灯数: 1; 点灯 時間: 12; 点灯 日数: 240
115 | 豊小学校 | 115(3) | 豊小学校 外灯等屋外の照明 | 〃 |  |  | スポット | LED | 3 | 台 | 灯数: 1; 点灯 時間: 12; 点灯 日数: 240
115 | 豊小学校 | 115(3) | 豊小学校 外灯等屋外の照明 | 〃 | こどもルーム | FL20×1 | ﾌﾞﾗｹｯﾄ | FL20 | 2 | 台 | 1 | 22 | 12 | 240 | LGB85032LE1 | ﾊﾟﾅｿﾆｯｸ | LED 直付 キッチンライト 20形 | 12 | 1100 | 5000 |  | 2 | 1 | 2
115 | 豊小学校 | 115(3) | 豊小学校 外灯等屋外の照明 | 〃 |  |  | ﾀﾞｳﾝﾗｲﾄ | FDL13 | 3 | 台 | 1 | 15 | 12 | 240 | NNN70500K | ﾊﾟﾅｿﾆｯｸ | LEDﾀﾞｳﾝﾗｲﾄ 白熱電球10形 | 2 | 100 | 5000 |  | 3 | 1 | 3
115 | 豊小学校 | 115(3) | 豊小学校 外灯等屋外の照明 | 〃 | 外周 |  | 外灯 | HF250 | 1 | 台 | 1 | 260 | 12 | 240 | NYS15270 LE9 | ﾊﾟﾅｿﾆｯｸ | LED 投光器 水銀灯250形 | 68.2 | 9000 | 5000 | 高所作業 | 1 | 1 | 1
116 | 旭小学校 | 116(1) | 柏市立旭小学校給食室 | 外 | 前室 |  | 直付 | FL40 | 2 | 台 | 2 | 83 | 12 | 240 | XLX460DENPLE9 | ﾊﾟﾅｿﾆｯｸ | LED 40形 6900lm | 43.1 | 6900 | 5000 |  | 2 | 2 | 4
116 | 旭小学校 | 116(1) | 柏市立旭小学校給食室 | 外 | 配膳室 |  | 直付 | FL40 | 15 | 台 | 2 | 83 | 12 | 240 | XLX460DENPLE9 | ﾊﾟﾅｿﾆｯｸ | LED 40形 6900lm | 43.1 | 6900 | 5000 |  | 15 | 2 | 30
116 | 旭小学校 | 116(1) | 柏市立旭小学校給食室 | 外 | 〃 | FL40 | 直付 | LED | 1 | 台 | 灯数: 2; 点灯 時間: 12; 点灯 日数: 240
116 | 旭小学校 | 116(1) | 柏市立旭小学校給食室 | 1 | 〃 |  | 直付 | FL20 | 1 | 台 | 1 | 22 | 12 | 240 | XLX200AENCLE9 | ﾊﾟﾅｿﾆｯｸ | LED 直付 800lm | 6 | 830 | 5000 |  | 1 | 1 | 1
116 | 旭小学校 | 116(1) | 柏市立旭小学校給食室 | 1 | 洗浄室 |  | 直付 | FL40 | 18 | 台 | 2 | 83 | 12 | 240 | XLX460DENPLE9 | ﾊﾟﾅｿﾆｯｸ | LED 40形 6900lm | 43.1 | 6900 | 5000 |  | 18 | 2 | 36
116 | 旭小学校 | 116(1) | 柏市立旭小学校給食室 | 1 | 調理室 |  | 直付 | FL40 | 27 | 台 | 2 | 83 | 12 | 240 | XLX460DENPLE9 | ﾊﾟﾅｿﾆｯｸ | LED 40形 6900lm | 43.1 | 6900 | 5000 |  | 27 | 2 | 54
116 | 旭小学校 | 116(1) | 柏市立旭小学校給食室 | 1 | 通路 |  | 直付 | FL40 | 2 | 台 | 1 | 47 | 12 | 240 | XLX430AENPLE9 | ﾊﾟﾅｿﾆｯｸ | LED 直付 3200lm | 20.6 | 3200 | 5000 |  | 2 | 1 | 2
116 | 旭小学校 | 116(1) | 柏市立旭小学校給食室 | 1 | 〃 |  | 直付 | FL40 | 1 | 台 | 2 | 83 | 12 | 240 | XLX460DENPLE9 | ﾊﾟﾅｿﾆｯｸ | LED 40形 6900lm | 43.1 | 6900 | 5000 |  | 1 | 2 | 2
116 | 旭小学校 | 116(1) | 柏市立旭小学校給食室 | 1 | 〃 |  | ｼｰﾘﾝｸﾞ | FCL32 | 1 | 台 | 2 | 60 | 12 | 240 | XLX160AEN LA9 | ﾊﾟﾅｿﾆｯｸ | LED スクエア 6500lm | 41.5 | 6500 | 5000 |  | 1 | 2 | 2
116 | 旭小学校 | 116(1) | 柏市立旭小学校給食室 | 1 | 〃 |  | ﾌﾞﾗｹｯﾄ | FL20 | 1 | 台 | 1 | 22 | 12 | 240 | LGB85032LE1 | ﾊﾟﾅｿﾆｯｸ | LED 直付 キッチンライト 20形 | 12 | 1100 | 5000 |  | 1 | 1 | 1
116 | 旭小学校 | 116(1) | 柏市立旭小学校給食室 | 1 | シャワー室 |  | 電球 | IL60 | 1 | 台 | 1 | 54 | 3 | 240 | LDA7N-D-G/S/Z6/F | ﾊﾟﾅｿﾆｯｸ | LED電球 | 7.3 | 810 | 5000 |  | 1 | 1 | 1
116 | 旭小学校 | 116(1) | 柏市立旭小学校給食室 | 1 | 〃 |  | ｼｰﾘﾝｸﾞ | FCL32 | 1 | 台 | 2 | 60 | 3 | 240 | XLX160AEN LA9 | ﾊﾟﾅｿﾆｯｸ | LED スクエア 6500lm | 41.5 | 6500 | 5000 |  | 1 | 2 | 2
116 | 旭小学校 | 116(1) | 柏市立旭小学校給食室 | 1 | 〃 |  | 直付 | FL20 | 1 | 台 | 1 | 22 | 3 | 240 | XLX200AENCLE9 | ﾊﾟﾅｿﾆｯｸ | LED 直付 800lm | 6 | 830 | 5000 |  | 1 | 1 | 1
116 | 旭小学校 | 116(1) | 柏市立旭小学校給食室 | 1 | 更衣室 |  | 直付 | FL40 | 1 | 台 | 2 | 83 | 3 | 240 | XLX460DENPLE9 | ﾊﾟﾅｿﾆｯｸ | LED 40形 6900lm | 43.1 | 6900 | 5000 |  | 1 | 2 | 2
116 | 旭小学校 | 116(1) | 柏市立旭小学校給食室 | 1 | トイレ |  | ｼｰﾘﾝｸﾞ | FCL32 | 1 | 台 | 2 | 60 | 3 | 240 | XLX160AEN LA9 | ﾊﾟﾅｿﾆｯｸ | LED スクエア 6500lm | 41.5 | 6500 | 5000 |  | 1 | 2 | 2
116 | 旭小学校 | 116(1) | 柏市立旭小学校給食室 | 1 | 〃 |  | 電球 | IL60 | 1 | 台 | 1 | 54 | 3 | 240 | LDA7N-D-G/S/Z6/F | ﾊﾟﾅｿﾆｯｸ | LED電球 | 7.3 | 810 | 5000 |  | 1 | 1 | 1
116 | 旭小学校 | 116(1) | 柏市立旭小学校給食室 | 1 | 〃 |  | 直付 | FL20 | 1 | 台 | 1 | 22 | 3 | 240 | XLX200AENCLE9 | ﾊﾟﾅｿﾆｯｸ | LED 直付 800lm | 6 | 830 | 5000 |  | 1 | 1 | 1
116 | 旭小学校 | 116(1) | 柏市立旭小学校給食室 | 1 | 休憩室 |  | ｼｰﾘﾝｸﾞ | LED | 1 | 台 | 灯数: 1; 点灯 時間: 3; 点灯 日数: 240
116 | 旭小学校 | 116(1) | 柏市立旭小学校給食室 | 1 | 〃玄関 |  | 電球 | IL60 | 1 | 台 | 1 | 54 | 12 | 240 | LDA7N-D-G/S/Z6/F | ﾊﾟﾅｿﾆｯｸ | LED電球 | 7.3 | 810 | 5000 |  | 1 | 1 | 1
116 | 旭小学校 | 116(1) | 柏市立旭小学校給食室 | 1 | 研修室 |  | 直付 | FL40 | 6 | 台 | 2 | 83 | 12 | 240 | XLX460DENPLE9 | ﾊﾟﾅｿﾆｯｸ | LED 40形 6900lm | 43.1 | 6900 | 5000 |  | 6 | 2 | 12
116 | 旭小学校 | 116(1) | 柏市立旭小学校給食室 | 1 | 〃 |  | 直付 | FL20 | 1 | 台 | 1 | 22 | 12 | 240 | XLX200AENCLE9 | ﾊﾟﾅｿﾆｯｸ | LED 直付 800lm | 6 | 830 | 5000 |  | 1 | 1 | 1
116 | 旭小学校 | 116(1) | 柏市立旭小学校給食室 | 1 | 食品庫 |  | 直付 | FL40 | 2 | 台 | 2 | 83 | 12 | 240 | XLX460DENPLE9 | ﾊﾟﾅｿﾆｯｸ | LED 40形 6900lm | 43.1 | 6900 | 5000 |  | 2 | 2 | 4
116 | 旭小学校 | 116(1) | 柏市立旭小学校給食室 | 1 | 物品庫 |  | 直付 | FL40 | 1 | 台 | 2 | 83 | 12 | 240 | XLX460DENPLE9 | ﾊﾟﾅｿﾆｯｸ | LED 40形 6900lm | 43.1 | 6900 | 5000 |  | 1 | 2 | 2
116 | 旭小学校 | 116(1) | 柏市立旭小学校給食室 | 1 | 下処理室 |  | 直付 | FL40 | 8 | 台 | 2 | 83 | 12 | 240 | XLX460DENPLE9 | ﾊﾟﾅｿﾆｯｸ | LED 40形 6900lm | 43.1 | 6900 | 5000 |  | 8 | 2 | 16
116 | 旭小学校 | 116(1) | 柏市立旭小学校給食室 | 1 | 〃 |  | ﾌﾞﾗｹｯﾄ | FL20 | 1 | 台 | 1 | 22 | 12 | 240 | LGB85032LE1 | ﾊﾟﾅｿﾆｯｸ | LED 直付 キッチンライト 20形 | 12 | 1100 | 5000 |  | 1 | 1 | 1
116 | 旭小学校 | 116(2) | 柏市立旭小学校外灯等屋外照明 | 外 | 校舎 壁 |  | 電球 | IL60 | 2 | 台 | 1 | 54 | 12 | 365 | LDA7N-D-G/S/Z6/F | ﾊﾟﾅｿﾆｯｸ | LED電球 | 7.3 | 810 | 5000 |  | 2 | 1 | 2
116 | 旭小学校 | 116(2) | 柏市立旭小学校外灯等屋外照明 | 外 | 〃ポーチ |  | 直付 | FL20 | 2 | 台 | 2 | 41 | 12 | 365 | XLX210AENCLE9 | ﾊﾟﾅｿﾆｯｸ | LED 直付 1600lm | 11.6 | 1600 | 5000 |  | 2 | 2 | 4
116 | 旭小学校 | 116(2) | 柏市立旭小学校外灯等屋外照明 | 外 | 〃 |  | 直付 | FL20 | 1 | 台 | 1 | 22 | 12 | 365 | XLX200AENCLE9 | ﾊﾟﾅｿﾆｯｸ | LED 直付 800lm | 6 | 830 | 5000 |  | 1 | 1 | 1
116 | 旭小学校 | 116(2) | 柏市立旭小学校外灯等屋外照明 | 外 | 〃 |  | 直付 | FL40 | 2 | 台 | 2 | 83 | 12 | 365 | XLX460DENPLE9 | ﾊﾟﾅｿﾆｯｸ | LED 40形 6900lm | 43.1 | 6900 | 5000 |  | 2 | 2 | 4
116 | 旭小学校 | 116(2) | 柏市立旭小学校外灯等屋外照明 | 外 | 〃 |  | 電球 | IL60 | 1 | 台 | 1 | 54 | 12 | 365 | LDA7N-D-G/S/Z6/F | ﾊﾟﾅｿﾆｯｸ | LED電球 | 7.3 | 810 | 5000 |  | 1 | 1 | 1
116 | 旭小学校 | 116(2) | 柏市立旭小学校外灯等屋外照明 | 外 | 〃 |  | 電球 | IL60 | 1 | 台 | 1 | 54 | 12 | 365 | LDA7N-D-G/S/Z6/F | ﾊﾟﾅｿﾆｯｸ | LED電球 | 7.3 | 810 | 5000 |  | 1 | 1 | 1
116 | 旭小学校 | 116(2) | 柏市立旭小学校外灯等屋外照明 | 外 | 給食室 壁 |  | 直付 | FL40 | 4 | 台 | 2 | 83 | 12 | 365 | XLX460DENPLE9 | ﾊﾟﾅｿﾆｯｸ | LED 40形 6900lm | 43.1 | 6900 | 5000 |  | 4 | 2 | 8
116 | 旭小学校 | 116(2) | 柏市立旭小学校外灯等屋外照明 | 外 | 体育館 壁 |  | スポット | LED | 1 | 台 | 灯数: 1; 点灯 時間: 12; 点灯 日数: 365
116 | 旭小学校 | 116(2) | 柏市立旭小学校外灯等屋外照明 | 外 |  |  | 外灯 | HF100 | 1 | 台 | 1 | 115 | 12 | 365 | NYS15070 LE7 | ﾊﾟﾅｿﾆｯｸ | LED 投光器 水銀灯100形 | 32.7 | 4600 | 5000 | 高所作業 | 1 | 1 | 1
119 | 名戸ヶ谷小学校 | 119(1) | 名戸ヶ谷小こどもルーム | 1F | 玄関 | FPL36×3 | 埋込（スクエア） | FPL36 | 2 | 台 | 4 | 140 | 12 | 300 | XLX180DENJ LA9 | ﾊﾟﾅｿﾆｯｸ | LED スクエア 8000lm | 49.7 | 8000 | 5000 |  | 2 | 4 | 8
119 | 名戸ヶ谷小学校 | 119(1) | 名戸ヶ谷小こどもルーム | 〃 |  |  | 誘導灯 | LED | 1 | 台 | 灯数: 1; 点灯 時間: 24; 点灯 日数: 300
119 | 名戸ヶ谷小学校 | 119(1) | 名戸ヶ谷小こどもルーム | 〃 |  |  | 誘導灯 | C級 | 1 | 台 | 1 | 10 | 24 | 300 | FA10318C LE1 | ﾊﾟﾅｿﾆｯｸ | LED 誘導灯 C級 | 0.8 | 0 | 0 |  | 1 | 1 | 1
119 | 名戸ヶ谷小学校 | 119(1) | 名戸ヶ谷小こどもルーム | 〃 |  |  | 埋込 | 非常灯 | 1 | 台 | 1 | 10 | 0 | 300 | NNFB91615C | ﾊﾟﾅｿﾆｯｸ | LED 埋込 非常灯 | 1 | 0 | 0 |  | 1 | 1 | 1
119 | 名戸ヶ谷小学校 | 119(1) | 名戸ヶ谷小こどもルーム | 〃 | 保育室 | FL40×2 | 埋込 | FL40 | 7 | 台 | 1 | 47 | 12 | 300 | XLX430PENTLE9 | ﾊﾟﾅｿﾆｯｸ | LED 埋込 3100lm | 20.6 | 3100 | 5000 |  | 7 | 1 | 7
119 | 名戸ヶ谷小学校 | 119(1) | 名戸ヶ谷小こどもルーム | 〃 |  |  | 埋込 | 非常灯 | 2 | 台 | 1 | 10 | 0 | 300 | NNFB91615C | ﾊﾟﾅｿﾆｯｸ | LED 埋込 非常灯 | 1 | 0 | 0 |  | 2 | 1 | 2
119 | 名戸ヶ谷小学校 | 119(1) | 名戸ヶ谷小こどもルーム | 〃 | 厨房 | FL40×2 | 直付 | FL40 | 1 | 台 | 1 | 47 | 12 | 300 | XLX430AENPLE9 | ﾊﾟﾅｿﾆｯｸ | LED 直付 3200lm | 20.6 | 3200 | 5000 |  | 1 | 1 | 1
119 | 名戸ヶ谷小学校 | 119(1) | 名戸ヶ谷小こどもルーム | 〃 |  | FL20×1 | ﾌﾞﾗｹｯﾄ | FL20 | 1 | 台 | 1 | 22 | 12 | 300 | LGB85032LE1 | ﾊﾟﾅｿﾆｯｸ | LED 直付 キッチンライト 20形 | 12 | 1100 | 5000 |  | 1 | 1 | 1
119 | 名戸ヶ谷小学校 | 119(1) | 名戸ヶ谷小こどもルーム | 〃 | 収納庫 | FL40×2 | 直付 | FL40 | 1 | 台 | 1 | 47 | 3 | 300 | XLX430AENPLE9 | ﾊﾟﾅｿﾆｯｸ | LED 直付 3200lm | 20.6 | 3200 | 5000 |  | 1 | 1 | 1
119 | 名戸ヶ谷小学校 | 119(1) | 名戸ヶ谷小こどもルーム | 〃 | 脱衣場 |  | ﾀﾞｳﾝﾗｲﾄ | FDL13 | 1 | 台 | 1 | 15 | 3 | 300 | NNN70500K | ﾊﾟﾅｿﾆｯｸ | LEDﾀﾞｳﾝﾗｲﾄ 白熱電球10形 | 2 | 100 | 5000 |  | 1 | 1 | 1
119 | 名戸ヶ谷小学校 | 119(1) | 名戸ヶ谷小こどもルーム | 〃 |  |  | 電球 | IL60 | 1 | 台 | 1 | 54 | 3 | 300 | LDA7N-D-G/S/Z6/F | ﾊﾟﾅｿﾆｯｸ | LED電球 | 7.3 | 810 | 5000 |  | 1 | 1 | 1
119 | 名戸ヶ谷小学校 | 119(1) | 名戸ヶ谷小こどもルーム | 〃 | トイレ（前室） |  | ﾀﾞｳﾝﾗｲﾄ | LED | 2 | 台 | 灯数: 1; 点灯 時間: 3; 点灯 日数: 300
119 | 名戸ヶ谷小学校 | 119(1) | 名戸ヶ谷小こどもルーム | 〃 |  | 非常灯 | 埋込 | LED | 1 | 台 | 灯数: 1; 点灯 時間: 0; 点灯 日数: 300
119 | 名戸ヶ谷小学校 | 119(1) | 名戸ヶ谷小こどもルーム | 〃 | 男子トイレ |  | ﾀﾞｳﾝﾗｲﾄ | LED | 4 | 台 | 灯数: 1; 点灯 時間: 3; 点灯 日数: 300
119 | 名戸ヶ谷小学校 | 119(1) | 名戸ヶ谷小こどもルーム | 〃 | 女子・身障者兼用トイレ |  | ﾀﾞｳﾝﾗｲﾄ | LED | 3 | 台 | 灯数: 1; 点灯 時間: 3; 点灯 日数: 300
119 | 名戸ヶ谷小学校 | 119(1) | 名戸ヶ谷小こどもルーム | 1-2F | 階段 | FL40×1 | 直付 | FL40 | 2 | 台 | 1 | 47 | 12 | 300 | XLX430AENPLE9 | ﾊﾟﾅｿﾆｯｸ | LED 直付 3200lm | 20.6 | 3200 | 5000 | 高所作業 | 2 | 1 | 2
119 | 名戸ヶ谷小学校 | 119(1) | 名戸ヶ谷小こどもルーム | 2F | 廊下 |  | 誘導灯 | LED | 1 | 台 | 灯数: 1; 点灯 時間: 24; 点灯 日数: 300
119 | 名戸ヶ谷小学校 | 119(1) | 名戸ヶ谷小こどもルーム | 〃 |  | FL20×2 | 直付 | FL20 | 1 | 台 | 2 | 41 | 12 | 300 | XLX210AENCLE9 | ﾊﾟﾅｿﾆｯｸ | LED 直付 1600lm | 11.6 | 1600 | 5000 |  | 1 | 2 | 2
119 | 名戸ヶ谷小学校 | 119(1) | 名戸ヶ谷小こどもルーム | 〃 | 男子トイレ |  | ﾀﾞｳﾝﾗｲﾄ | LED | 7 | 台 | 灯数: 1; 点灯 時間: 3; 点灯 日数: 300
119 | 名戸ヶ谷小学校 | 119(1) | 名戸ヶ谷小こどもルーム | 〃 | 女子トイレ |  | ﾀﾞｳﾝﾗｲﾄ | LED | 8 | 台 | 灯数: 1; 点灯 時間: 3; 点灯 日数: 300
119 | 名戸ヶ谷小学校 | 119(2) | 名戸ヶ谷小学校 外灯等屋外の照明 | 外 | 外周 | FL20×1 | ﾌﾞﾗｹｯﾄ | FL20 | 6 | 台 | 1 | 22 | 12 | 365 | LGB85032LE1 | ﾊﾟﾅｿﾆｯｸ | LED 直付 キッチンライト 20形 | 12 | 1100 | 5000 |  | 6 | 1 | 6
119 | 名戸ヶ谷小学校 | 119(2) | 名戸ヶ谷小学校 外灯等屋外の照明 | 〃 |  | FCL32×1 | 直付 | FCL40 | 4 | 台 | 1 | 47 | 12 | 365 | NNN16440+LDA13L-G/Z100E/S/W/F | ﾊﾟﾅｿﾆｯｸ | LED 直付（防雨） FCL40形 | 12.9 | 1520 | 5000 |  | 4 | 1 | 4
119 | 名戸ヶ谷小学校 | 119(2) | 名戸ヶ谷小学校 外灯等屋外の照明 | 〃 |  |  | 外灯 | LED | 3 | 台 | 灯数: 1; 点灯 時間: 12; 点灯 日数: 365; 交換器具（参考型番等） 備考: 高所作業
119 | 名戸ヶ谷小学校 | 119(2) | 名戸ヶ谷小学校 外灯等屋外の照明 | 〃 |  |  | 外灯 | HF250 | 1 | 台 | 1 | 260 | 12 | 365 | NYS15270 LE9 | ﾊﾟﾅｿﾆｯｸ | LED 投光器 水銀灯250形 | 68.2 | 9000 | 5000 | 高所作業 | 1 | 1 | 1
119 | 名戸ヶ谷小学校 | 119(2) | 名戸ヶ谷小学校 外灯等屋外の照明 | 〃 |  |  | ﾀﾞｳﾝﾗｲﾄ | JD90 | 3 | 台 | 1 | 90 | 12 | 365 | LGD3128N LE1 | ﾊﾟﾅｿﾆｯｸ | LEDﾀﾞｳﾝﾗｲﾄ ﾀﾞｲｸｰﾙ100形 | 7.3 | 805 | 5000 |  | 3 | 1 | 3
119 | 名戸ヶ谷小学校 | 119(2) | 名戸ヶ谷小学校 外灯等屋外の照明 | 〃 |  | FL20×1 | 直付 | FL20 | 1 | 台 | 1 | 22 | 12 | 365 | XLX200AENCLE9 | ﾊﾟﾅｿﾆｯｸ | LED 直付 800lm | 6 | 830 | 5000 |  | 1 | 1 | 1
119 | 名戸ヶ谷小学校 | 119(2) | 名戸ヶ谷小学校 外灯等屋外の照明 | 〃 |  |  | 電球 | IL60 | 1 | 台 | 1 | 54 | 12 | 365 | LDA7N-D-G/S/Z6/F | ﾊﾟﾅｿﾆｯｸ | LED電球 | 7.3 | 810 | 5000 |  | 1 | 1 | 1
119 | 名戸ヶ谷小学校 | 119(2) | 名戸ヶ谷小学校 外灯等屋外の照明 | 〃 |  | FL20×1 | 直付 | LED | 5 | 台 | 灯数: 1; 点灯 時間: 12; 点灯 日数: 365
121 | 酒井根小学校 | 121(1) | 酒井根小学校 給食室 | 1F | 配膳室 | FL40×2 | 直付 | FL40 | 7 | 台 | 2 | 83 | 12 | 240 | XLX460DENPLE9 | ﾊﾟﾅｿﾆｯｸ | LED 40形 6900lm | 43.1 | 6900 | 5000 |  | 7 | 2 | 14
121 | 酒井根小学校 | 121(1) | 酒井根小学校 給食室 | 〃 |  | FL40×1 | 直付 | LED | 3 | 台 | 灯数: 1; 点灯 時間: 12; 点灯 日数: 240
121 | 酒井根小学校 | 121(1) | 酒井根小学校 給食室 | 〃 |  | FL20×1 | ﾌﾞﾗｹｯﾄ | FL20 | 1 | 台 | 1 | 22 | 12 | 240 | LGB85032LE1 | ﾊﾟﾅｿﾆｯｸ | LED 直付 キッチンライト 20形 | 12 | 1100 | 5000 |  | 1 | 1 | 1
121 | 酒井根小学校 | 121(1) | 酒井根小学校 給食室 | 〃 | 調理室 | FL40×2 | 直付 | FL40 | 17 | 台 | 2 | 83 | 12 | 240 | XLX460DENPLE9 | ﾊﾟﾅｿﾆｯｸ | LED 40形 6900lm | 43.1 | 6900 | 5000 | 高所作業 | 17 | 2 | 34
121 | 酒井根小学校 | 121(1) | 酒井根小学校 給食室 | 〃 |  | FL40×1 | 直付 | LED | 10 | 台 | 灯数: 1; 点灯 時間: 12; 点灯 日数: 240; 交換器具（参考型番等） 備考: 高所作業
121 | 酒井根小学校 | 121(1) | 酒井根小学校 給食室 | 〃 |  | FL20×1 | ﾌﾞﾗｹｯﾄ | FL20 | 1 | 台 | 1 | 22 | 12 | 240 | LGB85032LE1 | ﾊﾟﾅｿﾆｯｸ | LED 直付 キッチンライト 20形 | 12 | 1100 | 5000 |  | 1 | 1 | 1
121 | 酒井根小学校 | 121(1) | 酒井根小学校 給食室 | 〃 | 食品庫 | FL40×1 | 直付 | LED | 1 | 台 | 灯数: 1; 点灯 時間: 12; 点灯 日数: 240
121 | 酒井根小学校 | 121(1) | 酒井根小学校 給食室 | 〃 | 用品庫 | FL40×1 | 直付 | LED | 1 | 台 | 灯数: 1; 点灯 時間: 12; 点灯 日数: 240
121 | 酒井根小学校 | 121(1) | 酒井根小学校 給食室 | 〃 | 検収室 | FL40×1 | 直付 | FL40 | 2 | 台 | 1 | 47 | 12 | 240 | XLX430AENPLE9 | ﾊﾟﾅｿﾆｯｸ | LED 直付 3200lm | 20.6 | 3200 | 5000 |  | 2 | 1 | 2
121 | 酒井根小学校 | 121(1) | 酒井根小学校 給食室 | 〃 |  | FL40×1 | 直付 | LED | 2 | 台 | 灯数: 1; 点灯 時間: 12; 点灯 日数: 240
121 | 酒井根小学校 | 121(1) | 酒井根小学校 給食室 | 〃 | 前室 | FL40×1 | 直付 | FL40 | 2 | 台 | 1 | 47 | 12 | 240 | XLX430AENPLE9 | ﾊﾟﾅｿﾆｯｸ | LED 直付 3200lm | 20.6 | 3200 | 5000 |  | 2 | 1 | 2
121 | 酒井根小学校 | 121(1) | 酒井根小学校 給食室 | 〃 |  | FL20×1 | ﾌﾞﾗｹｯﾄ | FL20 | 1 | 台 | 1 | 22 | 12 | 240 | LGB85032LE1 | ﾊﾟﾅｿﾆｯｸ | LED 直付 キッチンライト 20形 | 12 | 1100 | 5000 |  | 1 | 1 | 1
121 | 酒井根小学校 | 121(1) | 酒井根小学校 給食室 | 〃 | 休憩室 | FCL32×2 | ｼｰﾘﾝｸﾞ | FCL32 | 1 | 台 | 2 | 60 | 3 | 240 | XLX160AEN LA9 | ﾊﾟﾅｿﾆｯｸ | LED スクエア 6500lm | 41.5 | 6500 | 5000 |  | 1 | 2 | 2
121 | 酒井根小学校 | 121(1) | 酒井根小学校 給食室 | 〃 |  | FL20×1 | ﾌﾞﾗｹｯﾄ | FL20 | 1 | 台 | 1 | 22 | 3 | 240 | LGB85032LE1 | ﾊﾟﾅｿﾆｯｸ | LED 直付 キッチンライト 20形 | 12 | 1100 | 5000 |  | 1 | 1 | 1
121 | 酒井根小学校 | 121(1) | 酒井根小学校 給食室 | 〃 |  |  | 電球 | IL60 | 2 | 台 | 1 | 54 | 3 | 240 | LDA7N-D-G/S/Z6/F | ﾊﾟﾅｿﾆｯｸ | LED電球 | 7.3 | 810 | 5000 |  | 2 | 1 | 2
121 | 酒井根小学校 | 121(1) | 酒井根小学校 給食室 | 〃 | トイレ |  | 電球 | IL60 | 1 | 台 | 1 | 54 | 3 | 240 | LDA7N-D-G/S/Z6/F | ﾊﾟﾅｿﾆｯｸ | LED電球 | 7.3 | 810 | 5000 |  | 1 | 1 | 1
121 | 酒井根小学校 | 121(1) | 酒井根小学校 給食室 | 〃 | ボイラー室 | FL40×1 | 直付 | FL40 | 2 | 台 | 1 | 47 | 3 | 240 | XLX430AENPLE9 | ﾊﾟﾅｿﾆｯｸ | LED 直付 3200lm | 20.6 | 3200 | 5000 |  | 2 | 1 | 2
121 | 酒井根小学校 | 121(2) | 酒井根小学校 校舎 | 1F | 通路 | FL20×2 | 直付 | FL20 | 14 | 台 | 2 | 41 | 12 | 240 | XLX210AENCLE9 | ﾊﾟﾅｿﾆｯｸ | LED 直付 1600lm | 11.6 | 1600 | 5000 |  | 14 | 2 | 28
121 | 酒井根小学校 | 121(2) | 酒井根小学校 校舎 | 〃 |  |  | 誘導灯 | LED | 1 | 台 | 灯数: 1; 点灯 時間: 24; 点灯 日数: 240
121 | 酒井根小学校 | 121(2) | 酒井根小学校 校舎 | 〃 |  | FL40×1 | 直付 | FL40 | 2 | 台 | 1 | 47 | 12 | 240 | XLX430AENPLE9 | ﾊﾟﾅｿﾆｯｸ | LED 直付 3200lm | 20.6 | 3200 | 5000 |  | 2 | 1 | 2
121 | 酒井根小学校 | 121(2) | 酒井根小学校 校舎 | 〃 | 昇降口1 | FL40×2 | 直付 | FL40 | 4 | 台 | 2 | 83 | 12 | 240 | XLX460DENPLE9 | ﾊﾟﾅｿﾆｯｸ | LED 40形 6900lm | 43.1 | 6900 | 5000 |  | 4 | 2 | 8
121 | 酒井根小学校 | 121(2) | 酒井根小学校 校舎 | 〃 | 職員用玄関 | FL40×2 | 直付 | FL40 | 1 | 台 | 2 | 83 | 12 | 240 | XLX460DENPLE9 | ﾊﾟﾅｿﾆｯｸ | LED 40形 6900lm | 43.1 | 6900 | 5000 |  | 1 | 2 | 2
121 | 酒井根小学校 | 121(2) | 酒井根小学校 校舎 | 〃 |  | FL40×1 | 直付 | LED | 1 | 台 | 灯数: 1; 点灯 時間: 12; 点灯 日数: 240
121 | 酒井根小学校 | 121(2) | 酒井根小学校 校舎 | 〃 | 倉庫 | FL20×2 | ﾌﾞﾗｹｯﾄ | FL20 | 1 | 台 | 1 | 22 | 3 | 240 | LGB85032LE1 | ﾊﾟﾅｿﾆｯｸ | LED 直付 キッチンライト 20形 | 12 | 1100 | 5000 |  | 1 | 1 | 1
121 | 酒井根小学校 | 121(2) | 酒井根小学校 校舎 | 〃 | 男子更衣室 | FL40×1 | 直付 | FL40 | 1 | 台 | 1 | 47 | 3 | 240 | XLX430AENPLE9 | ﾊﾟﾅｿﾆｯｸ | LED 直付 3200lm | 20.6 | 3200 | 5000 |  | 1 | 1 | 1
121 | 酒井根小学校 | 121(2) | 酒井根小学校 校舎 | 〃 | 女子更衣室 | FL40×1 | 直付 | FL40 | 1 | 台 | 1 | 47 | 3 | 240 | XLX430AENPLE9 | ﾊﾟﾅｿﾆｯｸ | LED 直付 3200lm | 20.6 | 3200 | 5000 |  | 1 | 1 | 1
121 | 酒井根小学校 | 121(2) | 酒井根小学校 校舎 | 〃 | 用務員室 | FL40×1 | 直付 | FL40 | 1 | 台 | 1 | 47 | 6 | 240 | XLX430AENPLE9 | ﾊﾟﾅｿﾆｯｸ | LED 直付 3200lm | 20.6 | 3200 | 5000 |  | 1 | 1 | 1
121 | 酒井根小学校 | 121(2) | 酒井根小学校 校舎 | 〃 |  | FCL32×1 | ｼｰﾘﾝｸﾞ | FCL32 | 1 | 台 | 2 | 60 | 6 | 240 | XLX160AEN LA9 | ﾊﾟﾅｿﾆｯｸ | LED スクエア 6500lm | 41.5 | 6500 | 5000 |  | 1 | 2 | 2
121 | 酒井根小学校 | 121(2) | 酒井根小学校 校舎 | 〃 |  |  | 電球 | IL60 | 2 | 台 | 1 | 54 | 6 | 240 | LDA7N-D-G/S/Z6/F | ﾊﾟﾅｿﾆｯｸ | LED電球 | 7.3 | 810 | 5000 |  | 2 | 1 | 2
121 | 酒井根小学校 | 121(2) | 酒井根小学校 校舎 | 〃 | 階段下 |  | 電球 | IL60 | 1 | 台 | 1 | 54 | 3 | 240 | LDA7N-D-G/S/Z6/F | ﾊﾟﾅｿﾆｯｸ | LED電球 | 7.3 | 810 | 5000 |  | 1 | 1 | 1
121 | 酒井根小学校 | 121(2) | 酒井根小学校 校舎 | 〃 | トイレ前 |  | ﾀﾞｳﾝﾗｲﾄ | LED | 1 | 台 | 灯数: 1; 点灯 時間: 3; 点灯 日数: 240
121 | 酒井根小学校 | 121(2) | 酒井根小学校 校舎 | 〃 | 女子トイレ |  | ﾀﾞｳﾝﾗｲﾄ | LED | 9 | 台 | 灯数: 1; 点灯 時間: 3; 点灯 日数: 240
121 | 酒井根小学校 | 121(2) | 酒井根小学校 校舎 | 〃 | 男子トイレ |  | ﾀﾞｳﾝﾗｲﾄ | LED | 6 | 台 | 灯数: 1; 点灯 時間: 3; 点灯 日数: 240
121 | 酒井根小学校 | 121(2) | 酒井根小学校 校舎 | 〃 | 教育相談室 | FL40×1 | 直付 | FL40 | 2 | 台 | 1 | 47 | 6 | 240 | XLX430AENPLE9 | ﾊﾟﾅｿﾆｯｸ | LED 直付 3200lm | 20.6 | 3200 | 5000 |  | 2 | 1 | 2
121 | 酒井根小学校 | 121(2) | 酒井根小学校 校舎 | 〃 |  | FL40×2 | 直付 | FL40 | 1 | 台 | 2 | 83 | 6 | 240 | XLX460DENPLE9 | ﾊﾟﾅｿﾆｯｸ | LED 40形 6900lm | 43.1 | 6900 | 5000 |  | 1 | 2 | 2
121 | 酒井根小学校 | 121(2) | 酒井根小学校 校舎 | 〃 | 放送室 | FL40×2 | 直付 | FL40 | 2 | 台 | 2 | 83 | 6 | 240 | XLX460DENPLE9 | ﾊﾟﾅｿﾆｯｸ | LED 40形 6900lm | 43.1 | 6900 | 5000 |  | 2 | 2 | 4
121 | 酒井根小学校 | 121(2) | 酒井根小学校 校舎 | 〃 | 職員室 | FL40×1 | 直付 | LED | 4 | 台 | 灯数: 1; 点灯 時間: 12; 点灯 日数: 240
121 | 酒井根小学校 | 121(2) | 酒井根小学校 校舎 | 〃 |  | FL40×2 | 直付 | FL40 | 14 | 台 | 2 | 83 | 12 | 240 | XLX460DENPLE9 | ﾊﾟﾅｿﾆｯｸ | LED 40形 6900lm | 43.1 | 6900 | 5000 |  | 14 | 2 | 28
121 | 酒井根小学校 | 121(2) | 酒井根小学校 校舎 | 〃 | 校長室 | FL40×1 | 直付 | LED | 1 | 台 | 灯数: 1; 点灯 時間: 12; 点灯 日数: 240
121 | 酒井根小学校 | 121(2) | 酒井根小学校 校舎 | 〃 |  | FL40×2 | 直付 | FL40 | 8 | 台 | 2 | 83 | 12 | 240 | XLX460DENPLE9 | ﾊﾟﾅｿﾆｯｸ | LED 40形 6900lm | 43.1 | 6900 | 5000 |  | 8 | 2 | 16
121 | 酒井根小学校 | 121(2) | 酒井根小学校 校舎 | 〃 | 倉庫 | FL40×1 | 直付 | FL40 | 1 | 台 | 1 | 47 | 3 | 240 | XLX430AENPLE9 | ﾊﾟﾅｿﾆｯｸ | LED 直付 3200lm | 20.6 | 3200 | 5000 |  | 1 | 1 | 1
121 | 酒井根小学校 | 121(2) | 酒井根小学校 校舎 | 〃 | 事務室 | FL40×2 | 直付 | FL40 | 3 | 台 | 2 | 83 | 12 | 240 | XLX460DENPLE9 | ﾊﾟﾅｿﾆｯｸ | LED 40形 6900lm | 43.1 | 6900 | 5000 |  | 3 | 2 | 6
121 | 酒井根小学校 | 121(2) | 酒井根小学校 校舎 | 〃 | 昇降口2 | FL40×2 | 直付 | FL40 | 4 | 台 | 2 | 83 | 12 | 240 | XLX460DENPLE9 | ﾊﾟﾅｿﾆｯｸ | LED 40形 6900lm | 43.1 | 6900 | 5000 |  | 4 | 2 | 8
121 | 酒井根小学校 | 121(2) | 酒井根小学校 校舎 | 〃 | ポンプ室 |  | 電球 | IL60 | 2 | 台 | 1 | 54 | 3 | 240 | LDA7N-D-G/S/Z6/F | ﾊﾟﾅｿﾆｯｸ | LED電球 | 7.3 | 810 | 5000 |  | 2 | 1 | 2
121 | 酒井根小学校 | 121(2) | 酒井根小学校 校舎 | 〃 | 理科室 | FL40×1 | 直付 | FL40 | 2 | 台 | 1 | 47 | 12 | 240 | XLX430AENPLE9 | ﾊﾟﾅｿﾆｯｸ | LED 直付 3200lm | 20.6 | 3200 | 5000 |  | 2 | 1 | 2
121 | 酒井根小学校 | 121(2) | 酒井根小学校 校舎 | 〃 |  | FL40×2 | 直付 | FL40 | 4 | 台 | 2 | 83 | 12 | 240 | XLX460DENPLE9 | ﾊﾟﾅｿﾆｯｸ | LED 40形 6900lm | 43.1 | 6900 | 5000 |  | 4 | 2 | 8
121 | 酒井根小学校 | 121(2) | 酒井根小学校 校舎 | 〃 |  | FL40×1 | 直付 | LED | 6 | 台 | 灯数: 1; 点灯 時間: 12; 点灯 日数: 240
121 | 酒井根小学校 | 121(2) | 酒井根小学校 校舎 | 〃 | ＰTA室 | FL40×1 | 直付 | FL40 | 3 | 台 | 1 | 47 | 6 | 240 | XLX430AENPLE9 | ﾊﾟﾅｿﾆｯｸ | LED 直付 3200lm | 20.6 | 3200 | 5000 |  | 3 | 1 | 3
121 | 酒井根小学校 | 121(2) | 酒井根小学校 校舎 | 〃 |  | FL40×2 | 直付 | FL40 | 9 | 台 | 2 | 83 | 6 | 240 | XLX460DENPLE9 | ﾊﾟﾅｿﾆｯｸ | LED 40形 6900lm | 43.1 | 6900 | 5000 |  | 9 | 2 | 18
121 | 酒井根小学校 | 121(2) | 酒井根小学校 校舎 | 〃 | 保健室 | FL40×1 | 直付 | FL40 | 1 | 台 | 1 | 47 | 12 | 240 | XLX430AENPLE9 | ﾊﾟﾅｿﾆｯｸ | LED 直付 3200lm | 20.6 | 3200 | 5000 |  | 1 | 1 | 1
121 | 酒井根小学校 | 121(2) | 酒井根小学校 校舎 | 〃 |  | FL40×2 | 直付 | FL40 | 9 | 台 | 2 | 83 | 12 | 240 | XLX460DENPLE9 | ﾊﾟﾅｿﾆｯｸ | LED 40形 6900lm | 43.1 | 6900 | 5000 |  | 9 | 2 | 18
121 | 酒井根小学校 | 121(2) | 酒井根小学校 校舎 | 〃 | 男子トイレ | FL40×2 | 直付 | FL40 | 2 | 台 | 2 | 83 | 3 | 240 | XLX460DENPLE9 | ﾊﾟﾅｿﾆｯｸ | LED 40形 6900lm | 43.1 | 6900 | 5000 |  | 2 | 2 | 4
121 | 酒井根小学校 | 121(2) | 酒井根小学校 校舎 | 〃 | 女子トイレ | FL40×2 | 直付 | FL40 | 2 | 台 | 2 | 83 | 3 | 240 | XLX460DENPLE9 | ﾊﾟﾅｿﾆｯｸ | LED 40形 6900lm | 43.1 | 6900 | 5000 |  | 2 | 2 | 4
121 | 酒井根小学校 | 121(2) | 酒井根小学校 校舎 | 1-4F | 階段 | FL20×2 | 直付 | FL20 | 8 | 台 | 2 | 41 | 12 | 240 | XLX210AENCLE9 | ﾊﾟﾅｿﾆｯｸ | LED 直付 1600lm | 11.6 | 1600 | 5000 | 高所作業 | 8 | 2 | 16
121 | 酒井根小学校 | 121(2) | 酒井根小学校 校舎 | 4F | 通路 | FL20×2 | 直付 | FL20 | 12 | 台 | 2 | 41 | 12 | 240 | XLX210AENCLE9 | ﾊﾟﾅｿﾆｯｸ | LED 直付 1600lm | 11.6 | 1600 | 5000 |  | 12 | 2 | 24
121 | 酒井根小学校 | 121(2) | 酒井根小学校 校舎 | 〃 |  | FL40×1 | 直付 | FL40 | 1 | 台 | 1 | 47 | 12 | 240 | XLX430AENPLE9 | ﾊﾟﾅｿﾆｯｸ | LED 直付 3200lm | 20.6 | 3200 | 5000 |  | 1 | 1 | 1
121 | 酒井根小学校 | 121(2) | 酒井根小学校 校舎 | 〃 | あさぎりの間 | FL40×1 | 直付 | FL40 | 1 | 台 | 1 | 47 | 6 | 240 | XLX430AENPLE9 | ﾊﾟﾅｿﾆｯｸ | LED 直付 3200lm | 20.6 | 3200 | 5000 |  | 1 | 1 | 1
121 | 酒井根小学校 | 121(2) | 酒井根小学校 校舎 | 〃 |  | FL40×2 | 直付 | FL40 | 9 | 台 | 2 | 83 | 6 | 240 | XLX460DENPLE9 | ﾊﾟﾅｿﾆｯｸ | LED 40形 6900lm | 43.1 | 6900 | 5000 |  | 9 | 2 | 18
121 | 酒井根小学校 | 121(2) | 酒井根小学校 校舎 | 〃 | 4-1 | FL40×1 | 直付 | FL40 | 3 | 台 | 1 | 47 | 12 | 240 | XLX430AENPLE9 | ﾊﾟﾅｿﾆｯｸ | LED 直付 3200lm | 20.6 | 3200 | 5000 |  | 3 | 1 | 3
121 | 酒井根小学校 | 121(2) | 酒井根小学校 校舎 | 〃 |  | FL40×2 | 直付 | FL40 | 8 | 台 | 2 | 83 | 12 | 240 | XLX460DENPLE9 | ﾊﾟﾅｿﾆｯｸ | LED 40形 6900lm | 43.1 | 6900 | 5000 |  | 8 | 2 | 16
121 | 酒井根小学校 | 121(2) | 酒井根小学校 校舎 | 〃 |  | FL40×1 | 直付 | LED | 1 | 台 | 灯数: 1; 点灯 時間: 12; 点灯 日数: 240
121 | 酒井根小学校 | 121(2) | 酒井根小学校 校舎 | 〃 | 男子トイレ | FL40×2 | 直付 | FL40 | 2 | 台 | 2 | 83 | 3 | 240 | XLX460DENPLE9 | ﾊﾟﾅｿﾆｯｸ | LED 40形 6900lm | 43.1 | 6900 | 5000 |  | 2 | 2 | 4
121 | 酒井根小学校 | 121(2) | 酒井根小学校 校舎 | 〃 | 女子トイレ | FL40×2 | 直付 | FL40 | 2 | 台 | 2 | 83 | 3 | 240 | XLX460DENPLE9 | ﾊﾟﾅｿﾆｯｸ | LED 40形 6900lm | 43.1 | 6900 | 5000 |  | 2 | 2 | 4
121 | 酒井根小学校 | 121(2) | 酒井根小学校 校舎 | 〃 | 4-2 | FL40×1 | 直付 | FL40 | 3 | 台 | 1 | 47 | 12 | 240 | XLX430AENPLE9 | ﾊﾟﾅｿﾆｯｸ | LED 直付 3200lm | 20.6 | 3200 | 5000 |  | 3 | 1 | 3
121 | 酒井根小学校 | 121(2) | 酒井根小学校 校舎 | 〃 |  | FL40×2 | 直付 | FL40 | 6 | 台 | 2 | 83 | 12 | 240 | XLX460DENPLE9 | ﾊﾟﾅｿﾆｯｸ | LED 40形 6900lm | 43.1 | 6900 | 5000 |  | 6 | 2 | 12
121 | 酒井根小学校 | 121(2) | 酒井根小学校 校舎 | 〃 |  | FL40×1 | 直付 | LED | 3 | 台 | 灯数: 1; 点灯 時間: 12; 点灯 日数: 240
121 | 酒井根小学校 | 121(2) | 酒井根小学校 校舎 | 〃 | 4-3 | FL40×1 | 直付 | FL40 | 3 | 台 | 1 | 47 | 12 | 240 | XLX430AENPLE9 | ﾊﾟﾅｿﾆｯｸ | LED 直付 3200lm | 20.6 | 3200 | 5000 |  | 3 | 1 | 3
121 | 酒井根小学校 | 121(2) | 酒井根小学校 校舎 | 〃 |  | FL40×2 | 直付 | FL40 | 8 | 台 | 2 | 83 | 12 | 240 | XLX460DENPLE9 | ﾊﾟﾅｿﾆｯｸ | LED 40形 6900lm | 43.1 | 6900 | 5000 |  | 8 | 2 | 16
121 | 酒井根小学校 | 121(2) | 酒井根小学校 校舎 | 〃 |  | FL40×1 | 直付 | LED | 1 | 台 | 灯数: 1; 点灯 時間: 12; 点灯 日数: 240
121 | 酒井根小学校 | 121(2) | 酒井根小学校 校舎 | 〃 | 5-1 | FL40×1 | 直付 | FL40 | 3 | 台 | 1 | 47 | 12 | 240 | XLX430AENPLE9 | ﾊﾟﾅｿﾆｯｸ | LED 直付 3200lm | 20.6 | 3200 | 5000 |  | 3 | 1 | 3
121 | 酒井根小学校 | 121(2) | 酒井根小学校 校舎 | 〃 |  | FL40×2 | 直付 | FL40 | 7 | 台 | 2 | 83 | 12 | 240 | XLX460DENPLE9 | ﾊﾟﾅｿﾆｯｸ | LED 40形 6900lm | 43.1 | 6900 | 5000 |  | 7 | 2 | 14
121 | 酒井根小学校 | 121(2) | 酒井根小学校 校舎 | 〃 |  | FL40×1 | 直付 | LED | 2 | 台 | 灯数: 1; 点灯 時間: 12; 点灯 日数: 240
121 | 酒井根小学校 | 121(2) | 酒井根小学校 校舎 | 〃 | 女子トイレ |  | ﾀﾞｳﾝﾗｲﾄ | LED | 6 | 台 | 灯数: 1; 点灯 時間: 3; 点灯 日数: 240
121 | 酒井根小学校 | 121(2) | 酒井根小学校 校舎 | 〃 | 男子トイレ |  | ﾀﾞｳﾝﾗｲﾄ | LED | 5 | 台 | 灯数: 1; 点灯 時間: 3; 点灯 日数: 240
121 | 酒井根小学校 | 121(2) | 酒井根小学校 校舎 | 〃 | 5-2 | FL40×1 | 直付 | FL40 | 3 | 台 | 1 | 47 | 12 | 240 | XLX430AENPLE9 | ﾊﾟﾅｿﾆｯｸ | LED 直付 3200lm | 20.6 | 3200 | 5000 |  | 3 | 1 | 3
121 | 酒井根小学校 | 121(2) | 酒井根小学校 校舎 | 〃 |  | FL40×2 | 直付 | FL40 | 6 | 台 | 2 | 83 | 12 | 240 | XLX460DENPLE9 | ﾊﾟﾅｿﾆｯｸ | LED 40形 6900lm | 43.1 | 6900 | 5000 |  | 6 | 2 | 12
121 | 酒井根小学校 | 121(2) | 酒井根小学校 校舎 | 〃 |  | FL40×1 | 直付 | LED | 3 | 台 | 灯数: 1; 点灯 時間: 12; 点灯 日数: 240
121 | 酒井根小学校 | 121(2) | 酒井根小学校 校舎 | 〃 | 5-3 | FL40×1 | 直付 | FL40 | 3 | 台 | 1 | 47 | 12 | 240 | XLX430AENPLE9 | ﾊﾟﾅｿﾆｯｸ | LED 直付 3200lm | 20.6 | 3200 | 5000 |  | 3 | 1 | 3
121 | 酒井根小学校 | 121(2) | 酒井根小学校 校舎 | 〃 |  | FL40×2 | 直付 | FL40 | 9 | 台 | 2 | 83 | 12 | 240 | XLX460DENPLE9 | ﾊﾟﾅｿﾆｯｸ | LED 40形 6900lm | 43.1 | 6900 | 5000 |  | 9 | 2 | 18
121 | 酒井根小学校 | 121(2) | 酒井根小学校 校舎 | 〃 | 6-1 | FL40×1 | 直付 | FL40 | 3 | 台 | 1 | 47 | 12 | 240 | XLX430AENPLE9 | ﾊﾟﾅｿﾆｯｸ | LED 直付 3200lm | 20.6 | 3200 | 5000 |  | 3 | 1 | 3
121 | 酒井根小学校 | 121(2) | 酒井根小学校 校舎 | 〃 |  | FL40×2 | 直付 | FL40 | 8 | 台 | 2 | 83 | 12 | 240 | XLX460DENPLE9 | ﾊﾟﾅｿﾆｯｸ | LED 40形 6900lm | 43.1 | 6900 | 5000 |  | 8 | 2 | 16
121 | 酒井根小学校 | 121(2) | 酒井根小学校 校舎 | 〃 |  | FL40×1 | 直付 | LED | 1 | 台 | 灯数: 1; 点灯 時間: 12; 点灯 日数: 240
121 | 酒井根小学校 | 121(2) | 酒井根小学校 校舎 | 〃 | 6-2 | FL40×1 | 直付 | FL40 | 3 | 台 | 1 | 47 | 12 | 240 | XLX430AENPLE9 | ﾊﾟﾅｿﾆｯｸ | LED 直付 3200lm | 20.6 | 3200 | 5000 |  | 3 | 1 | 3
121 | 酒井根小学校 | 121(2) | 酒井根小学校 校舎 | 〃 |  | FL40×2 | 直付 | FL40 | 7 | 台 | 2 | 83 | 12 | 240 | XLX460DENPLE9 | ﾊﾟﾅｿﾆｯｸ | LED 40形 6900lm | 43.1 | 6900 | 5000 |  | 7 | 2 | 14
121 | 酒井根小学校 | 121(2) | 酒井根小学校 校舎 | 〃 |  | FL40×1 | 直付 | LED | 2 | 台 | 灯数: 1; 点灯 時間: 12; 点灯 日数: 240
121 | 酒井根小学校 | 121(2) | 酒井根小学校 校舎 | 〃 | 6-1 | FL40×1 | 直付 | FL40 | 3 | 台 | 1 | 47 | 12 | 240 | XLX430AENPLE9 | ﾊﾟﾅｿﾆｯｸ | LED 直付 3200lm | 20.6 | 3200 | 5000 |  | 3 | 1 | 3
121 | 酒井根小学校 | 121(2) | 酒井根小学校 校舎 | 〃 |  | FL40×2 | 直付 | FL40 | 8 | 台 | 2 | 83 | 12 | 240 | XLX460DENPLE9 | ﾊﾟﾅｿﾆｯｸ | LED 40形 6900lm | 43.1 | 6900 | 5000 |  | 8 | 2 | 16
121 | 酒井根小学校 | 121(2) | 酒井根小学校 校舎 | 〃 |  | FL40×1 | 直付 | LED | 1 | 台 | 灯数: 1; 点灯 時間: 12; 点灯 日数: 240
121 | 酒井根小学校 | 121(2) | 酒井根小学校 校舎 | 〃 | 音楽準備室1 | FL40×2 | 直付 | FL40 | 2 | 台 | 2 | 83 | 12 | 240 | XLX460DENPLE9 | ﾊﾟﾅｿﾆｯｸ | LED 40形 6900lm | 43.1 | 6900 | 5000 |  | 2 | 2 | 4
121 | 酒井根小学校 | 121(2) | 酒井根小学校 校舎 | 〃 | 音楽準備室2 | FL40×2 | 直付 | FL40 | 2 | 台 | 2 | 83 | 12 | 240 | XLX460DENPLE9 | ﾊﾟﾅｿﾆｯｸ | LED 40形 6900lm | 43.1 | 6900 | 5000 |  | 2 | 2 | 4
121 | 酒井根小学校 | 121(2) | 酒井根小学校 校舎 | 〃 | 音楽室 | FL40×1 | 直付 | FL40 | 3 | 台 | 1 | 47 | 12 | 240 | XLX430AENPLE9 | ﾊﾟﾅｿﾆｯｸ | LED 直付 3200lm | 20.6 | 3200 | 5000 |  | 3 | 1 | 3
121 | 酒井根小学校 | 121(2) | 酒井根小学校 校舎 | 〃 |  | FL40×2 | 直付 | FL40 | 6 | 台 | 2 | 83 | 12 | 240 | XLX460DENPLE9 | ﾊﾟﾅｿﾆｯｸ | LED 40形 6900lm | 43.1 | 6900 | 5000 |  | 6 | 2 | 12
121 | 酒井根小学校 | 121(2) | 酒井根小学校 校舎 | 〃 | トイレ前 |  | ﾀﾞｳﾝﾗｲﾄ | LED | 1 | 台 | 灯数: 1; 点灯 時間: 3; 点灯 日数: 240
121 | 酒井根小学校 | 121(2) | 酒井根小学校 校舎 | 〃 | 女子トイレ |  | ﾀﾞｳﾝﾗｲﾄ | LED | 9 | 台 | 灯数: 1; 点灯 時間: 3; 点灯 日数: 240
121 | 酒井根小学校 | 121(2) | 酒井根小学校 校舎 | 〃 | 男子トイレ |  | ﾀﾞｳﾝﾗｲﾄ | LED | 6 | 台 | 灯数: 1; 点灯 時間: 3; 点灯 日数: 240
121 | 酒井根小学校 | 121(2) | 酒井根小学校 校舎 | 4-1F | 階段 | FL20×2 | 直付 | FL20 | 6 | 台 | 2 | 41 | 12 | 240 | XLX210AENCLE9 | ﾊﾟﾅｿﾆｯｸ | LED 直付 1600lm | 11.6 | 1600 | 5000 |  | 6 | 2 | 12
121 | 酒井根小学校 | 121(2) | 酒井根小学校 校舎 | 〃 |  | FL20×1 | ﾌﾞﾗｹｯﾄ | FL20 | 1 | 台 | 1 | 22 | 12 | 240 | LGB85032LE1 | ﾊﾟﾅｿﾆｯｸ | LED 直付 キッチンライト 20形 | 12 | 1100 | 5000 | 高所作業 | 1 | 1 | 1
121 | 酒井根小学校 | 121(2) | 酒井根小学校 校舎 | 2F | 通路 | FL20×2 | 直付 | FL20 | 11 | 台 | 2 | 41 | 12 | 240 | XLX210AENCLE9 | ﾊﾟﾅｿﾆｯｸ | LED 直付 1600lm | 11.6 | 1600 | 5000 |  | 11 | 2 | 22
121 | 酒井根小学校 | 121(2) | 酒井根小学校 校舎 | 〃 |  |  | 誘導灯 | LED | 2 | 台 | 灯数: 1; 点灯 時間: 24; 点灯 日数: 240
121 | 酒井根小学校 | 121(2) | 酒井根小学校 校舎 | 〃 |  | FL40×1 | 直付 | FL40 | 1 | 台 | 1 | 47 | 12 | 240 | XLX430AENPLE9 | ﾊﾟﾅｿﾆｯｸ | LED 直付 3200lm | 20.6 | 3200 | 5000 |  | 1 | 1 | 1
121 | 酒井根小学校 | 121(2) | 酒井根小学校 校舎 | 〃 | 男子トイレ | FL40×2 | 直付 | FL40 | 2 | 台 | 2 | 83 | 3 | 240 | XLX460DENPLE9 | ﾊﾟﾅｿﾆｯｸ | LED 40形 6900lm | 43.1 | 6900 | 5000 |  | 2 | 2 | 4
121 | 酒井根小学校 | 121(2) | 酒井根小学校 校舎 | 〃 | 女子トイレ | FL40×2 | 直付 | FL40 | 2 | 台 | 2 | 83 | 3 | 240 | XLX460DENPLE9 | ﾊﾟﾅｿﾆｯｸ | LED 40形 6900lm | 43.1 | 6900 | 5000 |  | 2 | 2 | 4
121 | 酒井根小学校 | 121(2) | 酒井根小学校 校舎 | 〃 | 図工室 | FL40×1 | 直付 | FL40 | 1 | 台 | 1 | 47 | 12 | 240 | XLX430AENPLE9 | ﾊﾟﾅｿﾆｯｸ | LED 直付 3200lm | 20.6 | 3200 | 5000 |  | 1 | 1 | 1
121 | 酒井根小学校 | 121(2) | 酒井根小学校 校舎 | 〃 |  | FL40×2 | 直付 | FL40 | 8 | 台 | 2 | 83 | 12 | 240 | XLX460DENPLE9 | ﾊﾟﾅｿﾆｯｸ | LED 40形 6900lm | 43.1 | 6900 | 5000 |  | 8 | 2 | 16
121 | 酒井根小学校 | 121(2) | 酒井根小学校 校舎 | 〃 |  | FL40×1 | 直付 | LED | 1 | 台 | 灯数: 1; 点灯 時間: 12; 点灯 日数: 240
121 | 酒井根小学校 | 121(2) | 酒井根小学校 校舎 | 〃 | 1-3 | FL40×1 | 直付 | FL40 | 2 | 台 | 1 | 47 | 12 | 240 | XLX430AENPLE9 | ﾊﾟﾅｿﾆｯｸ | LED 直付 3200lm | 20.6 | 3200 | 5000 |  | 2 | 1 | 2
121 | 酒井根小学校 | 121(2) | 酒井根小学校 校舎 | 〃 |  | FL40×2 | 直付 | FL40 | 7 | 台 | 2 | 83 | 12 | 240 | XLX460DENPLE9 | ﾊﾟﾅｿﾆｯｸ | LED 40形 6900lm | 43.1 | 6900 | 5000 |  | 7 | 2 | 14
121 | 酒井根小学校 | 121(2) | 酒井根小学校 校舎 | 〃 |  | FL40×1 | 直付 | LED | 2 | 台 | 灯数: 1; 点灯 時間: 12; 点灯 日数: 240
121 | 酒井根小学校 | 121(2) | 酒井根小学校 校舎 | 〃 | 1-2 | FL40×1 | 直付 | FL40 | 2 | 台 | 1 | 47 | 12 | 240 | XLX430AENPLE9 | ﾊﾟﾅｿﾆｯｸ | LED 直付 3200lm | 20.6 | 3200 | 5000 |  | 2 | 1 | 2
121 | 酒井根小学校 | 121(2) | 酒井根小学校 校舎 | 〃 |  | FL40×2 | 直付 | FL40 | 7 | 台 | 2 | 83 | 12 | 240 | XLX460DENPLE9 | ﾊﾟﾅｿﾆｯｸ | LED 40形 6900lm | 43.1 | 6900 | 5000 |  | 7 | 2 | 14
121 | 酒井根小学校 | 121(2) | 酒井根小学校 校舎 | 〃 |  | FL40×1 | 直付 | LED | 2 | 台 | 灯数: 1; 点灯 時間: 12; 点灯 日数: 240
121 | 酒井根小学校 | 121(2) | 酒井根小学校 校舎 | 〃 | 1-1 | FL40×1 | 直付 | FL40 | 2 | 台 | 1 | 47 | 12 | 240 | XLX430AENPLE9 | ﾊﾟﾅｿﾆｯｸ | LED 直付 3200lm | 20.6 | 3200 | 5000 |  | 2 | 1 | 2
121 | 酒井根小学校 | 121(2) | 酒井根小学校 校舎 | 〃 |  | FL40×2 | 直付 | FL40 | 7 | 台 | 2 | 83 | 12 | 240 | XLX460DENPLE9 | ﾊﾟﾅｿﾆｯｸ | LED 40形 6900lm | 43.1 | 6900 | 5000 |  | 7 | 2 | 14
121 | 酒井根小学校 | 121(2) | 酒井根小学校 校舎 | 〃 |  | FL40×1 | 直付 | LED | 2 | 台 | 灯数: 1; 点灯 時間: 12; 点灯 日数: 240
121 | 酒井根小学校 | 121(2) | 酒井根小学校 校舎 | 〃 | あおぞら4組 | FL40×1 | 直付 | FL40 | 2 | 台 | 1 | 47 | 12 | 240 | XLX430AENPLE9 | ﾊﾟﾅｿﾆｯｸ | LED 直付 3200lm | 20.6 | 3200 | 5000 |  | 2 | 1 | 2
121 | 酒井根小学校 | 121(2) | 酒井根小学校 校舎 | 〃 |  | FL40×2 | 直付 | FL40 | 7 | 台 | 2 | 83 | 12 | 240 | XLX460DENPLE9 | ﾊﾟﾅｿﾆｯｸ | LED 40形 6900lm | 43.1 | 6900 | 5000 |  | 7 | 2 | 14
121 | 酒井根小学校 | 121(2) | 酒井根小学校 校舎 | 〃 |  | FL40×1 | 直付 | LED | 2 | 台 | 灯数: 1; 点灯 時間: 12; 点灯 日数: 240
121 | 酒井根小学校 | 121(2) | 酒井根小学校 校舎 | 〃 | あおぞら3組 | FL40×1 | 直付 | FL40 | 2 | 台 | 1 | 47 | 12 | 240 | XLX430AENPLE9 | ﾊﾟﾅｿﾆｯｸ | LED 直付 3200lm | 20.6 | 3200 | 5000 |  | 2 | 1 | 2
121 | 酒井根小学校 | 121(2) | 酒井根小学校 校舎 | 〃 |  | FL40×2 | 直付 | FL40 | 7 | 台 | 2 | 83 | 12 | 240 | XLX460DENPLE9 | ﾊﾟﾅｿﾆｯｸ | LED 40形 6900lm | 43.1 | 6900 | 5000 |  | 7 | 2 | 14
121 | 酒井根小学校 | 121(2) | 酒井根小学校 校舎 | 〃 |  | FL40×1 | 直付 | LED | 2 | 台 | 灯数: 1; 点灯 時間: 12; 点灯 日数: 240
121 | 酒井根小学校 | 121(2) | 酒井根小学校 校舎 | 〃 | あおぞら2組 | FL40×1 | 直付 | FL40 | 2 | 台 | 1 | 47 | 12 | 240 | XLX430AENPLE9 | ﾊﾟﾅｿﾆｯｸ | LED 直付 3200lm | 20.6 | 3200 | 5000 |  | 2 | 1 | 2
121 | 酒井根小学校 | 121(2) | 酒井根小学校 校舎 | 〃 |  | FL40×2 | 直付 | FL40 | 7 | 台 | 2 | 83 | 12 | 240 | XLX460DENPLE9 | ﾊﾟﾅｿﾆｯｸ | LED 40形 6900lm | 43.1 | 6900 | 5000 |  | 7 | 2 | 14
121 | 酒井根小学校 | 121(2) | 酒井根小学校 校舎 | 〃 |  | FL40×1 | 直付 | LED | 2 | 台 | 灯数: 1; 点灯 時間: 12; 点灯 日数: 240
121 | 酒井根小学校 | 121(2) | 酒井根小学校 校舎 | 〃 | あおぞら1組 | FL40×1 | 直付 | FL40 | 2 | 台 | 1 | 47 | 12 | 240 | XLX430AENPLE9 | ﾊﾟﾅｿﾆｯｸ | LED 直付 3200lm | 20.6 | 3200 | 5000 |  | 2 | 1 | 2
121 | 酒井根小学校 | 121(2) | 酒井根小学校 校舎 | 〃 |  | FL40×2 | 直付 | FL40 | 8 | 台 | 2 | 83 | 12 | 240 | XLX460DENPLE9 | ﾊﾟﾅｿﾆｯｸ | LED 40形 6900lm | 43.1 | 6900 | 5000 |  | 8 | 2 | 16
121 | 酒井根小学校 | 121(2) | 酒井根小学校 校舎 | 〃 |  | FL40×1 | 直付 | LED | 1 | 台 | 灯数: 1; 点灯 時間: 12; 点灯 日数: 240
121 | 酒井根小学校 | 121(2) | 酒井根小学校 校舎 | 〃 | 多目的トイレ |  | ﾀﾞｳﾝﾗｲﾄ | LED | 1 | 台 | 灯数: 1; 点灯 時間: 3; 点灯 日数: 240
121 | 酒井根小学校 | 121(2) | 酒井根小学校 校舎 | 〃 | トイレ前 |  | ﾀﾞｳﾝﾗｲﾄ | LED | 3 | 台 | 灯数: 1; 点灯 時間: 3; 点灯 日数: 240
121 | 酒井根小学校 | 121(2) | 酒井根小学校 校舎 | 〃 | 女子トイレ |  | ﾀﾞｳﾝﾗｲﾄ | LED | 4 | 台 | 灯数: 1; 点灯 時間: 3; 点灯 日数: 240
121 | 酒井根小学校 | 121(2) | 酒井根小学校 校舎 | 〃 | 男子トイレ |  | ﾀﾞｳﾝﾗｲﾄ | LED | 4 | 台 | 灯数: 1; 点灯 時間: 3; 点灯 日数: 240
121 | 酒井根小学校 | 121(2) | 酒井根小学校 校舎 | 〃 | 家庭科室 | FL40×1 | 直付 | FL40 | 2 | 台 | 1 | 47 | 12 | 240 | XLX430AENPLE9 | ﾊﾟﾅｿﾆｯｸ | LED 直付 3200lm | 20.6 | 3200 | 5000 |  | 2 | 1 | 2
121 | 酒井根小学校 | 121(2) | 酒井根小学校 校舎 | 〃 |  | FL40×2 | 直付 | FL40 | 8 | 台 | 2 | 83 | 12 | 240 | XLX460DENPLE9 | ﾊﾟﾅｿﾆｯｸ | LED 40形 6900lm | 43.1 | 6900 | 5000 |  | 8 | 2 | 16
121 | 酒井根小学校 | 121(2) | 酒井根小学校 校舎 | 〃 | 家庭科準備室 | FL40×2 | 直付 | FL40 | 2 | 台 | 2 | 83 | 12 | 240 | XLX460DENPLE9 | ﾊﾟﾅｿﾆｯｸ | LED 40形 6900lm | 43.1 | 6900 | 5000 |  | 2 | 2 | 4
121 | 酒井根小学校 | 121(2) | 酒井根小学校 校舎 | 〃 | ＰTA会議室・会食室 | FCL32×1 | ｼｰﾘﾝｸﾞ | FCL32 | 12 | 台 | 2 | 60 | 6 | 240 | XLX160AEN LA9 | ﾊﾟﾅｿﾆｯｸ | LED スクエア 6500lm | 41.5 | 6500 | 5000 |  | 12 | 2 | 24
121 | 酒井根小学校 | 121(2) | 酒井根小学校 校舎 | 3F | 通路 | FL20×2 | 直付 | FL20 | 11 | 台 | 2 | 41 | 12 | 240 | XLX210AENCLE9 | ﾊﾟﾅｿﾆｯｸ | LED 直付 1600lm | 11.6 | 1600 | 5000 |  | 11 | 2 | 22
121 | 酒井根小学校 | 121(2) | 酒井根小学校 校舎 | 〃 |  | FL40×1 | 直付 | FL40 | 1 | 台 | 1 | 47 | 12 | 240 | XLX430AENPLE9 | ﾊﾟﾅｿﾆｯｸ | LED 直付 3200lm | 20.6 | 3200 | 5000 |  | 1 | 1 | 1
121 | 酒井根小学校 | 121(2) | 酒井根小学校 校舎 | 〃 |  |  | 誘導灯 | LED | 1 | 台 | 灯数: 1; 点灯 時間: 24; 点灯 日数: 240
121 | 酒井根小学校 | 121(2) | 酒井根小学校 校舎 | 〃 | トイレ前 |  | ﾀﾞｳﾝﾗｲﾄ | LED | 1 | 台 | 灯数: 1; 点灯 時間: 3; 点灯 日数: 240
121 | 酒井根小学校 | 121(2) | 酒井根小学校 校舎 | 〃 | 女子トイレ |  | ﾀﾞｳﾝﾗｲﾄ | LED | 6 | 台 | 灯数: 1; 点灯 時間: 3; 点灯 日数: 240
121 | 酒井根小学校 | 121(2) | 酒井根小学校 校舎 | 〃 | 男子トイレ |  | ﾀﾞｳﾝﾗｲﾄ | LED | 9 | 台 | 灯数: 1; 点灯 時間: 3; 点灯 日数: 240
121 | 酒井根小学校 | 121(2) | 酒井根小学校 校舎 | 〃 | コンピュータ室 | FL40×2 | 直付 | FL40 | 16 | 台 | 2 | 83 | 12 | 240 | XLX460DENPLE9 | ﾊﾟﾅｿﾆｯｸ | LED 40形 6900lm | 43.1 | 6900 | 5000 |  | 16 | 2 | 32
121 | 酒井根小学校 | 121(2) | 酒井根小学校 校舎 | 〃 |  | FL40×1 | 直付 | FL40 | 3 | 台 | 1 | 47 | 12 | 240 | XLX430AENPLE9 | ﾊﾟﾅｿﾆｯｸ | LED 直付 3200lm | 20.6 | 3200 | 5000 |  | 3 | 1 | 3
121 | 酒井根小学校 | 121(2) | 酒井根小学校 校舎 | 〃 | 更衣室 | FL40×1 | 直付 | FL40 | 3 | 台 | 1 | 47 | 3 | 240 | XLX430AENPLE9 | ﾊﾟﾅｿﾆｯｸ | LED 直付 3200lm | 20.6 | 3200 | 5000 |  | 3 | 1 | 3
121 | 酒井根小学校 | 121(2) | 酒井根小学校 校舎 | 〃 |  | FL40×2 | 直付 | FL40 | 9 | 台 | 2 | 83 | 3 | 240 | XLX460DENPLE9 | ﾊﾟﾅｿﾆｯｸ | LED 40形 6900lm | 43.1 | 6900 | 5000 |  | 9 | 2 | 18
121 | 酒井根小学校 | 121(2) | 酒井根小学校 校舎 | 〃 | 3-1 | FL40×1 | 直付 | FL40 | 2 | 台 | 1 | 47 | 12 | 240 | XLX430AENPLE9 | ﾊﾟﾅｿﾆｯｸ | LED 直付 3200lm | 20.6 | 3200 | 5000 |  | 2 | 1 | 2
121 | 酒井根小学校 | 121(2) | 酒井根小学校 校舎 | 〃 |  | FL40×2 | 直付 | FL40 | 8 | 台 | 2 | 83 | 12 | 240 | XLX460DENPLE9 | ﾊﾟﾅｿﾆｯｸ | LED 40形 6900lm | 43.1 | 6900 | 5000 |  | 8 | 2 | 16
121 | 酒井根小学校 | 121(2) | 酒井根小学校 校舎 | 〃 |  | FL40×1 | 直付 | LED | 1 | 台 | 灯数: 1; 点灯 時間: 12; 点灯 日数: 240
121 | 酒井根小学校 | 121(2) | 酒井根小学校 校舎 | 〃 | 3-2 | FL40×1 | 直付 | FL40 | 2 | 台 | 1 | 47 | 12 | 240 | XLX430AENPLE9 | ﾊﾟﾅｿﾆｯｸ | LED 直付 3200lm | 20.6 | 3200 | 5000 |  | 2 | 1 | 2
121 | 酒井根小学校 | 121(2) | 酒井根小学校 校舎 | 〃 |  | FL40×2 | 直付 | FL40 | 8 | 台 | 2 | 83 | 12 | 240 | XLX460DENPLE9 | ﾊﾟﾅｿﾆｯｸ | LED 40形 6900lm | 43.1 | 6900 | 5000 |  | 8 | 2 | 16
121 | 酒井根小学校 | 121(2) | 酒井根小学校 校舎 | 〃 |  | FL40×1 | 直付 | LED | 1 | 台 | 灯数: 1; 点灯 時間: 12; 点灯 日数: 240
121 | 酒井根小学校 | 121(2) | 酒井根小学校 校舎 | 〃 | 3-3 | FL40×1 | 直付 | FL40 | 2 | 台 | 1 | 47 | 12 | 240 | XLX430AENPLE9 | ﾊﾟﾅｿﾆｯｸ | LED 直付 3200lm | 20.6 | 3200 | 5000 |  | 2 | 1 | 2
121 | 酒井根小学校 | 121(2) | 酒井根小学校 校舎 | 〃 |  | FL40×2 | 直付 | FL40 | 8 | 台 | 2 | 83 | 12 | 240 | XLX460DENPLE9 | ﾊﾟﾅｿﾆｯｸ | LED 40形 6900lm | 43.1 | 6900 | 5000 |  | 8 | 2 | 16
121 | 酒井根小学校 | 121(2) | 酒井根小学校 校舎 | 〃 |  | FL40×1 | 直付 | LED | 1 | 台 | 灯数: 1; 点灯 時間: 12; 点灯 日数: 240
121 | 酒井根小学校 | 121(2) | 酒井根小学校 校舎 | 〃 | 3-4 | FL40×1 | 直付 | FL40 | 2 | 台 | 1 | 47 | 12 | 240 | XLX430AENPLE9 | ﾊﾟﾅｿﾆｯｸ | LED 直付 3200lm | 20.6 | 3200 | 5000 |  | 2 | 1 | 2
121 | 酒井根小学校 | 121(2) | 酒井根小学校 校舎 | 〃 |  | FL40×2 | 直付 | FL40 | 8 | 台 | 2 | 83 | 12 | 240 | XLX460DENPLE9 | ﾊﾟﾅｿﾆｯｸ | LED 40形 6900lm | 43.1 | 6900 | 5000 |  | 8 | 2 | 16
121 | 酒井根小学校 | 121(2) | 酒井根小学校 校舎 | 〃 |  | FL40×1 | 直付 | LED | 1 | 台 | 灯数: 1; 点灯 時間: 12; 点灯 日数: 240
121 | 酒井根小学校 | 121(2) | 酒井根小学校 校舎 | 〃 | 2-1 | FL40×1 | 直付 | FL40 | 2 | 台 | 1 | 47 | 12 | 240 | XLX430AENPLE9 | ﾊﾟﾅｿﾆｯｸ | LED 直付 3200lm | 20.6 | 3200 | 5000 |  | 2 | 1 | 2
121 | 酒井根小学校 | 121(2) | 酒井根小学校 校舎 | 〃 |  | FL40×2 | 直付 | FL40 | 7 | 台 | 2 | 83 | 12 | 240 | XLX460DENPLE9 | ﾊﾟﾅｿﾆｯｸ | LED 40形 6900lm | 43.1 | 6900 | 5000 |  | 7 | 2 | 14
121 | 酒井根小学校 | 121(2) | 酒井根小学校 校舎 | 〃 |  | FL40×1 | 直付 | LED | 2 | 台 | 灯数: 1; 点灯 時間: 12; 点灯 日数: 240
121 | 酒井根小学校 | 121(2) | 酒井根小学校 校舎 | 〃 | 2-2 | FL40×1 | 直付 | FL40 | 2 | 台 | 1 | 47 | 12 | 240 | XLX430AENPLE9 | ﾊﾟﾅｿﾆｯｸ | LED 直付 3200lm | 20.6 | 3200 | 5000 |  | 2 | 1 | 2
121 | 酒井根小学校 | 121(2) | 酒井根小学校 校舎 | 〃 |  | FL40×2 | 直付 | FL40 | 8 | 台 | 2 | 83 | 12 | 240 | XLX460DENPLE9 | ﾊﾟﾅｿﾆｯｸ | LED 40形 6900lm | 43.1 | 6900 | 5000 |  | 8 | 2 | 16
121 | 酒井根小学校 | 121(2) | 酒井根小学校 校舎 | 〃 |  | FL40×1 | 直付 | LED | 1 | 台 | 灯数: 1; 点灯 時間: 12; 点灯 日数: 240
121 | 酒井根小学校 | 121(2) | 酒井根小学校 校舎 | 〃 | 2-3 | FL40×1 | 直付 | FL40 | 2 | 台 | 1 | 47 | 12 | 240 | XLX430AENPLE9 | ﾊﾟﾅｿﾆｯｸ | LED 直付 3200lm | 20.6 | 3200 | 5000 |  | 2 | 1 | 2
121 | 酒井根小学校 | 121(2) | 酒井根小学校 校舎 | 〃 |  | FL40×2 | 直付 | FL40 | 9 | 台 | 2 | 83 | 12 | 240 | XLX460DENPLE9 | ﾊﾟﾅｿﾆｯｸ | LED 40形 6900lm | 43.1 | 6900 | 5000 |  | 9 | 2 | 18
121 | 酒井根小学校 | 121(2) | 酒井根小学校 校舎 | 〃 | 生活科ルーム | FL40×1 | 直付 | FL40 | 2 | 台 | 1 | 47 | 12 | 240 | XLX430AENPLE9 | ﾊﾟﾅｿﾆｯｸ | LED 直付 3200lm | 20.6 | 3200 | 5000 |  | 2 | 1 | 2
121 | 酒井根小学校 | 121(2) | 酒井根小学校 校舎 | 〃 |  | FL40×2 | 直付 | FL40 | 8 | 台 | 2 | 83 | 12 | 240 | XLX460DENPLE9 | ﾊﾟﾅｿﾆｯｸ | LED 40形 6900lm | 43.1 | 6900 | 5000 |  | 8 | 2 | 16
121 | 酒井根小学校 | 121(2) | 酒井根小学校 校舎 | 〃 |  | FL40×1 | 直付 | LED | 1 | 台 | 灯数: 1; 点灯 時間: 12; 点灯 日数: 240
121 | 酒井根小学校 | 121(2) | 酒井根小学校 校舎 | 〃 | 図書室1 | FL40×1 | 直付 | FL40 | 2 | 台 | 1 | 47 | 12 | 240 | XLX430AENPLE9 | ﾊﾟﾅｿﾆｯｸ | LED 直付 3200lm | 20.6 | 3200 | 5000 |  | 2 | 1 | 2
121 | 酒井根小学校 | 121(2) | 酒井根小学校 校舎 | 〃 |  | FL40×2 | 直付 | FL40 | 9 | 台 | 2 | 83 | 12 | 240 | XLX460DENPLE9 | ﾊﾟﾅｿﾆｯｸ | LED 40形 6900lm | 43.1 | 6900 | 5000 |  | 9 | 2 | 18
121 | 酒井根小学校 | 121(2) | 酒井根小学校 校舎 | 〃 | 図書室2 | FL40×1 | 直付 | LED | 3 | 台 | 灯数: 1; 点灯 時間: 12; 点灯 日数: 240
121 | 酒井根小学校 | 121(2) | 酒井根小学校 校舎 | 〃 |  | FL40×2 | 直付 | FL40 | 6 | 台 | 2 | 83 | 12 | 240 | XLX460DENPLE9 | ﾊﾟﾅｿﾆｯｸ | LED 40形 6900lm | 43.1 | 6900 | 5000 |  | 6 | 2 | 12
121 | 酒井根小学校 | 121(2) | 酒井根小学校 校舎 | RF-1F | 階段 | FL20×2 | 直付 | FL20 | 9 | 台 | 2 | 41 | 12 | 240 | XLX210AENCLE9 | ﾊﾟﾅｿﾆｯｸ | LED 直付 1600lm | 11.6 | 1600 | 5000 | 高所作業 | 9 | 2 | 18
121 | 酒井根小学校 | 121(3) | 酒井根小学校 外灯等屋外の照明 |  | 校舎 | FCL30×1 | ｼｰﾘﾝｸﾞ | FCL32 | 2 | 台 | 2 | 60 | 12 | 365 | XLX160AEN LA9 | ﾊﾟﾅｿﾆｯｸ | LED スクエア 6500lm | 41.5 | 6500 | 5000 |  | 2 | 2 | 4
121 | 酒井根小学校 | 121(3) | 酒井根小学校 外灯等屋外の照明 |  |  | FL20×1 | ﾌﾞﾗｹｯﾄ | FL20 | 3 | 台 | 1 | 22 | 12 | 365 | LGB85032LE1 | ﾊﾟﾅｿﾆｯｸ | LED 直付 キッチンライト 20形 | 12 | 1100 | 5000 |  | 3 | 1 | 3
121 | 酒井根小学校 | 121(3) | 酒井根小学校 外灯等屋外の照明 |  |  |  | スポット | LED | 7 | 台 | 灯数: 1; 点灯 時間: 12; 点灯 日数: 365
121 | 酒井根小学校 | 121(3) | 酒井根小学校 外灯等屋外の照明 |  |  |  | ﾀﾞｳﾝﾗｲﾄ | ビーム球 | 1 | 台 | 1 | 75 | 12 | 365 | XND1569WN LE9 | ﾊﾟﾅｿﾆｯｸ | LEDﾀﾞｳﾝﾗｲﾄΦ150 | 11.6 | 1695 | 5000 |  | 1 | 1 | 1
121 | 酒井根小学校 | 121(3) | 酒井根小学校 外灯等屋外の照明 |  |  | FL40×1 | 直付 | FL40 | 1 | 台 | 1 | 47 | 12 | 365 | XLX430AENPLE9 | ﾊﾟﾅｿﾆｯｸ | LED 直付 3200lm | 20.6 | 3200 | 5000 |  | 1 | 1 | 1
121 | 酒井根小学校 | 121(3) | 酒井根小学校 外灯等屋外の照明 |  | 体育館 | FL20×1 | ﾌﾞﾗｹｯﾄ | FL20 | 4 | 台 | 1 | 22 | 12 | 365 | LGB85032LE1 | ﾊﾟﾅｿﾆｯｸ | LED 直付 キッチンライト 20形 | 12 | 1100 | 5000 |  | 4 | 1 | 4
121 | 酒井根小学校 | 121(3) | 酒井根小学校 外灯等屋外の照明 |  |  |  | スポット | LED | 2 | 台 | 灯数: 1; 点灯 時間: 12; 点灯 日数: 365
121 | 酒井根小学校 | 121(3) | 酒井根小学校 外灯等屋外の照明 |  |  |  | ﾀﾞｳﾝﾗｲﾄ | LED | 3 | 台 | 灯数: 1; 点灯 時間: 12; 点灯 日数: 365
121 | 酒井根小学校 | 121(3) | 酒井根小学校 外灯等屋外の照明 |  | 渡り廊下 | FL20×1 | 直付 | FL20 | 3 | 台 | 1 | 22 | 12 | 365 | XLX200AENCLE9 | ﾊﾟﾅｿﾆｯｸ | LED 直付 800lm | 6 | 830 | 5000 |  | 3 | 1 | 3
126 | 増尾西小学校 | 126(1) | 増尾西小こどもルーム | 1F | 玄関 |  | ﾀﾞｳﾝﾗｲﾄ | LED | 1 | 台 | 灯数: 1; 点灯 時間: 12; 点灯 日数: 300
126 | 増尾西小学校 | 126(1) | 増尾西小こどもルーム | 〃 | 事務室 | FL40×2 | 直付 | FL40 | 4 | 台 | 2 | 83 | 12 | 300 | XLX460DENPLE9 | ﾊﾟﾅｿﾆｯｸ | LED 40形 6900lm | 43.1 | 6900 | 5000 |  | 4 | 2 | 8
126 | 増尾西小学校 | 126(1) | 増尾西小こどもルーム | 〃 |  | FL40×1 | 直付 | LED | 1 | 台 | 灯数: 1; 点灯 時間: 12; 点灯 日数: 300
126 | 増尾西小学校 | 126(1) | 増尾西小こどもルーム | 〃 | トイレ | FL40×1 | 直付 | FL40 | 1 | 台 | 1 | 47 | 3 | 300 | XLX430AENPLE9 | ﾊﾟﾅｿﾆｯｸ | LED 直付 3200lm | 20.6 | 3200 | 5000 |  | 1 | 1 | 1
126 | 増尾西小学校 | 126(1) | 増尾西小こどもルーム | 〃 | 台所 | FL40×1 | 直付 | FL40 | 1 | 台 | 1 | 47 | 3 | 300 | XLX430AENPLE9 | ﾊﾟﾅｿﾆｯｸ | LED 直付 3200lm | 20.6 | 3200 | 5000 |  | 1 | 1 | 1
126 | 増尾西小学校 | 126(1) | 増尾西小こどもルーム | 〃 | 納戸 | FL20×2 | 直付 | FL20 | 1 | 台 | 1 | 22 | 3 | 300 | XLX200AENCLE9 | ﾊﾟﾅｿﾆｯｸ | LED 直付 800lm | 6 | 830 | 5000 |  | 1 | 1 | 1
126 | 増尾西小学校 | 126(1) | 増尾西小こどもルーム | 〃 | 保育室 | FL40×2 | 直付 | FL40 | 9 | 台 | 2 | 83 | 12 | 300 | XLX460DENPLE9 | ﾊﾟﾅｿﾆｯｸ | LED 40形 6900lm | 43.1 | 6900 | 5000 |  | 9 | 2 | 18
126 | 増尾西小学校 | 126(1) | 増尾西小こどもルーム | 〃 | 通路 | FL40×1 | 直付 | FL40 | 6 | 台 | 1 | 47 | 12 | 300 | XLX430AENPLE9 | ﾊﾟﾅｿﾆｯｸ | LED 直付 3200lm | 20.6 | 3200 | 5000 |  | 6 | 1 | 6
126 | 増尾西小学校 | 126(1) | 増尾西小こどもルーム | 〃 |  |  | 誘導灯 | B級 | 1 | 台 | 1 | 21 | 12 | 300 | FA40318C LE1 | ﾊﾟﾅｿﾆｯｸ | LED 誘導灯 B級 | 2.4 | 0 | 0 |  | 1 | 1 | 1
126 | 増尾西小学校 | 126(1) | 増尾西小こどもルーム | 〃 |  |  | 誘導灯 | LED | 1 | 台 | 灯数: 1; 点灯 時間: 12; 点灯 日数: 300
126 | 増尾西小学校 | 126(1) | 増尾西小こどもルーム | 〃 | 会議室 | FL40×1 | 直付 | FL40 | 3 | 台 | 1 | 47 | 12 | 300 | XLX430AENPLE9 | ﾊﾟﾅｿﾆｯｸ | LED 直付 3200lm | 20.6 | 3200 | 5000 |  | 3 | 1 | 3
126 | 増尾西小学校 | 126(1) | 増尾西小こどもルーム | 〃 |  | FL40×2 | 直付 | FL40 | 9 | 台 | 2 | 83 | 12 | 300 | XLX460DENPLE9 | ﾊﾟﾅｿﾆｯｸ | LED 40形 6900lm | 43.1 | 6900 | 5000 |  | 9 | 2 | 18
126 | 増尾西小学校 | 126(1) | 増尾西小こどもルーム | 〃 | 倉庫 |  | 電球 | IL60 | 1 | 台 | 1 | 54 | 3 | 300 | LDA7N-D-G/S/Z6/F | ﾊﾟﾅｿﾆｯｸ | LED電球 | 7.3 | 810 | 5000 |  | 1 | 1 | 1
126 | 増尾西小学校 | 126(1) | 増尾西小こどもルーム | 1-2F | 階段 | FL40×1 | 直付 | FL40 | 3 | 台 | 1 | 47 | 12 | 300 | XLX430AENPLE9 | ﾊﾟﾅｿﾆｯｸ | LED 直付 3200lm | 20.6 | 3200 | 5000 | 高所作業 | 3 | 1 | 3
126 | 増尾西小学校 | 126(1) | 増尾西小こどもルーム | 2F | 通路 |  | 誘導灯 | LED | 1 | 台 | 灯数: 1; 点灯 時間: 12; 点灯 日数: 300
126 | 増尾西小学校 | 126(1) | 増尾西小こどもルーム | 〃 |  | FL40×1 | 直付 | FL40 | 3 | 台 | 1 | 47 | 12 | 300 | XLX430AENPLE9 | ﾊﾟﾅｿﾆｯｸ | LED 直付 3200lm | 20.6 | 3200 | 5000 |  | 3 | 1 | 3
126 | 増尾西小学校 | 126(1) | 増尾西小こどもルーム | 〃 | 保育室 | FL40×1 | 直付 | FL40 | 3 | 台 | 1 | 47 | 12 | 300 | XLX430AENPLE9 | ﾊﾟﾅｿﾆｯｸ | LED 直付 3200lm | 20.6 | 3200 | 5000 |  | 3 | 1 | 3
126 | 増尾西小学校 | 126(1) | 増尾西小こどもルーム | 〃 |  | FL40×2 | 直付 | FL40 | 9 | 台 | 2 | 83 | 12 | 300 | XLX460DENPLE9 | ﾊﾟﾅｿﾆｯｸ | LED 40形 6900lm | 43.1 | 6900 | 5000 |  | 9 | 2 | 18
126 | 増尾西小学校 | 126(2) | 増尾西小学校 屋内運動場 | 1F | 玄関 |  | 誘導灯 | LED | 1 | 台 | 灯数: 1; 点灯 時間: 12; 点灯 日数: 240
126 | 増尾西小学校 | 126(2) | 増尾西小学校 屋内運動場 | 〃 |  | FL20×5 | 埋込 | FL20 | 4 | 台 | 2 | 41 | 12 | 240 | XLX219UEN LE9 | ﾊﾟﾅｿﾆｯｸ | LED 埋込 1600lm | 11.6 | 1550 | 5000 |  | 4 | 2 | 8
126 | 増尾西小学校 | 126(2) | 増尾西小学校 屋内運動場 | 〃 | 体育倉庫 | FL40×1 | 直付 | FL40 | 4 | 台 | 1 | 47 | 3 | 240 | XLX430AENPLE9 | ﾊﾟﾅｿﾆｯｸ | LED 直付 3200lm | 20.6 | 3200 | 5000 |  | 4 | 1 | 4
126 | 増尾西小学校 | 126(2) | 増尾西小学校 屋内運動場 | 〃 | 車いす用トイレ |  | ﾀﾞｳﾝﾗｲﾄ | LED | 1 | 台 | 灯数: 1; 点灯 時間: 3; 点灯 日数: 240
126 | 増尾西小学校 | 126(2) | 増尾西小学校 屋内運動場 | 〃 | 男子トイレ |  | ﾀﾞｳﾝﾗｲﾄ | LED | 4 | 台 | 灯数: 1; 点灯 時間: 3; 点灯 日数: 240
126 | 増尾西小学校 | 126(2) | 増尾西小学校 屋内運動場 | 〃 |  | FL40×1 | 直付 | FL40 | 1 | 台 | 1 | 47 | 3 | 240 | XLX430AENPLE9 | ﾊﾟﾅｿﾆｯｸ | LED 直付 3200lm | 20.6 | 3200 | 5000 |  | 1 | 1 | 1
126 | 増尾西小学校 | 126(2) | 増尾西小学校 屋内運動場 | 〃 | 女子トイレ |  | ﾀﾞｳﾝﾗｲﾄ | LED | 5 | 台 | 灯数: 1; 点灯 時間: 3; 点灯 日数: 240
126 | 増尾西小学校 | 126(2) | 増尾西小学校 屋内運動場 | 〃 |  | FL40×1 | 直付 | FL40 | 2 | 台 | 1 | 47 | 3 | 240 | XLX430AENPLE9 | ﾊﾟﾅｿﾆｯｸ | LED 直付 3200lm | 20.6 | 3200 | 5000 |  | 2 | 1 | 2
126 | 増尾西小学校 | 126(2) | 増尾西小学校 屋内運動場 | 〃 | 舞台袖 | FL40×2 | 直付 | FL40 | 4 | 台 | 2 | 83 | 6 | 240 | XLX460DENPLE9 | ﾊﾟﾅｿﾆｯｸ | LED 40形 6900lm | 43.1 | 6900 | 5000 | 高所作業 | 4 | 2 | 8
126 | 増尾西小学校 | 126(2) | 増尾西小学校 屋内運動場 | 〃 |  |  | ﾀﾞｳﾝﾗｲﾄ | ビーム球 | 1 | 台 | 1 | 75 | 6 | 240 | XND1569WN LE9 | ﾊﾟﾅｿﾆｯｸ | LEDﾀﾞｳﾝﾗｲﾄΦ150 | 11.6 | 1695 | 5000 |  | 1 | 1 | 1
126 | 増尾西小学校 | 126(2) | 増尾西小学校 屋内運動場 | 〃 | 舞台 | FL40×1 | 直付 | LED | 5 | 台 | 灯数: 1; 点灯 時間: 6; 点灯 日数: 240
126 | 増尾西小学校 | 126(2) | 増尾西小学校 屋内運動場 | 〃 |  |  | ﾀﾞｳﾝﾗｲﾄ | ビーム球 | 12 | 台 | 1 | 75 | 6 | 240 | XND1569WN LE9 | ﾊﾟﾅｿﾆｯｸ | LEDﾀﾞｳﾝﾗｲﾄΦ150 | 11.6 | 1695 | 5000 |  | 12 | 1 | 12
126 | 増尾西小学校 | 126(2) | 増尾西小学校 屋内運動場 | 〃 | アリーナ |  | 天吊 | H300 | 12 | 台 | 1 | 310 | 12 | 240 | NYM20200 LR9 | ﾊﾟﾅｿﾆｯｸ | LED 高天井用 水銀灯300形 | 60.3 | 11000 | 5000 | 高所作業 | 12 | 1 | 12
126 | 増尾西小学校 | 126(2) | 増尾西小学校 屋内運動場 | 〃 |  |  | 天吊 | LED | 12 | 台 | 点灯 時間: 12; 点灯 日数: 240; 交換器具（参考型番等） 備考: 高所作業
126 | 増尾西小学校 | 126(3) | 増尾西小学校 給食室 | 1F | 踏込 | FL20×1 | 直付 | LED | 2 | 台 | 灯数: 1; 点灯 時間: 12; 点灯 日数: 240
126 | 増尾西小学校 | 126(3) | 増尾西小学校 給食室 | 〃 | トイレ |  | 電球 | IL60 | 2 | 台 | 1 | 54 | 3 | 240 | LDA7N-D-G/S/Z6/F | ﾊﾟﾅｿﾆｯｸ | LED電球 | 7.3 | 810 | 5000 |  | 2 | 1 | 2
126 | 増尾西小学校 | 126(3) | 増尾西小学校 給食室 | 〃 |  | FL20×1 | ﾌﾞﾗｹｯﾄ | LED | 1 | 台 | 灯数: 1; 点灯 時間: 3; 点灯 日数: 240
126 | 増尾西小学校 | 126(3) | 増尾西小学校 給食室 | 〃 | 物品庫 | FL20×1 | 直付 | LED | 2 | 台 | 灯数: 1; 点灯 時間: 12; 点灯 日数: 240
126 | 増尾西小学校 | 126(3) | 増尾西小学校 給食室 | 〃 | 食品庫 | FL40×2 | 埋込 | LED | 2 | 台 | 灯数: 2; 点灯 時間: 12; 点灯 日数: 240
126 | 増尾西小学校 | 126(3) | 増尾西小学校 給食室 | 〃 | 検収室 | FL40×1 | 埋込 | LED | 3 | 台 | 灯数: 1; 点灯 時間: 12; 点灯 日数: 240
126 | 増尾西小学校 | 126(3) | 増尾西小学校 給食室 | 〃 |  |  | 誘導灯 | LED | 1 | 台 | 灯数: 1; 点灯 時間: 12; 点灯 日数: 240
126 | 増尾西小学校 | 126(3) | 増尾西小学校 給食室 | 〃 | 下処理室 | FL40×2 | 直付 | LED | 2 | 台 | 灯数: 2; 点灯 時間: 12; 点灯 日数: 240
126 | 増尾西小学校 | 126(3) | 増尾西小学校 給食室 | 〃 | 調理室 | FL40×2 | 直付 | LED | 17 | 台 | 灯数: 2; 点灯 時間: 12; 点灯 日数: 240
126 | 増尾西小学校 | 126(3) | 増尾西小学校 給食室 | 〃 |  | FL40×1 | 壁直付 | LED | 1 | 台 | 灯数: 1; 点灯 時間: 12; 点灯 日数: 240
126 | 増尾西小学校 | 126(3) | 増尾西小学校 給食室 | 〃 | 配膳室 | FL40×2 | 直付 | LED | 6 | 台 | 灯数: 2; 点灯 時間: 12; 点灯 日数: 240
126 | 増尾西小学校 | 126(3) | 増尾西小学校 給食室 | 〃 | 休憩室 |  | ﾌﾞﾗｹｯﾄ | LED | 3 | 台 | 灯数: 1; 点灯 時間: 3; 点灯 日数: 240
126 | 増尾西小学校 | 126(3) | 増尾西小学校 給食室 | 〃 |  | FL40×1 | 直付 | LED | 1 | 台 | 灯数: 1; 点灯 時間: 3; 点灯 日数: 240
126 | 増尾西小学校 | 126(3) | 増尾西小学校 給食室 | 〃 |  | FL10×1 | ﾌﾞﾗｹｯﾄ | LED | 1 | 台 | 灯数: 1; 点灯 時間: 3; 点灯 日数: 240
126 | 増尾西小学校 | 126(3) | 増尾西小学校 給食室 | 〃 |  | FL20×1 | 直付 | LED | 1 | 台 | 灯数: 1; 点灯 時間: 3; 点灯 日数: 240
126 | 増尾西小学校 | 126(4) | 増尾西小学校 校舎 | 1F | 昇降口 | FL40×2 | 直付 | FL40 | 16 | 台 | 2 | 83 | 12 | 240 | XLX460DENPLE9 | ﾊﾟﾅｿﾆｯｸ | LED 40形 6900lm | 43.1 | 6900 | 5000 |  | 16 | 2 | 32
126 | 増尾西小学校 | 126(4) | 増尾西小学校 校舎 | 〃 |  |  | 誘導灯 | B級 | 1 | 台 | 1 | 21 | 24 | 240 | FA40318C LE1 | ﾊﾟﾅｿﾆｯｸ | LED 誘導灯 B級 | 2.4 | 0 | 0 |  | 1 | 1 | 1
126 | 増尾西小学校 | 126(4) | 増尾西小学校 校舎 | 〃 |  |  | 誘導灯 | LED | 1 | 台 | 灯数: 1; 点灯 時間: 24; 点灯 日数: 240
126 | 増尾西小学校 | 126(4) | 増尾西小学校 校舎 | 〃 | 通路 |  | 誘導灯 | LED | 2 | 台 | 灯数: 1; 点灯 時間: 24; 点灯 日数: 240
126 | 増尾西小学校 | 126(4) | 増尾西小学校 校舎 | 〃 |  | FL40×2 | 直付 | FL40 | 8 | 台 | 2 | 83 | 12 | 240 | XLX460DENPLE9 | ﾊﾟﾅｿﾆｯｸ | LED 40形 6900lm | 43.1 | 6900 | 5000 |  | 8 | 2 | 16
126 | 増尾西小学校 | 126(4) | 増尾西小学校 校舎 | 〃 |  |  | 誘導灯 | B級 | 2 | 台 | 1 | 21 | 24 | 240 | FA40318C LE1 | ﾊﾟﾅｿﾆｯｸ | LED 誘導灯 B級 | 2.4 | 0 | 0 |  | 2 | 1 | 2
126 | 増尾西小学校 | 126(4) | 増尾西小学校 校舎 | 〃 |  |  | 誘導灯 | LED | 1 | 台 | 灯数: 1; 点灯 時間: 24; 点灯 日数: 240
126 | 増尾西小学校 | 126(4) | 増尾西小学校 校舎 | 〃 | ことば第一教室 | FL40×2 | 直付 | FL40 | 5 | 台 | 2 | 83 | 12 | 240 | XLX460DENPLE9 | ﾊﾟﾅｿﾆｯｸ | LED 40形 6900lm | 43.1 | 6900 | 5000 |  | 5 | 2 | 10
126 | 増尾西小学校 | 126(4) | 増尾西小学校 校舎 | 〃 |  |  | 電球 | IL60 | 4 | 台 | 1 | 54 | 12 | 240 | LDA7N-D-G/S/Z6/F | ﾊﾟﾅｿﾆｯｸ | LED電球 | 7.3 | 810 | 5000 |  | 4 | 1 | 4
126 | 増尾西小学校 | 126(4) | 増尾西小学校 校舎 | 〃 | 倉庫 | FL40×2 | 直付 | FL40 | 2 | 台 | 2 | 83 | 3 | 240 | XLX460DENPLE9 | ﾊﾟﾅｿﾆｯｸ | LED 40形 6900lm | 43.1 | 6900 | 5000 |  | 2 | 2 | 4
126 | 増尾西小学校 | 126(4) | 増尾西小学校 校舎 | 〃 | たんぽぽ2 | FL40×2 | 埋込 | FL40 | 5 | 台 | 2 | 83 | 12 | 240 | XLX460UENTLE9 | ﾊﾟﾅｿﾆｯｸ | LED 埋込 40形 6900lm | 43.1 | 6680 | 5000 |  | 5 | 2 | 10
126 | 増尾西小学校 | 126(4) | 増尾西小学校 校舎 | 〃 |  | FL20×1 | 埋込 | FL20 | 1 | 台 | 2 | 41 | 12 | 240 | XLX219UEN LE9 | ﾊﾟﾅｿﾆｯｸ | LED 埋込 1600lm | 11.6 | 1550 | 5000 |  | 1 | 2 | 2
126 | 増尾西小学校 | 126(4) | 増尾西小学校 校舎 | 〃 | 倉庫 | FL40×1 | 直付 | FL40 | 2 | 台 | 1 | 47 | 3 | 240 | XLX430AENPLE9 | ﾊﾟﾅｿﾆｯｸ | LED 直付 3200lm | 20.6 | 3200 | 5000 |  | 2 | 1 | 2
126 | 増尾西小学校 | 126(4) | 増尾西小学校 校舎 | 〃 | たんぽぽ1 | FL40×1 | 直付 | FL40 | 3 | 台 | 1 | 47 | 12 | 240 | XLX430AENPLE9 | ﾊﾟﾅｿﾆｯｸ | LED 直付 3200lm | 20.6 | 3200 | 5000 |  | 3 | 1 | 3
126 | 増尾西小学校 | 126(4) | 増尾西小学校 校舎 | 〃 |  | FL40×2 | 直付 | FL40 | 9 | 台 | 2 | 83 | 12 | 240 | XLX460DENPLE9 | ﾊﾟﾅｿﾆｯｸ | LED 40形 6900lm | 43.1 | 6900 | 5000 |  | 9 | 2 | 18
126 | 増尾西小学校 | 126(4) | 増尾西小学校 校舎 | 〃 | 事務室 | FL40×2 | 直付 | FL40 | 3 | 台 | 2 | 83 | 12 | 240 | XLX460DENPLE9 | ﾊﾟﾅｿﾆｯｸ | LED 40形 6900lm | 43.1 | 6900 | 5000 |  | 3 | 2 | 6
126 | 増尾西小学校 | 126(4) | 増尾西小学校 校舎 | 〃 | 職員室 | FL40×2 | 直付 | FL40 | 15 | 台 | 2 | 83 | 12 | 240 | XLX460DENPLE9 | ﾊﾟﾅｿﾆｯｸ | LED 40形 6900lm | 43.1 | 6900 | 5000 |  | 15 | 2 | 30
126 | 増尾西小学校 | 126(4) | 増尾西小学校 校舎 | 〃 | 校長室 | FL20×3 | 埋込 | LED | 3 | 台 | 灯数: 2; 点灯 時間: 12; 点灯 日数: 240
126 | 増尾西小学校 | 126(4) | 増尾西小学校 校舎 | 〃 |  | FL20×1 | ﾌﾞﾗｹｯﾄ | LED | 1 | 台 | 灯数: 1; 点灯 時間: 12; 点灯 日数: 240
126 | 増尾西小学校 | 126(4) | 増尾西小学校 校舎 | 〃 | 放送室 | FL40×2 | 直付 | FL40 | 4 | 台 | 2 | 83 | 6 | 240 | XLX460DENPLE9 | ﾊﾟﾅｿﾆｯｸ | LED 40形 6900lm | 43.1 | 6900 | 5000 |  | 4 | 2 | 8
126 | 増尾西小学校 | 126(4) | 増尾西小学校 校舎 | 〃 | 保健室 | FL40×2 | 直付 | FL40 | 6 | 台 | 2 | 83 | 12 | 240 | XLX460DENPLE9 | ﾊﾟﾅｿﾆｯｸ | LED 40形 6900lm | 43.1 | 6900 | 5000 |  | 6 | 2 | 12
126 | 増尾西小学校 | 126(4) | 増尾西小学校 校舎 | 〃 | トイレ前 |  | ﾀﾞｳﾝﾗｲﾄ | LED | 4 | 台 | 灯数: 1; 点灯 時間: 3; 点灯 日数: 240
126 | 増尾西小学校 | 126(4) | 増尾西小学校 校舎 | 〃 | 男子トイレ（職員用） |  | ﾀﾞｳﾝﾗｲﾄ | LED | 4 | 台 | 灯数: 1; 点灯 時間: 3; 点灯 日数: 240
126 | 増尾西小学校 | 126(4) | 増尾西小学校 校舎 | 〃 | 女子トイレ（職員用） |  | ﾀﾞｳﾝﾗｲﾄ | LED | 6 | 台 | 灯数: 1; 点灯 時間: 3; 点灯 日数: 240
126 | 増尾西小学校 | 126(4) | 増尾西小学校 校舎 | 〃 | 女子更衣室 | FL20×2 | 直付 | FL20 | 2 | 台 | 2 | 41 | 3 | 240 | XLX210AENCLE9 | ﾊﾟﾅｿﾆｯｸ | LED 直付 1600lm | 11.6 | 1600 | 5000 |  | 2 | 2 | 4
126 | 増尾西小学校 | 126(4) | 増尾西小学校 校舎 | 〃 | 男子更衣室 | FL40×1 | 直付 | FL40 | 1 | 台 | 1 | 47 | 3 | 240 | XLX430AENPLE9 | ﾊﾟﾅｿﾆｯｸ | LED 直付 3200lm | 20.6 | 3200 | 5000 |  | 1 | 1 | 1
126 | 増尾西小学校 | 126(4) | 増尾西小学校 校舎 | 〃 | 用務員室 | FL20×2 | 直付 | FL20 | 2 | 台 | 2 | 41 | 6 | 240 | XLX210AENCLE9 | ﾊﾟﾅｿﾆｯｸ | LED 直付 1600lm | 11.6 | 1600 | 5000 |  | 2 | 2 | 4
126 | 増尾西小学校 | 126(4) | 増尾西小学校 校舎 | 〃 |  | FL40×2 | 直付 | FL40 | 1 | 台 | 2 | 83 | 6 | 240 | XLX460DENPLE9 | ﾊﾟﾅｿﾆｯｸ | LED 40形 6900lm | 43.1 | 6900 | 5000 |  | 1 | 2 | 2
126 | 増尾西小学校 | 126(4) | 増尾西小学校 校舎 | 〃 |  |  | 電球 | IL60 | 2 | 台 | 1 | 54 | 6 | 240 | LDA7N-D-G/S/Z6/F | ﾊﾟﾅｿﾆｯｸ | LED電球 | 7.3 | 810 | 5000 |  | 2 | 1 | 2
126 | 増尾西小学校 | 126(4) | 増尾西小学校 校舎 | 〃 |  | FL20×1 | ﾌﾞﾗｹｯﾄ | FL20 | 1 | 台 | 1 | 22 | 6 | 240 | LGB85032LE1 | ﾊﾟﾅｿﾆｯｸ | LED 直付 キッチンライト 20形 | 12 | 1100 | 5000 |  | 1 | 1 | 1
126 | 増尾西小学校 | 126(4) | 増尾西小学校 校舎 | 〃 | 車いす用トイレ |  | ﾀﾞｳﾝﾗｲﾄ | FDL13 | 2 | 台 | 1 | 15 | 3 | 240 | NNN70500K | ﾊﾟﾅｿﾆｯｸ | LEDﾀﾞｳﾝﾗｲﾄ 白熱電球10形 | 2 | 100 | 5000 |  | 2 | 1 | 2
126 | 増尾西小学校 | 126(4) | 増尾西小学校 校舎 | 〃 | 女子トイレ |  | ﾀﾞｳﾝﾗｲﾄ | FDL13 | 7 | 台 | 1 | 15 | 3 | 240 | NNN70500K | ﾊﾟﾅｿﾆｯｸ | LEDﾀﾞｳﾝﾗｲﾄ 白熱電球10形 | 2 | 100 | 5000 |  | 7 | 1 | 7
126 | 増尾西小学校 | 126(4) | 増尾西小学校 校舎 | 〃 | 男子トイレ |  | ﾀﾞｳﾝﾗｲﾄ | FDL13 | 7 | 台 | 1 | 15 | 3 | 240 | NNN70500K | ﾊﾟﾅｿﾆｯｸ | LEDﾀﾞｳﾝﾗｲﾄ 白熱電球10形 | 2 | 100 | 5000 |  | 7 | 1 | 7
126 | 増尾西小学校 | 126(4) | 増尾西小学校 校舎 | 〃 | 掃除用具入れ |  | ﾀﾞｳﾝﾗｲﾄ | FDL13 | 1 | 台 | 1 | 15 | 3 | 240 | NNN70500K | ﾊﾟﾅｿﾆｯｸ | LEDﾀﾞｳﾝﾗｲﾄ 白熱電球10形 | 2 | 100 | 5000 |  | 1 | 1 | 1
126 | 増尾西小学校 | 126(4) | 増尾西小学校 校舎 | 〃 | 倉庫A |  | 電球 | IL60 | 1 | 台 | 1 | 54 | 3 | 240 | LDA7N-D-G/S/Z6/F | ﾊﾟﾅｿﾆｯｸ | LED電球 | 7.3 | 810 | 5000 |  | 1 | 1 | 1
126 | 増尾西小学校 | 126(4) | 増尾西小学校 校舎 | 1-RF | 階段 |  | 誘導灯 | LED | 1 | 台 | 灯数: 1; 点灯 時間: 24; 点灯 日数: 240
126 | 増尾西小学校 | 126(4) | 増尾西小学校 校舎 | 〃 |  | FL20×2 | 直付 | FL20 | 9 | 台 | 1 | 22 | 12 | 240 | XLX200AENCLE9 | ﾊﾟﾅｿﾆｯｸ | LED 直付 800lm | 6 | 830 | 5000 | 高所作業 | 9 | 1 | 9
126 | 増尾西小学校 | 126(4) | 増尾西小学校 校舎 | 4F | 通路 |  | 誘導灯 | B級 | 2 | 台 | 1 | 21 | 24 | 240 | FA40318C LE1 | ﾊﾟﾅｿﾆｯｸ | LED 誘導灯 B級 | 2.4 | 0 | 0 |  | 2 | 1 | 2
126 | 増尾西小学校 | 126(4) | 増尾西小学校 校舎 | 〃 |  | FL40×2 | 直付 | FL40 | 7 | 台 | 2 | 83 | 12 | 240 | XLX460DENPLE9 | ﾊﾟﾅｿﾆｯｸ | LED 40形 6900lm | 43.1 | 6900 | 5000 |  | 7 | 2 | 14
126 | 増尾西小学校 | 126(4) | 増尾西小学校 校舎 | 〃 |  |  | 誘導灯 | LED | 1 | 台 | 灯数: 1; 点灯 時間: 24; 点灯 日数: 240
126 | 増尾西小学校 | 126(4) | 増尾西小学校 校舎 | 〃 | 学年ルーム | FL40×1 | 直付 | FL40 | 3 | 台 | 1 | 47 | 6 | 240 | XLX430AENPLE9 | ﾊﾟﾅｿﾆｯｸ | LED 直付 3200lm | 20.6 | 3200 | 5000 |  | 3 | 1 | 3
126 | 増尾西小学校 | 126(4) | 増尾西小学校 校舎 | 〃 |  | FL40×2 | 直付 | FL40 | 9 | 台 | 2 | 83 | 6 | 240 | XLX460DENPLE9 | ﾊﾟﾅｿﾆｯｸ | LED 40形 6900lm | 43.1 | 6900 | 5000 |  | 9 | 2 | 18
126 | 増尾西小学校 | 126(4) | 増尾西小学校 校舎 | 〃 | 5-2 | FL40×1 | 直付 | FL40 | 3 | 台 | 1 | 47 | 12 | 240 | XLX430AENPLE9 | ﾊﾟﾅｿﾆｯｸ | LED 直付 3200lm | 20.6 | 3200 | 5000 |  | 3 | 1 | 3
126 | 増尾西小学校 | 126(4) | 増尾西小学校 校舎 | 〃 |  | FL40×2 | 直付 | FL40 | 9 | 台 | 2 | 83 | 12 | 240 | XLX460DENPLE9 | ﾊﾟﾅｿﾆｯｸ | LED 40形 6900lm | 43.1 | 6900 | 5000 |  | 9 | 2 | 18
126 | 増尾西小学校 | 126(4) | 増尾西小学校 校舎 | 〃 | 5-1 | FL40×1 | 直付 | FL40 | 3 | 台 | 1 | 47 | 12 | 240 | XLX430AENPLE9 | ﾊﾟﾅｿﾆｯｸ | LED 直付 3200lm | 20.6 | 3200 | 5000 |  | 3 | 1 | 3
126 | 増尾西小学校 | 126(4) | 増尾西小学校 校舎 | 〃 |  | FL40×2 | 直付 | FL40 | 9 | 台 | 2 | 83 | 12 | 240 | XLX460DENPLE9 | ﾊﾟﾅｿﾆｯｸ | LED 40形 6900lm | 43.1 | 6900 | 5000 |  | 9 | 2 | 18
126 | 増尾西小学校 | 126(4) | 増尾西小学校 校舎 | 〃 | 英語ルーム | FL40×1 | 直付 | FL40 | 3 | 台 | 1 | 47 | 12 | 240 | XLX430AENPLE9 | ﾊﾟﾅｿﾆｯｸ | LED 直付 3200lm | 20.6 | 3200 | 5000 |  | 3 | 1 | 3
126 | 増尾西小学校 | 126(4) | 増尾西小学校 校舎 | 〃 |  | FL40×2 | 直付 | FL40 | 9 | 台 | 2 | 83 | 12 | 240 | XLX460DENPLE9 | ﾊﾟﾅｿﾆｯｸ | LED 40形 6900lm | 43.1 | 6900 | 5000 |  | 9 | 2 | 18
126 | 増尾西小学校 | 126(4) | 増尾西小学校 校舎 | 〃 | 6-1 | FL40×1 | 直付 | FL40 | 3 | 台 | 1 | 47 | 12 | 240 | XLX430AENPLE9 | ﾊﾟﾅｿﾆｯｸ | LED 直付 3200lm | 20.6 | 3200 | 5000 |  | 3 | 1 | 3
126 | 増尾西小学校 | 126(4) | 増尾西小学校 校舎 | 〃 |  | FL40×2 | 直付 | FL40 | 9 | 台 | 2 | 83 | 12 | 240 | XLX460DENPLE9 | ﾊﾟﾅｿﾆｯｸ | LED 40形 6900lm | 43.1 | 6900 | 5000 |  | 9 | 2 | 18
126 | 増尾西小学校 | 126(4) | 増尾西小学校 校舎 | 〃 | 6-2 | FL40×1 | 直付 | FL40 | 3 | 台 | 1 | 47 | 12 | 240 | XLX430AENPLE9 | ﾊﾟﾅｿﾆｯｸ | LED 直付 3200lm | 20.6 | 3200 | 5000 |  | 3 | 1 | 3
126 | 増尾西小学校 | 126(4) | 増尾西小学校 校舎 | 〃 |  | FL40×2 | 直付 | FL40 | 9 | 台 | 2 | 83 | 12 | 240 | XLX460DENPLE9 | ﾊﾟﾅｿﾆｯｸ | LED 40形 6900lm | 43.1 | 6900 | 5000 |  | 9 | 2 | 18
126 | 増尾西小学校 | 126(4) | 増尾西小学校 校舎 | 〃 | 6-3 | FL40×1 | 直付 | FL40 | 3 | 台 | 1 | 47 | 12 | 240 | XLX430AENPLE9 | ﾊﾟﾅｿﾆｯｸ | LED 直付 3200lm | 20.6 | 3200 | 5000 |  | 3 | 1 | 3
126 | 増尾西小学校 | 126(4) | 増尾西小学校 校舎 | 〃 |  | FL40×2 | 直付 | FL40 | 9 | 台 | 2 | 83 | 12 | 240 | XLX460DENPLE9 | ﾊﾟﾅｿﾆｯｸ | LED 40形 6900lm | 43.1 | 6900 | 5000 |  | 9 | 2 | 18
126 | 増尾西小学校 | 126(4) | 増尾西小学校 校舎 | 〃 | 男子トイレ |  | ﾀﾞｳﾝﾗｲﾄ | FDL13 | 7 | 台 | 1 | 15 | 3 | 240 | NNN70500K | ﾊﾟﾅｿﾆｯｸ | LEDﾀﾞｳﾝﾗｲﾄ 白熱電球10形 | 2 | 100 | 5000 |  | 7 | 1 | 7
126 | 増尾西小学校 | 126(4) | 増尾西小学校 校舎 | 〃 | 女子トイレ |  | ﾀﾞｳﾝﾗｲﾄ | FDL13 | 7 | 台 | 1 | 15 | 3 | 240 | NNN70500K | ﾊﾟﾅｿﾆｯｸ | LEDﾀﾞｳﾝﾗｲﾄ 白熱電球10形 | 2 | 100 | 5000 |  | 7 | 1 | 7
126 | 増尾西小学校 | 126(4) | 増尾西小学校 校舎 | 〃 | ワゴンルーム | FL40×2 | 直付 | FL40 | 1 | 台 | 1 | 47 | 6 | 240 | XLX430AENPLE9 | ﾊﾟﾅｿﾆｯｸ | LED 直付 3200lm | 20.6 | 3200 | 5000 |  | 1 | 1 | 1
126 | 増尾西小学校 | 126(4) | 増尾西小学校 校舎 | 〃 | トイレ前 |  | ﾀﾞｳﾝﾗｲﾄ | LED | 4 | 台 | 灯数: 1; 点灯 時間: 3; 点灯 日数: 240
126 | 増尾西小学校 | 126(4) | 増尾西小学校 校舎 | 〃 | 女子トイレ |  | ﾀﾞｳﾝﾗｲﾄ | FDL13 | 6 | 台 | 1 | 15 | 3 | 240 | NNN70500K | ﾊﾟﾅｿﾆｯｸ | LEDﾀﾞｳﾝﾗｲﾄ 白熱電球10形 | 2 | 100 | 5000 |  | 6 | 1 | 6
126 | 増尾西小学校 | 126(4) | 増尾西小学校 校舎 | 〃 | 男子トイレ |  | ﾀﾞｳﾝﾗｲﾄ | FDL13 | 4 | 台 | 1 | 15 | 3 | 240 | NNN70500K | ﾊﾟﾅｿﾆｯｸ | LEDﾀﾞｳﾝﾗｲﾄ 白熱電球10形 | 2 | 100 | 5000 |  | 4 | 1 | 4
126 | 増尾西小学校 | 126(4) | 増尾西小学校 校舎 | 〃 | 掃除用具入れ |  | ﾀﾞｳﾝﾗｲﾄ | FDL13 | 1 | 台 | 1 | 15 | 3 | 240 | NNN70500K | ﾊﾟﾅｿﾆｯｸ | LEDﾀﾞｳﾝﾗｲﾄ 白熱電球10形 | 2 | 100 | 5000 |  | 1 | 1 | 1
126 | 増尾西小学校 | 126(4) | 増尾西小学校 校舎 | 1-4F | 階段 | FL20×2 | 直付 | FL20 | 7 | 台 | 2 | 41 | 12 | 240 | XLX210AENCLE9 | ﾊﾟﾅｿﾆｯｸ | LED 直付 1600lm | 11.6 | 1600 | 5000 | 高所作業 | 7 | 2 | 14
126 | 増尾西小学校 | 126(4) | 増尾西小学校 校舎 | 〃 |  |  | 誘導灯 | B級 | 1 | 台 | 1 | 21 | 24 | 240 | FA40318C LE1 | ﾊﾟﾅｿﾆｯｸ | LED 誘導灯 B級 | 2.4 | 0 | 0 |  | 1 | 1 | 1
126 | 増尾西小学校 | 126(4) | 増尾西小学校 校舎 | 2F | 通路 |  | 誘導灯 | LED | 3 | 台 | 灯数: 1; 点灯 時間: 24; 点灯 日数: 240
126 | 増尾西小学校 | 126(4) | 増尾西小学校 校舎 | 〃 |  |  | 誘導灯 | B級 | 1 | 台 | 1 | 21 | 24 | 240 | FA40318C LE1 | ﾊﾟﾅｿﾆｯｸ | LED 誘導灯 B級 | 2.4 | 0 | 0 |  | 1 | 1 | 1
126 | 増尾西小学校 | 126(4) | 増尾西小学校 校舎 | 〃 |  | FL40×2 | 直付 | FL40 | 8 | 台 | 2 | 83 | 12 | 240 | XLX460DENPLE9 | ﾊﾟﾅｿﾆｯｸ | LED 40形 6900lm | 43.1 | 6900 | 5000 |  | 8 | 2 | 16
126 | 増尾西小学校 | 126(4) | 増尾西小学校 校舎 | 〃 | カウンセリングルーム | FL40×2 | 直付 | FL40 | 6 | 台 | 2 | 83 | 6 | 240 | XLX460DENPLE9 | ﾊﾟﾅｿﾆｯｸ | LED 40形 6900lm | 43.1 | 6900 | 5000 |  | 6 | 2 | 12
126 | 増尾西小学校 | 126(4) | 増尾西小学校 校舎 | 〃 | 教材室 | FL40×1 | 直付 | FL40 | 3 | 台 | 1 | 47 | 6 | 240 | XLX430AENPLE9 | ﾊﾟﾅｿﾆｯｸ | LED 直付 3200lm | 20.6 | 3200 | 5000 |  | 3 | 1 | 3
126 | 増尾西小学校 | 126(4) | 増尾西小学校 校舎 | 〃 |  | FL40×2 | 直付 | FL40 | 3 | 台 | 2 | 83 | 6 | 240 | XLX460DENPLE9 | ﾊﾟﾅｿﾆｯｸ | LED 40形 6900lm | 43.1 | 6900 | 5000 |  | 3 | 2 | 6
126 | 増尾西小学校 | 126(4) | 増尾西小学校 校舎 | 〃 | 1-3 | FL40×1 | 直付 | FL40 | 3 | 台 | 1 | 47 | 12 | 240 | XLX430AENPLE9 | ﾊﾟﾅｿﾆｯｸ | LED 直付 3200lm | 20.6 | 3200 | 5000 |  | 3 | 1 | 3
126 | 増尾西小学校 | 126(4) | 増尾西小学校 校舎 | 〃 |  | FL40×2 | 直付 | FL40 | 9 | 台 | 2 | 83 | 12 | 240 | XLX460DENPLE9 | ﾊﾟﾅｿﾆｯｸ | LED 40形 6900lm | 43.1 | 6900 | 5000 |  | 9 | 2 | 18
126 | 増尾西小学校 | 126(4) | 増尾西小学校 校舎 | 〃 | 1-2 | FL40×1 | 直付 | FL40 | 3 | 台 | 1 | 47 | 12 | 240 | XLX430AENPLE9 | ﾊﾟﾅｿﾆｯｸ | LED 直付 3200lm | 20.6 | 3200 | 5000 |  | 3 | 1 | 3
126 | 増尾西小学校 | 126(4) | 増尾西小学校 校舎 | 〃 |  | FL40×2 | 直付 | FL40 | 9 | 台 | 2 | 83 | 12 | 240 | XLX460DENPLE9 | ﾊﾟﾅｿﾆｯｸ | LED 40形 6900lm | 43.1 | 6900 | 5000 |  | 9 | 2 | 18
126 | 増尾西小学校 | 126(4) | 増尾西小学校 校舎 | 〃 | 1-1 | FL40×1 | 直付 | FL40 | 3 | 台 | 1 | 47 | 12 | 240 | XLX430AENPLE9 | ﾊﾟﾅｿﾆｯｸ | LED 直付 3200lm | 20.6 | 3200 | 5000 |  | 3 | 1 | 3
126 | 増尾西小学校 | 126(4) | 増尾西小学校 校舎 | 〃 |  | FL40×2 | 直付 | FL40 | 9 | 台 | 2 | 83 | 12 | 240 | XLX460DENPLE9 | ﾊﾟﾅｿﾆｯｸ | LED 40形 6900lm | 43.1 | 6900 | 5000 |  | 9 | 2 | 18
126 | 増尾西小学校 | 126(4) | 増尾西小学校 校舎 | 〃 | 2-1 | FL40×1 | 直付 | FL40 | 3 | 台 | 1 | 47 | 12 | 240 | XLX430AENPLE9 | ﾊﾟﾅｿﾆｯｸ | LED 直付 3200lm | 20.6 | 3200 | 5000 |  | 3 | 1 | 3
126 | 増尾西小学校 | 126(4) | 増尾西小学校 校舎 | 〃 |  | FL40×2 | 直付 | FL40 | 9 | 台 | 2 | 83 | 12 | 240 | XLX460DENPLE9 | ﾊﾟﾅｿﾆｯｸ | LED 40形 6900lm | 43.1 | 6900 | 5000 |  | 9 | 2 | 18
126 | 増尾西小学校 | 126(4) | 増尾西小学校 校舎 | 〃 | 2-2 | FL40×1 | 直付 | FL40 | 3 | 台 | 1 | 47 | 12 | 240 | XLX430AENPLE9 | ﾊﾟﾅｿﾆｯｸ | LED 直付 3200lm | 20.6 | 3200 | 5000 |  | 3 | 1 | 3
126 | 増尾西小学校 | 126(4) | 増尾西小学校 校舎 | 〃 |  | FL40×2 | 直付 | FL40 | 9 | 台 | 2 | 83 | 12 | 240 | XLX460DENPLE9 | ﾊﾟﾅｿﾆｯｸ | LED 40形 6900lm | 43.1 | 6900 | 5000 |  | 9 | 2 | 18
126 | 増尾西小学校 | 126(4) | 増尾西小学校 校舎 | 〃 | 2-3 | FL40×1 | 直付 | FL40 | 3 | 台 | 1 | 47 | 12 | 240 | XLX430AENPLE9 | ﾊﾟﾅｿﾆｯｸ | LED 直付 3200lm | 20.6 | 3200 | 5000 |  | 3 | 1 | 3
126 | 増尾西小学校 | 126(4) | 増尾西小学校 校舎 | 〃 |  | FL40×2 | 直付 | FL40 | 9 | 台 | 2 | 83 | 12 | 240 | XLX460DENPLE9 | ﾊﾟﾅｿﾆｯｸ | LED 40形 6900lm | 43.1 | 6900 | 5000 |  | 9 | 2 | 18
126 | 増尾西小学校 | 126(4) | 増尾西小学校 校舎 | 〃 | 2-4 | FL40×1 | 直付 | FL40 | 3 | 台 | 1 | 47 | 12 | 240 | XLX430AENPLE9 | ﾊﾟﾅｿﾆｯｸ | LED 直付 3200lm | 20.6 | 3200 | 5000 |  | 3 | 1 | 3
126 | 増尾西小学校 | 126(4) | 増尾西小学校 校舎 | 〃 |  | FL40×2 | 直付 | FL40 | 9 | 台 | 2 | 83 | 12 | 240 | XLX460DENPLE9 | ﾊﾟﾅｿﾆｯｸ | LED 40形 6900lm | 43.1 | 6900 | 5000 |  | 9 | 2 | 18
126 | 増尾西小学校 | 126(4) | 増尾西小学校 校舎 | 〃 | トイレ前 |  | ﾀﾞｳﾝﾗｲﾄ | LED | 4 | 台 | 灯数: 1; 点灯 時間: 3; 点灯 日数: 240
126 | 増尾西小学校 | 126(4) | 増尾西小学校 校舎 | 〃 | 男子トイレ |  | ﾀﾞｳﾝﾗｲﾄ | LED | 4 | 台 | 灯数: 1; 点灯 時間: 3; 点灯 日数: 240
126 | 増尾西小学校 | 126(4) | 増尾西小学校 校舎 | 〃 | 女子トイレ |  | ﾀﾞｳﾝﾗｲﾄ | LED | 6 | 台 | 灯数: 1; 点灯 時間: 3; 点灯 日数: 240
126 | 増尾西小学校 | 126(4) | 増尾西小学校 校舎 | 〃 | ワゴンルーム | FL40×2 | 直付 | FL40 | 1 | 台 | 2 | 83 | 6 | 240 | XLX460DENPLE9 | ﾊﾟﾅｿﾆｯｸ | LED 40形 6900lm | 43.1 | 6900 | 5000 |  | 1 | 2 | 2
126 | 増尾西小学校 | 126(4) | 増尾西小学校 校舎 | 〃 | 掃除用具入れ |  | ﾀﾞｳﾝﾗｲﾄ | FDL13 | 1 | 台 | 1 | 15 | 3 | 240 | NNN70500K | ﾊﾟﾅｿﾆｯｸ | LEDﾀﾞｳﾝﾗｲﾄ 白熱電球10形 | 2 | 100 | 5000 |  | 1 | 1 | 1
126 | 増尾西小学校 | 126(4) | 増尾西小学校 校舎 | 〃 | 女子トイレ |  | ﾀﾞｳﾝﾗｲﾄ | LED | 7 | 台 | 灯数: 1; 点灯 時間: 3; 点灯 日数: 240
126 | 増尾西小学校 | 126(4) | 増尾西小学校 校舎 | 〃 | 男子トイレ |  | ﾀﾞｳﾝﾗｲﾄ | LED | 7 | 台 | 灯数: 1; 点灯 時間: 3; 点灯 日数: 240
126 | 増尾西小学校 | 126(4) | 増尾西小学校 校舎 | 3F | 通路 | FL40×2 | 直付 | FL40 | 8 | 台 | 2 | 83 | 12 | 240 | XLX460DENPLE9 | ﾊﾟﾅｿﾆｯｸ | LED 40形 6900lm | 43.1 | 6900 | 5000 |  | 8 | 2 | 16
126 | 増尾西小学校 | 126(4) | 増尾西小学校 校舎 | 〃 |  |  | 誘導灯 | B級 | 4 | 台 | 1 | 21 | 24 | 240 | FA40318C LE1 | ﾊﾟﾅｿﾆｯｸ | LED 誘導灯 B級 | 2.4 | 0 | 0 |  | 4 | 1 | 4
126 | 増尾西小学校 | 126(4) | 増尾西小学校 校舎 | 〃 | 男子トイレ |  | ﾀﾞｳﾝﾗｲﾄ | FDL13 | 7 | 台 | 1 | 15 | 3 | 240 | NNN70500K | ﾊﾟﾅｿﾆｯｸ | LEDﾀﾞｳﾝﾗｲﾄ 白熱電球10形 | 2 | 100 | 5000 |  | 7 | 1 | 7
126 | 増尾西小学校 | 126(4) | 増尾西小学校 校舎 | 〃 | 掃除用具入れ |  | ﾀﾞｳﾝﾗｲﾄ | FDL13 | 1 | 台 | 1 | 15 | 3 | 240 | NNN70500K | ﾊﾟﾅｿﾆｯｸ | LEDﾀﾞｳﾝﾗｲﾄ 白熱電球10形 | 2 | 100 | 5000 |  | 1 | 1 | 1
126 | 増尾西小学校 | 126(4) | 増尾西小学校 校舎 | 〃 | 女子トイレ |  | ﾀﾞｳﾝﾗｲﾄ | FDL13 | 7 | 台 | 1 | 15 | 3 | 240 | NNN70500K | ﾊﾟﾅｿﾆｯｸ | LEDﾀﾞｳﾝﾗｲﾄ 白熱電球10形 | 2 | 100 | 5000 |  | 7 | 1 | 7
126 | 増尾西小学校 | 126(4) | 増尾西小学校 校舎 | 〃 | ワゴンルーム | FL40×2 | 直付 | FL40 | 1 | 台 | 2 | 83 | 6 | 240 | XLX460DENPLE9 | ﾊﾟﾅｿﾆｯｸ | LED 40形 6900lm | 43.1 | 6900 | 5000 |  | 1 | 2 | 2
126 | 増尾西小学校 | 126(4) | 増尾西小学校 校舎 | 〃 | トイレ前 |  | ﾀﾞｳﾝﾗｲﾄ | LED | 4 | 台 | 灯数: 1; 点灯 時間: 3; 点灯 日数: 240
126 | 増尾西小学校 | 126(4) | 増尾西小学校 校舎 | 〃 | 女子トイレ |  | ﾀﾞｳﾝﾗｲﾄ | LED | 6 | 台 | 灯数: 1; 点灯 時間: 3; 点灯 日数: 240
126 | 増尾西小学校 | 126(4) | 増尾西小学校 校舎 | 〃 | 男子トイレ |  | ﾀﾞｳﾝﾗｲﾄ | LED | 4 | 台 | 灯数: 1; 点灯 時間: 3; 点灯 日数: 240
126 | 増尾西小学校 | 126(4) | 増尾西小学校 校舎 | 〃 | 3-3 | FL40×1 | 直付 | FL40 | 3 | 台 | 1 | 47 | 12 | 240 | XLX430AENPLE9 | ﾊﾟﾅｿﾆｯｸ | LED 直付 3200lm | 20.6 | 3200 | 5000 |  | 3 | 1 | 3
126 | 増尾西小学校 | 126(4) | 増尾西小学校 校舎 | 〃 |  | FL40×2 | 直付 | FL40 | 9 | 台 | 2 | 83 | 12 | 240 | XLX460DENPLE9 | ﾊﾟﾅｿﾆｯｸ | LED 40形 6900lm | 43.1 | 6900 | 5000 |  | 9 | 2 | 18
126 | 増尾西小学校 | 126(4) | 増尾西小学校 校舎 | 〃 | 3-2 | FL40×1 | 直付 | FL40 | 3 | 台 | 1 | 47 | 12 | 240 | XLX430AENPLE9 | ﾊﾟﾅｿﾆｯｸ | LED 直付 3200lm | 20.6 | 3200 | 5000 |  | 3 | 1 | 3
126 | 増尾西小学校 | 126(4) | 増尾西小学校 校舎 | 〃 |  | FL40×2 | 直付 | FL40 | 9 | 台 | 2 | 83 | 12 | 240 | XLX460DENPLE9 | ﾊﾟﾅｿﾆｯｸ | LED 40形 6900lm | 43.1 | 6900 | 5000 |  | 9 | 2 | 18
126 | 増尾西小学校 | 126(4) | 増尾西小学校 校舎 | 〃 | 3-1 | FL40×1 | 直付 | FL40 | 3 | 台 | 1 | 47 | 12 | 240 | XLX430AENPLE9 | ﾊﾟﾅｿﾆｯｸ | LED 直付 3200lm | 20.6 | 3200 | 5000 |  | 3 | 1 | 3
126 | 増尾西小学校 | 126(4) | 増尾西小学校 校舎 | 〃 |  | FL40×2 | 直付 | FL40 | 9 | 台 | 2 | 83 | 12 | 240 | XLX460DENPLE9 | ﾊﾟﾅｿﾆｯｸ | LED 40形 6900lm | 43.1 | 6900 | 5000 |  | 9 | 2 | 18
126 | 増尾西小学校 | 126(4) | 増尾西小学校 校舎 | 〃 | 第二学習室 | FL40×1 | 直付 | FL40 | 3 | 台 | 1 | 47 | 6 | 240 | XLX430AENPLE9 | ﾊﾟﾅｿﾆｯｸ | LED 直付 3200lm | 20.6 | 3200 | 5000 |  | 3 | 1 | 3
126 | 増尾西小学校 | 126(4) | 増尾西小学校 校舎 | 〃 |  | FL40×2 | 直付 | FL40 | 9 | 台 | 2 | 83 | 6 | 240 | XLX460DENPLE9 | ﾊﾟﾅｿﾆｯｸ | LED 40形 6900lm | 43.1 | 6900 | 5000 |  | 9 | 2 | 18
126 | 増尾西小学校 | 126(4) | 増尾西小学校 校舎 | 〃 | 4-1 | FL40×1 | 直付 | FL40 | 3 | 台 | 1 | 47 | 12 | 240 | XLX430AENPLE9 | ﾊﾟﾅｿﾆｯｸ | LED 直付 3200lm | 20.6 | 3200 | 5000 |  | 3 | 1 | 3
126 | 増尾西小学校 | 126(4) | 増尾西小学校 校舎 | 〃 |  | FL40×2 | 直付 | FL40 | 9 | 台 | 2 | 83 | 12 | 240 | XLX460DENPLE9 | ﾊﾟﾅｿﾆｯｸ | LED 40形 6900lm | 43.1 | 6900 | 5000 |  | 9 | 2 | 18
126 | 増尾西小学校 | 126(4) | 増尾西小学校 校舎 | 〃 | 4-2 | FL40×1 | 直付 | FL40 | 3 | 台 | 1 | 47 | 12 | 240 | XLX430AENPLE9 | ﾊﾟﾅｿﾆｯｸ | LED 直付 3200lm | 20.6 | 3200 | 5000 |  | 3 | 1 | 3
126 | 増尾西小学校 | 126(4) | 増尾西小学校 校舎 | 〃 |  | FL40×2 | 直付 | FL40 | 9 | 台 | 2 | 83 | 12 | 240 | XLX460DENPLE9 | ﾊﾟﾅｿﾆｯｸ | LED 40形 6900lm | 43.1 | 6900 | 5000 |  | 9 | 2 | 18
126 | 増尾西小学校 | 126(4) | 増尾西小学校 校舎 | 〃 | 4-3 | FL40×1 | 直付 | FL40 | 3 | 台 | 1 | 47 | 12 | 240 | XLX430AENPLE9 | ﾊﾟﾅｿﾆｯｸ | LED 直付 3200lm | 20.6 | 3200 | 5000 |  | 3 | 1 | 3
126 | 増尾西小学校 | 126(4) | 増尾西小学校 校舎 | 〃 |  | FL40×2 | 直付 | FL40 | 9 | 台 | 2 | 83 | 12 | 240 | XLX460DENPLE9 | ﾊﾟﾅｿﾆｯｸ | LED 40形 6900lm | 43.1 | 6900 | 5000 |  | 9 | 2 | 18
126 | 増尾西小学校 | 126(4) | 増尾西小学校 校舎 | 〃 | のぞみ中村学級 | FL40×1 | 直付 | FL40 | 3 | 台 | 1 | 47 | 12 | 240 | XLX430AENPLE9 | ﾊﾟﾅｿﾆｯｸ | LED 直付 3200lm | 20.6 | 3200 | 5000 |  | 3 | 1 | 3
126 | 増尾西小学校 | 126(4) | 増尾西小学校 校舎 | 〃 |  | FL40×2 | 直付 | FL40 | 9 | 台 | 2 | 83 | 12 | 240 | XLX460DENPLE9 | ﾊﾟﾅｿﾆｯｸ | LED 40形 6900lm | 43.1 | 6900 | 5000 |  | 9 | 2 | 18
126 | 増尾西小学校 | 126(4) | 増尾西小学校 校舎 | 〃 | 渡り廊下 | FL40×2 | 直付 | FL40 | 4 | 台 | 2 | 83 | 12 | 240 | XLX460DENPLE9 | ﾊﾟﾅｿﾆｯｸ | LED 40形 6900lm | 43.1 | 6900 | 5000 |  | 4 | 2 | 8
126 | 増尾西小学校 | 126(4) | 増尾西小学校 校舎 | 〃 | 通路 | FL40×2 | 直付 | FL40 | 5 | 台 | 2 | 83 | 12 | 240 | XLX460DENPLE9 | ﾊﾟﾅｿﾆｯｸ | LED 40形 6900lm | 43.1 | 6900 | 5000 |  | 5 | 2 | 10
126 | 増尾西小学校 | 126(4) | 増尾西小学校 校舎 | 〃 |  |  | 誘導灯 | B級 | 1 | 台 | 1 | 21 | 24 | 240 | FA40318C LE1 | ﾊﾟﾅｿﾆｯｸ | LED 誘導灯 B級 | 2.4 | 0 | 0 |  | 1 | 1 | 1
126 | 増尾西小学校 | 126(4) | 増尾西小学校 校舎 | 〃 |  |  | 誘導灯 | LED | 1 | 台 | 灯数: 1; 点灯 時間: 24; 点灯 日数: 240
126 | 増尾西小学校 | 126(4) | 増尾西小学校 校舎 | 〃 | 図工室 | FL40×1 | 直付 | FL40 | 3 | 台 | 1 | 47 | 12 | 240 | XLX430AENPLE9 | ﾊﾟﾅｿﾆｯｸ | LED 直付 3200lm | 20.6 | 3200 | 5000 |  | 3 | 1 | 3
126 | 増尾西小学校 | 126(4) | 増尾西小学校 校舎 | 〃 |  | FL40×2 | 直付 | FL40 | 12 | 台 | 2 | 83 | 12 | 240 | XLX460DENPLE9 | ﾊﾟﾅｿﾆｯｸ | LED 40形 6900lm | 43.1 | 6900 | 5000 |  | 12 | 2 | 24
126 | 増尾西小学校 | 126(4) | 増尾西小学校 校舎 | 〃 | 図工準備室 | FL40×2 | 直付 | FL40 | 3 | 台 | 2 | 83 | 12 | 240 | XLX460DENPLE9 | ﾊﾟﾅｿﾆｯｸ | LED 40形 6900lm | 43.1 | 6900 | 5000 |  | 3 | 2 | 6
126 | 増尾西小学校 | 126(4) | 増尾西小学校 校舎 | 〃 | 音楽室 | FL40×1 | 直付 | FL40 | 3 | 台 | 1 | 47 | 12 | 240 | XLX430AENPLE9 | ﾊﾟﾅｿﾆｯｸ | LED 直付 3200lm | 20.6 | 3200 | 5000 |  | 3 | 1 | 3
126 | 増尾西小学校 | 126(4) | 増尾西小学校 校舎 | 〃 |  | FL40×2 | 直付 | FL40 | 12 | 台 | 2 | 83 | 12 | 240 | XLX460DENPLE9 | ﾊﾟﾅｿﾆｯｸ | LED 40形 6900lm | 43.1 | 6900 | 5000 |  | 12 | 2 | 24
126 | 増尾西小学校 | 126(4) | 増尾西小学校 校舎 | 〃 | 音楽準備室 | FL40×2 | 直付 | FL40 | 3 | 台 | 2 | 83 | 12 | 240 | XLX460DENPLE9 | ﾊﾟﾅｿﾆｯｸ | LED 40形 6900lm | 43.1 | 6900 | 5000 |  | 3 | 2 | 6
126 | 増尾西小学校 | 126(4) | 増尾西小学校 校舎 | 〃 | トイレ前 | FL20×1 | 直付 | LED | 2 | 台 | 灯数: 1; 点灯 時間: 3; 点灯 日数: 240
126 | 増尾西小学校 | 126(4) | 増尾西小学校 校舎 | 〃 | 男子トイレ | FL40×1 | 直付 | LED | 2 | 台 | 灯数: 1; 点灯 時間: 3; 点灯 日数: 240
126 | 増尾西小学校 | 126(4) | 増尾西小学校 校舎 | 〃 |  |  | ﾀﾞｳﾝﾗｲﾄ | LED | 1 | 台 | 灯数: 1; 点灯 時間: 3; 点灯 日数: 240
126 | 増尾西小学校 | 126(4) | 増尾西小学校 校舎 | 〃 | 女子トイレ | FL40×1 | 直付 | LED | 2 | 台 | 灯数: 1; 点灯 時間: 3; 点灯 日数: 240
126 | 増尾西小学校 | 126(4) | 増尾西小学校 校舎 | 〃 |  |  | ﾀﾞｳﾝﾗｲﾄ | LED | 3 | 台 | 灯数: 1; 点灯 時間: 3; 点灯 日数: 240
126 | 増尾西小学校 | 126(4) | 増尾西小学校 校舎 | 3-1F | 階段 | FL20×2 | 直付 | FL20 | 5 | 台 | 2 | 41 | 12 | 240 | XLX210AENCLE9 | ﾊﾟﾅｿﾆｯｸ | LED 直付 1600lm | 11.6 | 1600 | 5000 | 高所作業 | 5 | 2 | 10
126 | 増尾西小学校 | 126(4) | 増尾西小学校 校舎 | 〃 |  |  | 誘導灯 | LED | 1 | 台 | 灯数: 1; 点灯 時間: 24; 点灯 日数: 240
126 | 増尾西小学校 | 126(4) | 増尾西小学校 校舎 | 〃 | 倉庫B |  | 電球 | IL60 | 1 | 台 | 1 | 54 | 3 | 240 | LDA7N-D-G/S/Z6/F | ﾊﾟﾅｿﾆｯｸ | LED電球 | 7.3 | 810 | 5000 |  | 1 | 1 | 1
126 | 増尾西小学校 | 126(4) | 増尾西小学校 校舎 | 1F | 通路 | FL40×2 | 直付 | FL40 | 5 | 台 | 2 | 83 | 12 | 240 | XLX460DENPLE9 | ﾊﾟﾅｿﾆｯｸ | LED 40形 6900lm | 43.1 | 6900 | 5000 |  | 5 | 2 | 10
126 | 増尾西小学校 | 126(4) | 増尾西小学校 校舎 | 〃 | トイレ前 | FL20×1 | 直付 | LED | 2 | 台 | 灯数: 1; 点灯 時間: 3; 点灯 日数: 240
126 | 増尾西小学校 | 126(4) | 増尾西小学校 校舎 | 〃 | 女子トイレ | FL40×1 | 直付 | LED | 2 | 台 | 灯数: 1; 点灯 時間: 3; 点灯 日数: 240
126 | 増尾西小学校 | 126(4) | 増尾西小学校 校舎 | 〃 |  |  | ﾀﾞｳﾝﾗｲﾄ | LED | 3 | 台 | 灯数: 1; 点灯 時間: 3; 点灯 日数: 240
126 | 増尾西小学校 | 126(4) | 増尾西小学校 校舎 | 〃 | 男子トイレ | FL40×1 | 直付 | LED | 2 | 台 | 灯数: 1; 点灯 時間: 3; 点灯 日数: 240
126 | 増尾西小学校 | 126(4) | 増尾西小学校 校舎 | 〃 |  |  | ﾀﾞｳﾝﾗｲﾄ | LED | 1 | 台 | 灯数: 1; 点灯 時間: 3; 点灯 日数: 240
126 | 増尾西小学校 | 126(4) | 増尾西小学校 校舎 | 〃 | 理科室 | FL40×1 | 直付 | FL40 | 3 | 台 | 1 | 47 | 12 | 240 | XLX430AENPLE9 | ﾊﾟﾅｿﾆｯｸ | LED 直付 3200lm | 20.6 | 3200 | 5000 |  | 3 | 1 | 3
126 | 増尾西小学校 | 126(4) | 増尾西小学校 校舎 | 〃 |  | FL40×2 | 直付 | FL40 | 12 | 台 | 2 | 83 | 12 | 240 | XLX460DENPLE9 | ﾊﾟﾅｿﾆｯｸ | LED 40形 6900lm | 43.1 | 6900 | 5000 |  | 12 | 2 | 24
126 | 増尾西小学校 | 126(4) | 増尾西小学校 校舎 | 〃 | 理科準備室 | FL40×2 | 直付 | FL40 | 3 | 台 | 2 | 83 | 12 | 240 | XLX460DENPLE9 | ﾊﾟﾅｿﾆｯｸ | LED 40形 6900lm | 43.1 | 6900 | 5000 |  | 3 | 2 | 6
126 | 増尾西小学校 | 126(4) | 増尾西小学校 校舎 | 〃 | 家庭科室 | FL40×1 | 直付 | FL40 | 3 | 台 | 1 | 47 | 12 | 240 | XLX430AENPLE9 | ﾊﾟﾅｿﾆｯｸ | LED 直付 3200lm | 20.6 | 3200 | 5000 |  | 3 | 1 | 3
126 | 増尾西小学校 | 126(4) | 増尾西小学校 校舎 | 〃 |  | FL40×2 | 直付 | FL40 | 12 | 台 | 2 | 83 | 12 | 240 | XLX460DENPLE9 | ﾊﾟﾅｿﾆｯｸ | LED 40形 6900lm | 43.1 | 6900 | 5000 |  | 12 | 2 | 24
126 | 増尾西小学校 | 126(4) | 増尾西小学校 校舎 | 〃 | 家庭科準備室 | FL40×2 | 直付 | FL40 | 3 | 台 | 2 | 83 | 12 | 240 | XLX460DENPLE9 | ﾊﾟﾅｿﾆｯｸ | LED 40形 6900lm | 43.1 | 6900 | 5000 |  | 3 | 2 | 6
126 | 増尾西小学校 | 126(4) | 増尾西小学校 校舎 | 2F | 渡り廊下 | FL40×2 | 直付 | FL40 | 4 | 台 | 2 | 83 | 12 | 240 | XLX460DENPLE9 | ﾊﾟﾅｿﾆｯｸ | LED 40形 6900lm | 43.1 | 6900 | 5000 |  | 4 | 2 | 8
126 | 増尾西小学校 | 126(4) | 増尾西小学校 校舎 | 〃 |  |  | 誘導灯 | B級 | 1 | 台 | 1 | 21 | 24 | 240 | FA40318C LE1 | ﾊﾟﾅｿﾆｯｸ | LED 誘導灯 B級 | 2.4 | 0 | 0 |  | 1 | 1 | 1
126 | 増尾西小学校 | 126(4) | 増尾西小学校 校舎 | 〃 | 通路 | FL40×2 | 直付 | FL40 | 5 | 台 | 2 | 83 | 12 | 240 | XLX460DENPLE9 | ﾊﾟﾅｿﾆｯｸ | LED 40形 6900lm | 43.1 | 6900 | 5000 |  | 5 | 2 | 10
126 | 増尾西小学校 | 126(4) | 増尾西小学校 校舎 | 〃 |  |  | 誘導灯 | B級 | 1 | 台 | 1 | 21 | 24 | 240 | FA40318C LE1 | ﾊﾟﾅｿﾆｯｸ | LED 誘導灯 B級 | 2.4 | 0 | 0 |  | 1 | 1 | 1
126 | 増尾西小学校 | 126(4) | 増尾西小学校 校舎 | 〃 |  |  | 誘導灯 | LED | 1 | 台 | 灯数: 1; 点灯 時間: 24; 点灯 日数: 240
126 | 増尾西小学校 | 126(4) | 増尾西小学校 校舎 | 〃 | トイレ前 | FL20×1 | 直付 | LED | 2 | 台 | 灯数: 1; 点灯 時間: 3; 点灯 日数: 240
126 | 増尾西小学校 | 126(4) | 増尾西小学校 校舎 | 〃 | 女子トイレ | FL40×1 | 直付 | LED | 2 | 台 | 灯数: 1; 点灯 時間: 3; 点灯 日数: 240
126 | 増尾西小学校 | 126(4) | 増尾西小学校 校舎 | 〃 |  |  | ﾀﾞｳﾝﾗｲﾄ | LED | 3 | 台 | 灯数: 1; 点灯 時間: 3; 点灯 日数: 240
126 | 増尾西小学校 | 126(4) | 増尾西小学校 校舎 | 〃 | 男子トイレ | FL40×1 | 直付 | LED | 2 | 台 | 灯数: 1; 点灯 時間: 3; 点灯 日数: 240
126 | 増尾西小学校 | 126(4) | 増尾西小学校 校舎 | 〃 |  |  | ﾀﾞｳﾝﾗｲﾄ | LED | 1 | 台 | 灯数: 1; 点灯 時間: 3; 点灯 日数: 240
126 | 増尾西小学校 | 126(4) | 増尾西小学校 校舎 | 〃 | コンピュータ室 | FL40×1 | 直付 | FL40 | 2 | 台 | 1 | 47 | 12 | 240 | XLX430AENPLE9 | ﾊﾟﾅｿﾆｯｸ | LED 直付 3200lm | 20.6 | 3200 | 5000 |  | 2 | 1 | 2
126 | 増尾西小学校 | 126(4) | 増尾西小学校 校舎 | 〃 |  | FL40×2 | 直付 | FL40 | 24 | 台 | 2 | 83 | 12 | 240 | XLX460DENPLE9 | ﾊﾟﾅｿﾆｯｸ | LED 40形 6900lm | 43.1 | 6900 | 5000 |  | 24 | 2 | 48
126 | 増尾西小学校 | 126(4) | 増尾西小学校 校舎 | 〃 | 図書室 | FL40×2 | 直付 | FL40 | 18 | 台 | 2 | 83 | 12 | 240 | XLX460DENPLE9 | ﾊﾟﾅｿﾆｯｸ | LED 40形 6900lm | 43.1 | 6900 | 5000 |  | 18 | 2 | 36
126 | 増尾西小学校 | 126(4) | 増尾西小学校 校舎 | 〃 | 渡り廊下 | FL40×1 | 直付 | FL40 | 2 | 台 | 1 | 47 | 12 | 240 | XLX430AENPLE9 | ﾊﾟﾅｿﾆｯｸ | LED 直付 3200lm | 20.6 | 3200 | 5000 |  | 2 | 1 | 2
126 | 増尾西小学校 | 126(4) | 増尾西小学校 校舎 | 〃 | 通路 |  | 誘導灯 | LED | 1 | 台 | 灯数: 1; 点灯 時間: 24; 点灯 日数: 240
126 | 増尾西小学校 | 126(4) | 増尾西小学校 校舎 | 〃 |  | FL40×1 | 直付 | FL40 | 3 | 台 | 1 | 47 | 12 | 240 | XLX430AENPLE9 | ﾊﾟﾅｿﾆｯｸ | LED 直付 3200lm | 20.6 | 3200 | 5000 |  | 3 | 1 | 3
126 | 増尾西小学校 | 126(4) | 増尾西小学校 校舎 | 〃 |  | FL40×2 | 直付 | FL40 | 9 | 台 | 2 | 83 | 12 | 240 | XLX460DENPLE9 | ﾊﾟﾅｿﾆｯｸ | LED 40形 6900lm | 43.1 | 6900 | 5000 |  | 9 | 2 | 18
126 | 増尾西小学校 | 126(4) | 増尾西小学校 校舎 | 〃 | 防災用品庫室 | FL40×1 | 直付 | FL40 | 2 | 台 | 1 | 47 | 3 | 240 | XLX430AENPLE9 | ﾊﾟﾅｿﾆｯｸ | LED 直付 3200lm | 20.6 | 3200 | 5000 |  | 2 | 1 | 2
126 | 増尾西小学校 | 126(5) | 増尾西小学校 外灯等屋外の照明 | 外 | 校舎 |  | 投光器 | HID100 | 2 | 台 | 1 | 110 | 12 | 365 | XY6814ZLE9 | ﾊﾟﾅｿﾆｯｸ | LED 投光器 水銀灯100形 | 44 | 4440 | 5000 |  | 2 | 1 | 2
126 | 増尾西小学校 | 126(5) | 増尾西小学校 外灯等屋外の照明 | 〃 |  |  | 壁直付 | LED | 1 | 台 | 灯数: 1; 点灯 時間: 12; 点灯 日数: 365
126 | 増尾西小学校 | 126(5) | 増尾西小学校 外灯等屋外の照明 | 〃 |  | FL20×1 | ﾌﾞﾗｹｯﾄ | FL20 | 7 | 台 | 1 | 22 | 12 | 365 | LGB85032LE1 | ﾊﾟﾅｿﾆｯｸ | LED 直付 キッチンライト 20形 | 12 | 1100 | 5000 |  | 7 | 1 | 7
126 | 増尾西小学校 | 126(5) | 増尾西小学校 外灯等屋外の照明 | 〃 |  |  | ﾀﾞｳﾝﾗｲﾄ | ビーム球 | 2 | 台 | 1 | 75 | 12 | 365 | XND1569WN LE9 | ﾊﾟﾅｿﾆｯｸ | LEDﾀﾞｳﾝﾗｲﾄΦ150 | 11.6 | 1695 | 5000 |  | 2 | 1 | 2
126 | 増尾西小学校 | 126(5) | 増尾西小学校 外灯等屋外の照明 | 〃 |  | FL20×1 | ﾌﾞﾗｹｯﾄ | LED | 1 | 台 | 灯数: 1; 点灯 時間: 12; 点灯 日数: 365
126 | 増尾西小学校 | 126(5) | 増尾西小学校 外灯等屋外の照明 | 〃 | 渡り廊下 | FL40×2 | 直付 | FL40 | 4 | 台 | 2 | 83 | 12 | 365 | XLX460DENPLE9 | ﾊﾟﾅｿﾆｯｸ | LED 40形 6900lm | 43.1 | 6900 | 5000 |  | 4 | 2 | 8
126 | 増尾西小学校 | 126(5) | 増尾西小学校 外灯等屋外の照明 | 〃 | ポーチ | FL40×2 | 直付 | FL40 | 2 | 台 | 2 | 83 | 12 | 365 | XLX460DENPLE9 | ﾊﾟﾅｿﾆｯｸ | LED 40形 6900lm | 43.1 | 6900 | 5000 |  | 2 | 2 | 4
126 | 増尾西小学校 | 126(5) | 増尾西小学校 外灯等屋外の照明 | 〃 |  |  | 電球 | IL60 | 2 | 台 | 1 | 54 | 12 | 365 | LDA7N-D-G/S/Z6/F | ﾊﾟﾅｿﾆｯｸ | LED電球 | 7.3 | 810 | 5000 |  | 2 | 1 | 2
126 | 増尾西小学校 | 126(5) | 増尾西小学校 外灯等屋外の照明 | 〃 | 体育館 | FL20×1 | ﾌﾞﾗｹｯﾄ | FL20 | 4 | 台 | 1 | 22 | 12 | 365 | LGB85032LE1 | ﾊﾟﾅｿﾆｯｸ | LED 直付 キッチンライト 20形 | 12 | 1100 | 5000 |  | 4 | 1 | 4
126 | 増尾西小学校 | 126(5) | 増尾西小学校 外灯等屋外の照明 | 〃 |  |  | ﾀﾞｳﾝﾗｲﾄ | ビーム球 | 2 | 台 | 1 | 75 | 12 | 365 | XND1569WN LE9 | ﾊﾟﾅｿﾆｯｸ | LEDﾀﾞｳﾝﾗｲﾄΦ150 | 11.6 | 1695 | 5000 |  | 2 | 1 | 2
126 | 増尾西小学校 | 126(5) | 増尾西小学校 外灯等屋外の照明 | 〃 |  |  | 投光器 | HID100 | 1 | 台 | 1 | 110 | 12 | 365 | XY6814ZLE9 | ﾊﾟﾅｿﾆｯｸ | LED 投光器 水銀灯100形 | 44 | 4440 | 5000 |  | 1 | 1 | 1
126 | 増尾西小学校 | 126(5) | 増尾西小学校 外灯等屋外の照明 | 〃 | 給食室 | FL20×1 | ﾌﾞﾗｹｯﾄ | LED | 1 | 台 | 灯数: 1; 点灯 時間: 12; 点灯 日数: 365
126 | 増尾西小学校 | 126(5) | 増尾西小学校 外灯等屋外の照明 | 〃 | 外周 |  | 外灯 | LED | 2 | 台 | 灯数: 1; 点灯 時間: 12; 点灯 日数: 365; 交換器具（参考型番等） 備考: 高所作業
126 | 増尾西小学校 | 126(5) | 増尾西小学校 外灯等屋外の照明 | 〃 |  |  | 外灯 | HF250 | 3 | 台 | 1 | 260 | 12 | 365 | NYS15270 LE9 | ﾊﾟﾅｿﾆｯｸ | LED 投光器 水銀灯250形 | 68.2 | 9000 | 5000 | 高所作業 | 3 | 1 | 3
127 | 土南部小学校 | 127(1) | 土南部小学校 屋内運動場 | 1F | 玄関 | FL20×3 | 埋込（スクエア） | FHP32 | 4 | 台 | 3 | 93 | 6 | 240 | XLX160AEN LA9 | ﾊﾟﾅｿﾆｯｸ | LED スクエア 6500lm | 41.5 | 6500 | 5000 |  | 4 | 3 | 12
127 | 土南部小学校 | 127(1) | 土南部小学校 屋内運動場 | 〃 |  |  | 誘導灯 | B級 | 1 | 台 | 1 | 21 | 24 | 240 | FA40318C LE1 | ﾊﾟﾅｿﾆｯｸ | LED 誘導灯 B級 | 2.4 | 0 | 0 |  | 1 | 1 | 1
127 | 土南部小学校 | 127(1) | 土南部小学校 屋内運動場 | 〃 | アリーナ |  | 直付 | LED |  | 台 | 点灯 時間: 6; 点灯 日数: 240; 交換器具（参考型番等） 備考: 高所作業
127 | 土南部小学校 | 127(1) | 土南部小学校 屋内運動場 | 〃 |  |  | 誘導灯 | LED | 5 | 台 | 灯数: 1; 点灯 時間: 24; 点灯 日数: 240
127 | 土南部小学校 | 127(1) | 土南部小学校 屋内運動場 | 〃 | 舞台 | FL40×2 | 直付 | FL40 | 8 | 台 | 2 | 83 | 6 | 240 | XLX460DENPLE9 | ﾊﾟﾅｿﾆｯｸ | LED 40形 6900lm | 43.1 | 6900 | 5000 | 高所作業 | 8 | 2 | 16
127 | 土南部小学校 | 127(1) | 土南部小学校 屋内運動場 | 〃 |  |  | ﾀﾞｳﾝﾗｲﾄ | IL60 | 36 | 台 | 1 | 54 | 6 | 240 | XND0619WN LE9 | ﾊﾟﾅｿﾆｯｸ | LEDﾀﾞｳﾝﾗｲﾄ | 4.2 | 625 | 5000 | 高所作業 | 36 | 1 | 36
127 | 土南部小学校 | 127(1) | 土南部小学校 屋内運動場 | 〃 | 舞台袖 | FL40×2 | 直付 | FL40 | 4 | 台 | 2 | 83 | 3 | 240 | XLX460DENPLE9 | ﾊﾟﾅｿﾆｯｸ | LED 40形 6900lm | 43.1 | 6900 | 5000 | 高所作業 | 4 | 2 | 8
127 | 土南部小学校 | 127(1) | 土南部小学校 屋内運動場 | 〃 | 倉庫1 | FL40×2 | 直付 | FL40 | 2 | 台 | 2 | 83 | 3 | 240 | XLX460DENPLE9 | ﾊﾟﾅｿﾆｯｸ | LED 40形 6900lm | 43.1 | 6900 | 5000 |  | 2 | 2 | 4
127 | 土南部小学校 | 127(1) | 土南部小学校 屋内運動場 | 〃 | 女子トイレ |  | ﾀﾞｳﾝﾗｲﾄ | LED | 3 | 台 | 灯数: 1; 点灯 時間: 3; 点灯 日数: 240
127 | 土南部小学校 | 127(1) | 土南部小学校 屋内運動場 | 〃 |  | FL40×2 | 直付 | FL40 | 1 | 台 | 2 | 83 | 3 | 240 | XLX460DENPLE9 | ﾊﾟﾅｿﾆｯｸ | LED 40形 6900lm | 43.1 | 6900 | 5000 |  | 1 | 2 | 2
127 | 土南部小学校 | 127(1) | 土南部小学校 屋内運動場 | 〃 | 男子トイレ |  | ﾀﾞｳﾝﾗｲﾄ | LED | 2 | 台 | 灯数: 1; 点灯 時間: 3; 点灯 日数: 240
127 | 土南部小学校 | 127(1) | 土南部小学校 屋内運動場 | 〃 |  | FL40×2 | 直付 | FL40 | 1 | 台 | 2 | 83 | 3 | 240 | XLX460DENPLE9 | ﾊﾟﾅｿﾆｯｸ | LED 40形 6900lm | 43.1 | 6900 | 5000 |  | 1 | 2 | 2
127 | 土南部小学校 | 127(1) | 土南部小学校 屋内運動場 | 〃 | 倉庫2 | FL40×1 | 直付 | FL40 | 4 | 台 | 2 | 83 | 3 | 240 | XLX460DENPLE9 | ﾊﾟﾅｿﾆｯｸ | LED 40形 6900lm | 43.1 | 6900 | 5000 |  | 4 | 2 | 8
127 | 土南部小学校 | 127(2) | 土南部小学校 外灯等屋外の照明 | 外 | 体育館 | FL20×3 | 埋込（スクエア） | FHP32 | 3 | 台 | 3 | 93 | 12 | 365 | XLX160AEN LA9 | ﾊﾟﾅｿﾆｯｸ | LED スクエア 6500lm | 41.5 | 6500 | 5000 |  | 3 | 3 | 9
127 | 土南部小学校 | 127(2) | 土南部小学校 外灯等屋外の照明 | 〃 | 〃 |  | ﾀﾞｳﾝﾗｲﾄ（屋外） | IL100 | 1 | 台 | 1 | 90 | 12 | 365 | LRDC3143N LE1 | ﾊﾟﾅｿﾆｯｸ | LEDﾀﾞｳﾝﾗｲﾄ（防雨） 白熱電球100形 | 7.6 | 765 | 5000 |  | 1 | 1 | 1
127 | 土南部小学校 | 127(2) | 土南部小学校 外灯等屋外の照明 | 〃 | 〃 | FL20×1 | ﾌﾞﾗｹｯﾄ | FL20 | 4 | 台 | 1 | 22 | 12 | 365 | LGB85032LE1 | ﾊﾟﾅｿﾆｯｸ | LED 直付 キッチンライト 20形 | 12 | 1100 | 5000 |  | 4 | 1 | 4
127 | 土南部小学校 | 127(2) | 土南部小学校 外灯等屋外の照明 | 〃 | 〃 |  | 投光器 | HID100 | 4 | 台 | 1 | 110 | 12 | 365 | XY6814ZLE9 | ﾊﾟﾅｿﾆｯｸ | LED 投光器 水銀灯100形 | 44 | 4440 | 5000 |  | 4 | 1 | 4
127 | 土南部小学校 | 127(2) | 土南部小学校 外灯等屋外の照明 | 〃 | 渡り廊下 | FL20×1 | 直付 | FL20 | 7 | 台 | 1 | 22 | 12 | 365 | XLX200AENCLE9 | ﾊﾟﾅｿﾆｯｸ | LED 直付 800lm | 6 | 830 | 5000 |  | 7 | 1 | 7
127 | 土南部小学校 | 127(2) | 土南部小学校 外灯等屋外の照明 | 〃 | 校舎 | FL20×1 | ﾌﾞﾗｹｯﾄ | FL20 | 4 | 台 | 1 | 22 | 12 | 365 | LGB85032LE1 | ﾊﾟﾅｿﾆｯｸ | LED 直付 キッチンライト 20形 | 12 | 1100 | 5000 |  | 4 | 1 | 4
127 | 土南部小学校 | 127(2) | 土南部小学校 外灯等屋外の照明 | 〃 | 〃 |  | スポット | LED | 2 | 台 | 灯数: 1; 点灯 時間: 12; 点灯 日数: 365
127 | 土南部小学校 | 127(2) | 土南部小学校 外灯等屋外の照明 | 〃 | 〃 |  | ﾀﾞｳﾝﾗｲﾄ（屋外） | IL100 | 2 | 台 | 1 | 90 | 12 | 365 | LRDC3143N LE1 | ﾊﾟﾅｿﾆｯｸ | LEDﾀﾞｳﾝﾗｲﾄ（防雨） 白熱電球100形 | 7.6 | 765 | 5000 |  | 2 | 1 | 2
127 | 土南部小学校 | 127(2) | 土南部小学校 外灯等屋外の照明 | 〃 | 〃 |  | 外灯 | LED | 4 | 台 | 灯数: 1; 点灯 時間: 12; 点灯 日数: 365; 交換器具（参考型番等） 備考: 高所作業
127 | 土南部小学校 | 127(3) | 土南部小こどもルーム第二保育室 |  | 玄関 | FHF32W×２ | 直付 | FHF32 | 1 | 台 | 2 | 95 | 300 | 12 | XLX460DENPLE9 | ﾊﾟﾅｿﾆｯｸ | LED 40形 6900lm | 43.1 | 6900 | 5000 |  | 1 | 2 | 2
127 | 土南部小学校 | 127(3) | 土南部小こどもルーム第二保育室 |  | 保育室 | FHF32W×２ | 直付 | FHF32 | 9 | 台 | 2 | 95 | 300 | 12 | XLX460DENPLE9 | ﾊﾟﾅｿﾆｯｸ | LED 40形 6900lm | 43.1 | 6900 | 5000 |  | 9 | 2 | 18
127 | 土南部小学校 | 127(3) | 土南部小こどもルーム第二保育室 |  | 給湯室 | FL10W×1 | 直付 | FL20 | 1 | 台 | 1 | 22 | 300 | 12 | XLX200NENCLE9 | ﾊﾟﾅｿﾆｯｸ | LED 壁直付 800lm | 6 | 830 | 5000 |  | 1 | 1 | 1
127 | 土南部小学校 | 127(3) | 土南部小こどもルーム第二保育室 |  | 給湯室 | FL20W×2 | 直付 | FL20 | 1 | 台 | 2 | 41 | 300 | 12 | XLX210AENCLE9 | ﾊﾟﾅｿﾆｯｸ | LED 直付 1600lm | 11.6 | 1600 | 5000 |  | 1 | 2 | 2
127 | 土南部小学校 | 127(3) | 土南部小こどもルーム第二保育室 |  | 男子トイレ | FL20W×2 | 直付 | FL20 | 2 | 台 | 2 | 41 | 300 | 12 | XLX210AENCLE9 | ﾊﾟﾅｿﾆｯｸ | LED 直付 1600lm | 11.6 | 1600 | 5000 |  | 2 | 2 | 4
127 | 土南部小学校 | 127(3) | 土南部小こどもルーム第二保育室 |  | 女子トイレ | FHF32W×1 | 直付 | FHF32 | 1 | 台 | 1 | 48 | 300 | 12 | XLX430AENPLE9 | ﾊﾟﾅｿﾆｯｸ | LED 直付 3200lm | 20.6 | 3200 | 5000 |  | 1 | 1 | 1
127 | 土南部小学校 | 127(3) | 土南部小こどもルーム第二保育室 |  | 外部 | FL20W×1 | 壁直付（屋外） | FL20 | 1 | 台 | 1 | 22 | 300 | 12 | NNFW21885 LE9 | ﾊﾟﾅｿﾆｯｸ | LED 壁直付（防雨） 20形 1200lm | 12 | 1200 | 5000 |  | 1 | 1 | 1
128 | 逆井小学校 | 128(1) | 逆井小こどもルーム | 1F | 玄関 |  | ﾀﾞｳﾝﾗｲﾄ | LED | 2 | 台 | 灯数: 1; 点灯 時間: 12; 点灯 日数: 300
128 | 逆井小学校 | 128(1) | 逆井小こどもルーム | 〃 |  | FL40×1 | 埋込 | FL40 | 2 | 台 | 1 | 47 | 12 | 300 | XLX430PENTLE9 | ﾊﾟﾅｿﾆｯｸ | LED 埋込 3100lm | 20.6 | 3100 | 5000 |  | 2 | 1 | 2
128 | 逆井小学校 | 128(1) | 逆井小こどもルーム | 〃 | 多目的トイレ |  | ﾀﾞｳﾝﾗｲﾄ | FDL13 | 1 | 台 | 1 | 15 | 3 | 300 | NNN70500K | ﾊﾟﾅｿﾆｯｸ | LEDﾀﾞｳﾝﾗｲﾄ 白熱電球10形 | 2 | 100 | 5000 |  | 1 | 1 | 1
128 | 逆井小学校 | 128(1) | 逆井小こどもルーム | 〃 | 女子トイレ | FL40×1 | 直付 | FL40 | 1 | 台 | 1 | 47 | 3 | 300 | XLX430AENPLE9 | ﾊﾟﾅｿﾆｯｸ | LED 直付 3200lm | 20.6 | 3200 | 5000 |  | 1 | 1 | 1
128 | 逆井小学校 | 128(1) | 逆井小こどもルーム | 〃 | 男子トイレ | FL40×1 | 直付 | FL40 | 1 | 台 | 1 | 47 | 3 | 300 | XLX430AENPLE9 | ﾊﾟﾅｿﾆｯｸ | LED 直付 3200lm | 20.6 | 3200 | 5000 |  | 1 | 1 | 1
128 | 逆井小学校 | 128(1) | 逆井小こどもルーム | 〃 | 保育室 | FL40×2 | 埋込 | FL40 | 20 | 台 | 2 | 83 | 12 | 300 | XLX460UENTLE9 | ﾊﾟﾅｿﾆｯｸ | LED 埋込 40形 6900lm | 43.1 | 6680 | 5000 |  | 20 | 2 | 40
128 | 逆井小学校 | 128(1) | 逆井小こどもルーム | 〃 | 台所 | FL40×1 | 直付 | FL40 | 1 | 台 | 1 | 47 | 12 | 300 | XLX430AENPLE9 | ﾊﾟﾅｿﾆｯｸ | LED 直付 3200lm | 20.6 | 3200 | 5000 |  | 1 | 1 | 1
128 | 逆井小学校 | 128(1) | 逆井小こどもルーム | 〃 | 収納室 | FL40×1 | 直付 | FL40 | 1 | 台 | 1 | 47 | 3 | 300 | XLX430AENPLE9 | ﾊﾟﾅｿﾆｯｸ | LED 直付 3200lm | 20.6 | 3200 | 5000 |  | 1 | 1 | 1
128 | 逆井小学校 | 128(1) | 逆井小こどもルーム | 〃 | 休養室 | FL40×1 | 直付 | FL40 | 1 | 台 | 1 | 47 | 6 | 300 | XLX430AENPLE9 | ﾊﾟﾅｿﾆｯｸ | LED 直付 3200lm | 20.6 | 3200 | 5000 |  | 1 | 1 | 1
128 | 逆井小学校 | 128(2) | 逆井小学校 屋内運動場 | 1F | 玄関 | FL40×3 | 埋込（スクエア） | FHP32 | 2 | 台 | 3 | 93 | 12 | 240 | XLX160AEN LA9 | ﾊﾟﾅｿﾆｯｸ | LED スクエア 6500lm | 41.5 | 6500 | 5000 |  | 2 | 3 | 6
128 | 逆井小学校 | 128(2) | 逆井小学校 屋内運動場 | 〃 | 〃 |  | 誘導灯 | LED | 1 | 台 | 灯数: 1; 点灯 時間: 24; 点灯 日数: 240
128 | 逆井小学校 | 128(2) | 逆井小学校 屋内運動場 | 〃 | 器具庫 | FL40×2 | 直付 | FL40 | 4 | 台 | 2 | 83 | 3 | 240 | XLX460DENPLE9 | ﾊﾟﾅｿﾆｯｸ | LED 40形 6900lm | 43.1 | 6900 | 5000 |  | 4 | 2 | 8
128 | 逆井小学校 | 128(2) | 逆井小学校 屋内運動場 | 〃 | 男子更衣室 | FL40×2 | 直付 | FL40 | 2 | 台 | 2 | 83 | 3 | 240 | XLX460DENPLE9 | ﾊﾟﾅｿﾆｯｸ | LED 40形 6900lm | 43.1 | 6900 | 5000 |  | 2 | 2 | 4
128 | 逆井小学校 | 128(2) | 逆井小学校 屋内運動場 | 〃 | 男子トイレ |  | ﾀﾞｳﾝﾗｲﾄ | LED | 4 | 台 | 灯数: 1; 点灯 時間: 3; 点灯 日数: 240
128 | 逆井小学校 | 128(2) | 逆井小学校 屋内運動場 | 〃 | 女子トイレ |  | ﾀﾞｳﾝﾗｲﾄ | LED | 6 | 台 | 灯数: 1; 点灯 時間: 3; 点灯 日数: 240
128 | 逆井小学校 | 128(2) | 逆井小学校 屋内運動場 | 〃 | 女子更衣室 | FL40×2 | 直付 | FL40 | 2 | 台 | 2 | 83 | 3 | 240 | XLX460DENPLE9 | ﾊﾟﾅｿﾆｯｸ | LED 40形 6900lm | 43.1 | 6900 | 5000 |  | 2 | 2 | 4
128 | 逆井小学校 | 128(2) | 逆井小学校 屋内運動場 | 〃 | アリーナ |  | 誘導灯 | LED | 5 | 台 | 灯数: 1; 点灯 時間: 24; 点灯 日数: 240
128 | 逆井小学校 | 128(2) | 逆井小学校 屋内運動場 | 〃 | 〃 |  | 直付 | LED | 7 | 台 | 灯数: 1; 点灯 時間: 6; 点灯 日数: 240; 交換器具（参考型番等） 備考: 高所作業
128 | 逆井小学校 | 128(2) | 逆井小学校 屋内運動場 | 〃 | 〃 |  | 天吊 | H300 | 17 | 台 | 1 | 310 | 6 | 240 | NYM20200 LR9 | ﾊﾟﾅｿﾆｯｸ | LED 高天井用 水銀灯300形 | 60.3 | 11000 | 5000 | 高所作業 | 17 | 1 | 17
128 | 逆井小学校 | 128(2) | 逆井小学校 屋内運動場 | 〃 | 舞台袖 | FL20×1 | ﾌﾞﾗｹｯﾄ | FL20 | 3 | 台 | 1 | 22 | 3 | 240 | LGB85032LE1 | ﾊﾟﾅｿﾆｯｸ | LED 直付 キッチンライト 20形 | 12 | 1100 | 5000 |  | 3 | 1 | 3
128 | 逆井小学校 | 128(2) | 逆井小学校 屋内運動場 | 〃 | 〃 | FL40×2 | 直付 | FL40 | 3 | 台 | 2 | 83 | 3 | 240 | XLX460DENPLE9 | ﾊﾟﾅｿﾆｯｸ | LED 40形 6900lm | 43.1 | 6900 | 5000 |  | 3 | 2 | 6
128 | 逆井小学校 | 128(2) | 逆井小学校 屋内運動場 | 〃 | 舞台 | IL150×1 | ﾀﾞｳﾝﾗｲﾄ（屋外） | IL100 | 10 | 台 | 1 | 90 | 3 | 240 | LRDC3143N LE1 | ﾊﾟﾅｿﾆｯｸ | LEDﾀﾞｳﾝﾗｲﾄ（防雨） 白熱電球100形 | 7.6 | 765 | 5000 | 高所作業 | 10 | 1 | 10
128 | 逆井小学校 | 128(2) | 逆井小学校 屋内運動場 | 〃 | 放送室 | FL40×2 | 直付 | FL40 | 1 | 台 | 1 | 47 | 3 | 240 | XLX430AENPLE9 | ﾊﾟﾅｿﾆｯｸ | LED 直付 3200lm | 20.6 | 3200 | 5000 |  | 1 | 1 | 1
128 | 逆井小学校 | 128(3) | 逆井小学校 外灯等屋外の照明 | 外 | 体育館 |  | ﾀﾞｳﾝﾗｲﾄ | IL60 | 5 | 台 | 1 | 54 | 12 | 365 | XND0619WN LE9 | ﾊﾟﾅｿﾆｯｸ | LEDﾀﾞｳﾝﾗｲﾄ | 4.2 | 625 | 5000 |  | 5 | 1 | 5
128 | 逆井小学校 | 128(3) | 逆井小学校 外灯等屋外の照明 | 〃 | 〃 | FL20×1 | 直付 | FL20 | 4 | 台 | 1 | 22 | 12 | 365 | XLX200AENCLE9 | ﾊﾟﾅｿﾆｯｸ | LED 直付 800lm | 6 | 830 | 5000 |  | 4 | 1 | 4
128 | 逆井小学校 | 128(3) | 逆井小学校 外灯等屋外の照明 | 〃 | 校舎 |  | スポット | LED | 3 | 台 | 灯数: 1; 点灯 時間: 12; 点灯 日数: 365
128 | 逆井小学校 | 128(3) | 逆井小学校 外灯等屋外の照明 | 〃 | 〃 | FL20×1 | ﾌﾞﾗｹｯﾄ | FL20 | 11 | 台 | 1 | 22 | 12 | 365 | LGB85032LE1 | ﾊﾟﾅｿﾆｯｸ | LED 直付 キッチンライト 20形 | 12 | 1100 | 5000 |  | 11 | 1 | 11
128 | 逆井小学校 | 128(3) | 逆井小学校 外灯等屋外の照明 | 〃 | 〃 | FL40×1 | 直付 | LED | 1 | 台 | 灯数: 1; 点灯 時間: 12; 点灯 日数: 365
128 | 逆井小学校 | 128(3) | 逆井小学校 外灯等屋外の照明 | 〃 | 〃 | FL40×1 | 直付 | FL40 | 4 | 台 | 1 | 47 | 12 | 365 | XLX430AENPLE9 | ﾊﾟﾅｿﾆｯｸ | LED 直付 3200lm | 20.6 | 3200 | 5000 |  | 4 | 1 | 4
128 | 逆井小学校 | 128(3) | 逆井小学校 外灯等屋外の照明 | 〃 | 〃 |  | 壁直付 | LED | 1 | 台 | 灯数: 1; 点灯 時間: 12; 点灯 日数: 365
128 | 逆井小学校 | 128(3) | 逆井小学校 外灯等屋外の照明 | 〃 | 〃 |  | 外灯 | HF250 | 1 | 台 | 1 | 260 | 12 | 365 | NYS15270 LE9 | ﾊﾟﾅｿﾆｯｸ | LED 投光器 水銀灯250形 | 68.2 | 9000 | 5000 |  | 1 | 1 | 1
128 | 逆井小学校 | 128(3) | 逆井小学校 外灯等屋外の照明 | 〃 | 渡り廊下 | FL40×1 | 直付 | FL40 | 4 | 台 | 1 | 47 | 12 | 365 | XLX430AENPLE9 | ﾊﾟﾅｿﾆｯｸ | LED 直付 3200lm | 20.6 | 3200 | 5000 |  | 4 | 1 | 4
128 | 逆井小学校 | 128(3) | 逆井小学校 外灯等屋外の照明 | 〃 | こどもルーム |  | ﾀﾞｳﾝﾗｲﾄ（屋外） | IL100 | 5 | 台 | 1 | 90 | 12 | 365 | LRDC3143N LE1 | ﾊﾟﾅｿﾆｯｸ | LEDﾀﾞｳﾝﾗｲﾄ（防雨） 白熱電球100形 | 7.6 | 765 | 5000 |  | 5 | 1 | 5
128 | 逆井小学校 | 128(3) | 逆井小学校 外灯等屋外の照明 | 〃 | 〃 |  | 投光器 | HID100 | 1 | 台 | 1 | 110 | 12 | 365 | XY6814ZLE9 | ﾊﾟﾅｿﾆｯｸ | LED 投光器 水銀灯100形 | 44 | 4440 | 5000 | 高所作業 | 1 | 1 | 1
133 | 田中小学校 | 133(1)1 | 柏市立田中小学校こどもルーム1 | 外 | 外周 | FL20×1 | ﾌﾞﾗｹｯﾄ | LED | 7 | 台 | 灯数: 1; 点灯 時間: 12; 点灯 日数: 300
133 | 田中小学校 | 133(1)1 | 柏市立田中小学校こどもルーム1 | 〃 | 〃 | FL20×1 | 直付（屋外） | LED | 2 | 台 | 灯数: 1; 点灯 時間: 12; 点灯 日数: 300
133 | 田中小学校 | 133(1)1 | 柏市立田中小学校こどもルーム1 | 1F | 通路 | FL40×1 （非常照明付） | 直付 | LED | 1 | 台 | 灯数: 1; 点灯 時間: 12; 点灯 日数: 300
133 | 田中小学校 | 133(1)1 | 柏市立田中小学校こどもルーム1 | 〃 | 〃 | FL40×1 | 直付 | LED | 1 | 台 | 灯数: 1; 点灯 時間: 12; 点灯 日数: 300
133 | 田中小学校 | 133(1)1 | 柏市立田中小学校こどもルーム1 | 〃 | 洗濯室 | FL20×1 | 直付 | LED | 1 | 台 | 灯数: 1; 点灯 時間: 3; 点灯 日数: 300
133 | 田中小学校 | 133(1)1 | 柏市立田中小学校こどもルーム1 | 〃 | 男子トイレ | FL40×1 | 直付 | LED | 2 | 台 | 灯数: 1; 点灯 時間: 3; 点灯 日数: 300
133 | 田中小学校 | 133(1)1 | 柏市立田中小学校こどもルーム1 | 〃 | 女子トイレ | FL40×1 | 直付 | LED | 2 | 台 | 灯数: 1; 点灯 時間: 3; 点灯 日数: 300
133 | 田中小学校 | 133(1)1 | 柏市立田中小学校こどもルーム1 | 〃 | 多目的トイレ | FL20×1 | 直付 | LED | 1 | 台 | 灯数: 1; 点灯 時間: 3; 点灯 日数: 300
133 | 田中小学校 | 133(1)1 | 柏市立田中小学校こどもルーム1 | 〃 | 保育室 | FL40×1 | 直付 | LED | 12 | 台 | 灯数: 1; 点灯 時間: 12; 点灯 日数: 300
133 | 田中小学校 | 133(1)1 | 柏市立田中小学校こどもルーム1 | 〃 | 台所 | FL20×1 | ﾌﾞﾗｹｯﾄ | LED | 1 | 台 | 灯数: 1; 点灯 時間: 6; 点灯 日数: 300
133 | 田中小学校 | 133(1)1 | 柏市立田中小学校こどもルーム1 | 〃 | 〃 | FL40×1 | 直付 | LED | 1 | 台 | 灯数: 1; 点灯 時間: 6; 点灯 日数: 300
133 | 田中小学校 | 133(1)1 | 柏市立田中小学校こどもルーム1 | 〃 | 食品庫 | FL20×1 | 直付 | LED | 2 | 台 | 灯数: 1; 点灯 時間: 3; 点灯 日数: 300
133 | 田中小学校 | 133(1)1 | 柏市立田中小学校こどもルーム1 | 〃 | 休憩室 | FL20×1 | 直付 | LED | 1 | 台 | 灯数: 1; 点灯 時間: 3; 点灯 日数: 300
133 | 田中小学校 | 133(1)1 | 柏市立田中小学校こどもルーム1 | 1-2F | 階段 | FL40×1 （非常照明付） | 直付 | LED | 1 | 台 | 灯数: 1; 点灯 時間: 12; 点灯 日数: 300
133 | 田中小学校 | 133(1)1 | 柏市立田中小学校こどもルーム1 | 〃 | 〃 |  | ﾀﾞｳﾝﾗｲﾄ | LED | 2 | 台 | 灯数: 1; 点灯 時間: 12; 点灯 日数: 300
133 | 田中小学校 | 133(1)1 | 柏市立田中小学校こどもルーム1 | 2F | 通路 | FL40×1 （非常照明付） | 直付 | LED | 1 | 台 | 灯数: 1; 点灯 時間: 12; 点灯 日数: 300
133 | 田中小学校 | 133(1)1 | 柏市立田中小学校こどもルーム1 | 〃 | 男子トイレ | FL40×1 | 直付 | LED | 2 | 台 | 灯数: 1; 点灯 時間: 3; 点灯 日数: 300
133 | 田中小学校 | 133(1)1 | 柏市立田中小学校こどもルーム1 | 〃 | 女子トイレ | FL40×1 | 直付 | LED | 2 | 台 | 灯数: 1; 点灯 時間: 3; 点灯 日数: 300
133 | 田中小学校 | 133(1)1 | 柏市立田中小学校こどもルーム1 | 〃 | 保育室 | FL40×1 | 直付 | LED | 12 | 台 | 灯数: 1; 点灯 時間: 12; 点灯 日数: 300
133 | 田中小学校 | 133(1)1 | 柏市立田中小学校こどもルーム1 | 〃 | 台所 | FL20×1 | ﾌﾞﾗｹｯﾄ | LED | 1 | 台 | 灯数: 1; 点灯 時間: 12; 点灯 日数: 300
133 | 田中小学校 | 133(1)1 | 柏市立田中小学校こどもルーム1 | 〃 | 〃 | FL40×1 | 直付 | LED | 1 | 台 | 灯数: 1; 点灯 時間: 12; 点灯 日数: 300
133 | 田中小学校 | 133(1)1 | 柏市立田中小学校こどもルーム1 | 〃 | 食品庫 | FL20×1 | 直付 | LED | 2 | 台 | 灯数: 1; 点灯 時間: 3; 点灯 日数: 300
133 | 田中小学校 | 133(1)1 | 柏市立田中小学校こどもルーム1 | 〃 | 休憩室 | FL20×1 | 直付 | LED | 1 | 台 | 灯数: 1; 点灯 時間: 3; 点灯 日数: 300
133 | 田中小学校 | 133(1)2 | 柏市立田中小学校こどもルーム2 | 外 | 外周 |  | 投光器 | HID100 | 1 | 台 | 1 | 110 | 12 | 300 | XY6814ZLE9 | ﾊﾟﾅｿﾆｯｸ | LED 投光器 水銀灯100形 | 44 | 4440 | 5000 |  | 1 | 1 | 1
133 | 田中小学校 | 133(1)2 | 柏市立田中小学校こどもルーム2 | 〃 | 〃 |  | ﾌﾞﾗｹｯﾄ | FL15 | 2 | 台 | 1 | 15 | 12 | 300 | LGB85042LE1 | ﾊﾟﾅｿﾆｯｸ | LED 直付 キッチンライト 15形 | 9.5 | 840 | 5000 |  | 2 | 1 | 2
133 | 田中小学校 | 133(1)2 | 柏市立田中小学校こどもルーム2 | 〃 | 〃 |  | ﾌﾞﾗｹｯﾄ | LED | 3 | 台 | 灯数: 1; 点灯 時間: 12; 点灯 日数: 300
133 | 田中小学校 | 133(1)2 | 柏市立田中小学校こどもルーム2 | 1F | 玄関 | FCL32×1 | 直付 | FCL40 | 1 | 台 | 1 | 47 | 12 | 300 | NNN16440+LDA13L-G/Z100E/S/W/F | ﾊﾟﾅｿﾆｯｸ | LED 直付（防雨） FCL40形 | 12.9 | 1520 | 5000 |  | 1 | 1 | 1
133 | 田中小学校 | 133(1)2 | 柏市立田中小学校こどもルーム2 | 〃 | 〃 |  | 埋込 | 非常灯 | 1 | 台 | 1 | 10 | 12 | 300 | NNFB91615C | ﾊﾟﾅｿﾆｯｸ | LED 埋込 非常灯 | 1 | 0 | 0 |  | 1 | 1 | 1
133 | 田中小学校 | 133(1)2 | 柏市立田中小学校こどもルーム2 | 〃 | 〃 | FL20×2 | 直付 | FL20 | 1 | 台 | 1 | 22 | 12 | 300 | XLX200AENCLE9 | ﾊﾟﾅｿﾆｯｸ | LED 直付 800lm | 6 | 830 | 5000 |  | 1 | 1 | 1
133 | 田中小学校 | 133(1)2 | 柏市立田中小学校こどもルーム2 | 〃 | 〃 |  | 誘導灯 | LED | 1 | 台 | 灯数: 1; 点灯 時間: 12; 点灯 日数: 300
133 | 田中小学校 | 133(1)2 | 柏市立田中小学校こどもルーム2 | 〃 | 身障者用トイレ | FL20×2 （非常照明付） | 直付 | FL20 | 1 | 台 | 1 | 22 | 3 | 300 | XWG201AGNC LE9 | ﾊﾟﾅｿﾆｯｸ | LED 直付（非常照明付） 800lm | 6.9 | 800 | 5000 |  | 1 | 1 | 1
133 | 田中小学校 | 133(1)2 | 柏市立田中小学校こどもルーム2 | 〃 | トイレ | FL20×2 （非常照明付） | 直付 | FL20 | 1 | 台 | 1 | 22 | 3 | 300 | XWG201AGNC LE9 | ﾊﾟﾅｿﾆｯｸ | LED 直付（非常照明付） 800lm | 6.9 | 800 | 5000 |  | 1 | 1 | 1
133 | 田中小学校 | 133(1)2 | 柏市立田中小学校こどもルーム2 | 〃 | 保育室 | FL40×2 | 直付 | FL40 | 10 | 台 | 2 | 83 | 12 | 300 | XLX460DENPLE9 | ﾊﾟﾅｿﾆｯｸ | LED 40形 6900lm | 43.1 | 6900 | 5000 |  | 10 | 2 | 20
133 | 田中小学校 | 133(1)2 | 柏市立田中小学校こどもルーム2 | 〃 | 台所 | FL20×1 | 壁直付 | FL20 | 1 | 台 | 1 | 22 | 12 | 300 | XLX200NENCLE9 | ﾊﾟﾅｿﾆｯｸ | LED 壁直付 800lm | 6 | 830 | 5000 |  | 1 | 1 | 1
133 | 田中小学校 | 133(1)2 | 柏市立田中小学校こどもルーム2 | 〃 | 〃 | FL20×2 | 直付 | FL20 | 2 | 台 | 1 | 22 | 12 | 300 | XLX200AENCLE9 | ﾊﾟﾅｿﾆｯｸ | LED 直付 800lm | 6 | 830 | 5000 |  | 2 | 1 | 2
133 | 田中小学校 | 133(1)2 | 柏市立田中小学校こどもルーム2 | 〃 | 収納庫 | FL40×1 | 直付 | FL40 | 1 | 台 | 1 | 47 | 3 | 300 | XLX430AENPLE9 | ﾊﾟﾅｿﾆｯｸ | LED 直付 3200lm | 20.6 | 3200 | 5000 |  | 1 | 1 | 1
133 | 田中小学校 | 133(2) | 柏市立田中小学校屋内運動場 | 1F | アリーナ |  | 天吊 | LED | 6 | 台 | 灯数: 1; 点灯 時間: 12; 点灯 日数: 240; 交換器具（参考型番等） 備考: 高所作業
133 | 田中小学校 | 133(2) | 柏市立田中小学校屋内運動場 | 〃 | 〃 |  | 天吊 | H300 | 13 | 台 | 1 | 310 | 12 | 240 | NYM20200 LR9 | ﾊﾟﾅｿﾆｯｸ | LED 高天井用 水銀灯300形 | 60.3 | 11000 | 5000 | 高所作業 | 13 | 1 | 13
133 | 田中小学校 | 133(2) | 柏市立田中小学校屋内運動場 | 〃 | 〃 |  | 誘導灯 | LED | 4 | 台 | 灯数: 1; 点灯 時間: 12; 点灯 日数: 240
133 | 田中小学校 | 133(2) | 柏市立田中小学校屋内運動場 | 〃 | 舞台 | FL40×2 | 直付 | FL40 | 14 | 台 | 2 | 83 | 6 | 240 | XLX460DENPLE9 | ﾊﾟﾅｿﾆｯｸ | LED 40形 6900lm | 43.1 | 6900 | 5000 | 高所作業 | 14 | 2 | 28
133 | 田中小学校 | 133(2) | 柏市立田中小学校屋内運動場 | 〃 | 舞台（控室） | FL40×2 | 埋込 | FL40 | 4 | 台 | 2 | 83 | 6 | 240 | XLX460UENTLE9 | ﾊﾟﾅｿﾆｯｸ | LED 埋込 40形 6900lm | 43.1 | 6680 | 5000 | 高所作業 | 4 | 2 | 8
133 | 田中小学校 | 133(2) | 柏市立田中小学校屋内運動場 | 〃 | 〃 |  | 誘導灯 | LED | 2 | 台 | 灯数: 1; 点灯 時間: 6; 点灯 日数: 240
133 | 田中小学校 | 133(2) | 柏市立田中小学校屋内運動場 | 〃 | 玄関 | IL60×1 | ﾀﾞｳﾝﾗｲﾄ | IL60 | 3 | 台 | 1 | 54 | 12 | 240 | XND0619WN LE9 | ﾊﾟﾅｿﾆｯｸ | LEDﾀﾞｳﾝﾗｲﾄ | 4.2 | 625 | 5000 |  | 3 | 1 | 3
133 | 田中小学校 | 133(2) | 柏市立田中小学校屋内運動場 | 〃 | 清掃用具入れ | FL40×2 | 直付 | FL40 | 1 | 台 | 2 | 83 | 3 | 240 | XLX460DENPLE9 | ﾊﾟﾅｿﾆｯｸ | LED 40形 6900lm | 43.1 | 6900 | 5000 |  | 1 | 2 | 2
133 | 田中小学校 | 133(2) | 柏市立田中小学校屋内運動場 | 〃 | 男子トイレ |  | ﾀﾞｳﾝﾗｲﾄ | LED | 5 | 台 | 灯数: 1; 点灯 時間: 3; 点灯 日数: 240
133 | 田中小学校 | 133(2) | 柏市立田中小学校屋内運動場 | 〃 | 女子トイレ |  | ﾀﾞｳﾝﾗｲﾄ | LED | 5 | 台 | 灯数: 1; 点灯 時間: 3; 点灯 日数: 240
133 | 田中小学校 | 133(2) | 柏市立田中小学校屋内運動場 | 〃 | 器具庫 | FL40×1 | 直付 | FL40 | 1 | 台 | 1 | 47 | 3 | 240 | XLX430AENPLE9 | ﾊﾟﾅｿﾆｯｸ | LED 直付 3200lm | 20.6 | 3200 | 5000 |  | 1 | 1 | 1
133 | 田中小学校 | 133(2) | 柏市立田中小学校屋内運動場 | 外 | ポーチ |  | ﾀﾞｳﾝﾗｲﾄ | LED | 2 | 台 | 灯数: 1; 点灯 時間: 12; 点灯 日数: 240
133 | 田中小学校 | 133(2) | 柏市立田中小学校屋内運動場 | 〃 | 外周 | FL20×1 | LED | LED | 4 | 台 | 灯数: 1; 点灯 時間: 12; 点灯 日数: 240
133 | 田中小学校 | 133(3) | 柏市立田中小学校給食室 | 1F | 通路 | FL40×1 | 埋込 | LED | 11 | 台 | 灯数: 1; 点灯 時間: 12; 点灯 日数: 240
133 | 田中小学校 | 133(3) | 柏市立田中小学校給食室 | 〃 | 〃 | 非常照明 | 埋込 | LED | 5 | 台 | 灯数: 1; 点灯 時間: 0; 点灯 日数: 240
133 | 田中小学校 | 133(3) | 柏市立田中小学校給食室 | 〃 | 男子トイレ |  | ﾀﾞｳﾝﾗｲﾄ | LED | 2 | 台 | 灯数: 1; 点灯 時間: 3; 点灯 日数: 240
133 | 田中小学校 | 133(3) | 柏市立田中小学校給食室 | 〃 | 女子トイレ1 |  | ﾀﾞｳﾝﾗｲﾄ | LED | 2 | 台 | 灯数: 1; 点灯 時間: 3; 点灯 日数: 240
133 | 田中小学校 | 133(3) | 柏市立田中小学校給食室 | 〃 | 女子トイレ2 |  | ﾀﾞｳﾝﾗｲﾄ | LED | 2 | 台 | 灯数: 1; 点灯 時間: 3; 点灯 日数: 240
133 | 田中小学校 | 133(3) | 柏市立田中小学校給食室 | 〃 | 調理員休憩室 | FL40×1 | 直付 | LED | 2 | 台 | 灯数: 1; 点灯 時間: 6; 点灯 日数: 240
133 | 田中小学校 | 133(3) | 柏市立田中小学校給食室 | 〃 | 〃 | 手元灯 | ﾀﾞｳﾝﾗｲﾄ | LED | 1 | 台 | 灯数: 1; 点灯 時間: 3; 点灯 日数: 240
133 | 田中小学校 | 133(3) | 柏市立田中小学校給食室 | 〃 | 給湯室 | FL40×1 | 直付 | LED | 1 | 台 | 灯数: 1; 点灯 時間: 12; 点灯 日数: 240
133 | 田中小学校 | 133(3) | 柏市立田中小学校給食室 | 〃 | 〃 | 手元灯 | ﾀﾞｳﾝﾗｲﾄ | LED | 1 | 台 | 灯数: 1; 点灯 時間: 12; 点灯 日数: 240
133 | 田中小学校 | 133(3) | 柏市立田中小学校給食室 | 〃 | 洗浄室 | FL40×1 | 直付 | LED | 12 | 台 | 灯数: 1; 点灯 時間: 12; 点灯 日数: 240
133 | 田中小学校 | 133(3) | 柏市立田中小学校給食室 | 〃 | 〃 | 非常照明 | 埋込 | LED | 4 | 台 | 灯数: 1; 点灯 時間: 0; 点灯 日数: 240
133 | 田中小学校 | 133(3) | 柏市立田中小学校給食室 | 〃 | ワゴンプール | FL40×1 | 直付 | LED | 14 | 台 | 灯数: 1; 点灯 時間: 12; 点灯 日数: 240
133 | 田中小学校 | 133(3) | 柏市立田中小学校給食室 | 〃 | 〃 | 非常照明 | 埋込 | LED | 4 | 台 | 灯数: 1; 点灯 時間: 0; 点灯 日数: 240
133 | 田中小学校 | 133(3) | 柏市立田中小学校給食室 | 〃 | 前室 | FL40×1 | 直付 | LED | 4 | 台 | 灯数: 1; 点灯 時間: 12; 点灯 日数: 240
133 | 田中小学校 | 133(3) | 柏市立田中小学校給食室 | 〃 | 〃 | 非常照明 | 埋込 | LED | 2 | 台 | 灯数: 1; 点灯 時間: 0; 点灯 日数: 240
133 | 田中小学校 | 133(3) | 柏市立田中小学校給食室 | 〃 | エアシャワー室 |  | LED | LED | 1 | 台 | 灯数: 1; 点灯 時間: 12; 点灯 日数: 240
133 | 田中小学校 | 133(3) | 柏市立田中小学校給食室 | 〃 | 調理室 | FL40×1 | 直付 | LED | 26 | 台 | 灯数: 1; 点灯 時間: 12; 点灯 日数: 240
133 | 田中小学校 | 133(3) | 柏市立田中小学校給食室 | 〃 | 〃 | FL40×1 （非常照明付） | 直付 | LED | 7 | 台 | 灯数: 1; 点灯 時間: 12; 点灯 日数: 240
133 | 田中小学校 | 133(3) | 柏市立田中小学校給食室 | 〃 | 食品洗浄室 | FL40×1 | 直付 | LED | 6 | 台 | 灯数: 1; 点灯 時間: 12; 点灯 日数: 240
133 | 田中小学校 | 133(3) | 柏市立田中小学校給食室 | 〃 | 〃 | 非常照明 | 埋込 | LED | 2 | 台 | 灯数: 1; 点灯 時間: 0; 点灯 日数: 240
133 | 田中小学校 | 133(3) | 柏市立田中小学校給食室 | 〃 | 物品庫 | FL40×1 | 直付 | LED | 2 | 台 | 灯数: 1; 点灯 時間: 6; 点灯 日数: 240
133 | 田中小学校 | 133(3) | 柏市立田中小学校給食室 | 〃 | 検収・下処理室 | FL40×1 | 直付 | LED | 6 | 台 | 灯数: 1; 点灯 時間: 12; 点灯 日数: 240
133 | 田中小学校 | 133(3) | 柏市立田中小学校給食室 | 〃 | 〃 | 非常照明 | 埋込 | LED | 3 | 台 | 灯数: 1; 点灯 時間: 0; 点灯 日数: 240
133 | 田中小学校 | 133(3) | 柏市立田中小学校給食室 | 〃 | 検収室 | FL40×1 | 直付 | LED | 8 | 台 | 灯数: 1; 点灯 時間: 12; 点灯 日数: 240
133 | 田中小学校 | 133(3) | 柏市立田中小学校給食室 | 〃 | 〃 | 非常照明 | 埋込 | LED | 4 | 台 | 灯数: 1; 点灯 時間: 0; 点灯 日数: 240
133 | 田中小学校 | 133(3) | 柏市立田中小学校給食室 | 〃 | 休憩室 | FL40×1 | 直付 | LED | 4 | 台 | 灯数: 1; 点灯 時間: 6; 点灯 日数: 240
133 | 田中小学校 | 133(3) | 柏市立田中小学校給食室 | 外 | 外周 | FL20×1 | 直付 | LED | 5 | 台 | 灯数: 1; 点灯 時間: 12; 点灯 日数: 240
133 | 田中小学校 | 133(4) | 柏市立田中小学校外灯等屋外照明 | 外 | 通路 | FL20×1 | 直付 | LED | 10 | 台 | 灯数: 1; 点灯 時間: 12; 点灯 日数: 365
133 | 田中小学校 | 133(4) | 柏市立田中小学校外灯等屋外照明 | 〃 | 〃 | FL20×1 | 直付 | FL20 | 10 | 台 | 1 | 22 | 12 | 365 | XLX200AENCLE9 | ﾊﾟﾅｿﾆｯｸ | LED 直付 800lm | 6 | 830 | 5000 |  | 10 | 1 | 10
133 | 田中小学校 | 133(4) | 柏市立田中小学校外灯等屋外照明 | 〃 | 外灯 |  | LED | LED | 3 | 台 | 灯数: 1; 点灯 時間: 12; 点灯 日数: 365; 交換器具（参考型番等） 備考: 高所作業
133 | 田中小学校 | 133(4) | 柏市立田中小学校外灯等屋外照明 | 〃 | 駐輪場 | FL10×1 | ﾌﾞﾗｹｯﾄ | LED | 3 | 台 | 灯数: 1; 点灯 時間: 6; 点灯 日数: 365
133 | 田中小学校 | 133(4) | 柏市立田中小学校外灯等屋外照明 | 〃 | 外周 |  | LED | LED | 9 | 台 | 灯数: 1; 点灯 時間: 12; 点灯 日数: 365; 交換器具（参考型番等） 備考: 高所作業
133 | 田中小学校 | 133(4) | 柏市立田中小学校外灯等屋外照明 | 〃 | 〃 | FL40×1 | LED | LED | 2 | 台 | 灯数: 1; 点灯 時間: 12; 点灯 日数: 365
133 | 田中小学校 | 133(4) | 柏市立田中小学校外灯等屋外照明 | 〃 | 〃 | FL40×1 | 直付（屋外） | LED | 1 | 台 | 灯数: 1; 点灯 時間: 12; 点灯 日数: 365
133 | 田中小学校 | 133(4) | 柏市立田中小学校外灯等屋外照明 | 〃 | 〃 | FL10×1 | LED | LED | 2 | 台 | 灯数: 1; 点灯 時間: 12; 点灯 日数: 365
133 | 田中小学校 | 133(4) | 柏市立田中小学校外灯等屋外照明 | 〃 | 〃 | FL20×1 | LED | LED | 1 | 台 | 灯数: 1; 点灯 時間: 12; 点灯 日数: 365
136 | 西原小学校 | 136(1) | 西原小こどもルーム | 1F | 玄関 |  | 誘導灯 | LED | 1 | 台 | 灯数: 1; 点灯 時間: 24; 点灯 日数: 300
136 | 西原小学校 | 136(1) | 西原小こどもルーム | 〃 |  | FL20×4 | 埋込 | FL20 | 1 | 台 | 2 | 41 | 12 | 300 | XLX219UEN LE9 | ﾊﾟﾅｿﾆｯｸ | LED 埋込 1600lm | 11.6 | 1550 | 5000 |  | 1 | 2 | 2
136 | 西原小学校 | 136(1) | 西原小こどもルーム | 〃 |  | FL20×2 | 直付 | FL20 | 1 | 台 | 1 | 22 | 12 | 300 | XLX200AENCLE9 | ﾊﾟﾅｿﾆｯｸ | LED 直付 800lm | 6 | 830 | 5000 |  | 1 | 1 | 1
136 | 西原小学校 | 136(1) | 西原小こどもルーム | 〃 | 男子トイレ | FL20×2 | 直付 | FL20 | 1 | 台 | 1 | 22 | 3 | 300 | XLX200AENCLE9 | ﾊﾟﾅｿﾆｯｸ | LED 直付 800lm | 6 | 830 | 5000 |  | 1 | 1 | 1
136 | 西原小学校 | 136(1) | 西原小こどもルーム | 〃 | 女子トイレ | FL20×2 | 直付 | FL20 | 1 | 台 | 1 | 22 | 3 | 300 | XLX200AENCLE9 | ﾊﾟﾅｿﾆｯｸ | LED 直付 800lm | 6 | 830 | 5000 |  | 1 | 1 | 1
136 | 西原小学校 | 136(1) | 西原小こどもルーム | 〃 | 保育室 | FL40×2 | 埋込 | FL40 | 12 | 台 | 2 | 83 | 12 | 300 | XLX460UENTLE9 | ﾊﾟﾅｿﾆｯｸ | LED 埋込 40形 6900lm | 43.1 | 6680 | 5000 |  | 12 | 2 | 24
136 | 西原小学校 | 136(1) | 西原小こどもルーム | 〃 | 台所 | FL20×1 | ﾌﾞﾗｹｯﾄ | FL20 | 1 | 台 | 1 | 22 | 12 | 300 | LGB85032LE1 | ﾊﾟﾅｿﾆｯｸ | LED 直付 キッチンライト 20形 | 12 | 1100 | 5000 |  | 1 | 1 | 1
136 | 西原小学校 | 136(1) | 西原小こどもルーム | 〃 |  | FL20×2 | 直付 | FL20 | 1 | 台 | 1 | 22 | 12 | 300 | XLX200AENCLE9 | ﾊﾟﾅｿﾆｯｸ | LED 直付 800lm | 6 | 830 | 5000 |  | 1 | 1 | 1
136 | 西原小学校 | 136(1) | 西原小こどもルーム | 〃 | 収納室 | FL40×1 | 直付 | FL40 | 1 | 台 | 1 | 47 | 3 | 300 | XLX430AENPLE9 | ﾊﾟﾅｿﾆｯｸ | LED 直付 3200lm | 20.6 | 3200 | 5000 |  | 1 | 1 | 1
136 | 西原小学校 | 136(1) | 西原小こどもルーム | 〃
136 | 西原小学校 | 136(1) | 西原小こどもルーム | 〃 | 第二保育室
136 | 西原小学校 | 136(1) | 西原小こどもルーム
136 | 西原小学校 | 136(1) | 西原小こどもルーム | 外 |  |  | ﾀﾞｳﾝﾗｲﾄ | FDL13 | 4 | 台 | 1 | 15 | 12 | 300 | NNN70500K | ﾊﾟﾅｿﾆｯｸ | LEDﾀﾞｳﾝﾗｲﾄ 白熱電球10形 | 2 | 100 | 5000 |  | 4 | 1 | 4
136 | 西原小学校 | 136(1) | 西原小こどもルーム | 〃 |  |  | 投光器 | HID100 | 1 | 台 | 1 | 110 | 12 | 300 | XY6814ZLE9 | ﾊﾟﾅｿﾆｯｸ | LED 投光器 水銀灯100形 | 44 | 4440 | 5000 |  | 1 | 1 | 1
136 | 西原小学校 | 136(1) | 西原小こどもルーム | 〃 |  | FL20×1 | ﾌﾞﾗｹｯﾄ | FL20 | 2 | 台 | 1 | 22 | 12 | 300 | LGB85032LE1 | ﾊﾟﾅｿﾆｯｸ | LED 直付 キッチンライト 20形 | 12 | 1100 | 5000 |  | 2 | 1 | 2
136 | 西原小学校 | 136(1) | 西原小こどもルーム | 〃 |  |  | ﾀﾞｳﾝﾗｲﾄ | IL60 | 1 | 台 | 1 | 54 | 12 | 300 | XND0619WN LE9 | ﾊﾟﾅｿﾆｯｸ | LEDﾀﾞｳﾝﾗｲﾄ | 4.2 | 625 | 5000 |  | 1 | 1 | 1
136 | 西原小学校 | 136(1) | 西原小こどもルーム | 〃 |  |  | 外灯 | HF250 | 1 | 台 | 1 | 260 | 12 | 300 | NYS15270 LE9 | ﾊﾟﾅｿﾆｯｸ | LED 投光器 水銀灯250形 | 68.2 | 9000 | 5000 | 高所作業 | 1 | 1 | 1
136 | 西原小学校 | 136(2) | 西原小学校 屋内運動場 |  | 倉庫1 | FL40×2 | 直付 | FL40 | 2 | 台 | 2 | 83 | 3 | 240 | XLX460DENPLE9 | ﾊﾟﾅｿﾆｯｸ | LED 40形 6900lm | 43.1 | 6900 | 5000 |  | 2 | 2 | 4
136 | 西原小学校 | 136(2) | 西原小学校 屋内運動場 |  | 倉庫2 | FL40×2 | 直付 | FL40 | 1 | 台 | 2 | 83 | 3 | 240 | XLX460DENPLE9 | ﾊﾟﾅｿﾆｯｸ | LED 40形 6900lm | 43.1 | 6900 | 5000 |  | 1 | 2 | 2
136 | 西原小学校 | 136(2) | 西原小学校 屋内運動場 |  | 倉庫3 | FL40×2 | 直付 | FL40 | 1 | 台 | 2 | 83 | 3 | 240 | XLX460DENPLE9 | ﾊﾟﾅｿﾆｯｸ | LED 40形 6900lm | 43.1 | 6900 | 5000 |  | 1 | 2 | 2
136 | 西原小学校 | 136(2) | 西原小学校 屋内運動場 |  | 女子トイレ |  | ﾀﾞｳﾝﾗｲﾄ | FDL13 | 3 | 台 | 1 | 15 | 3 | 240 | NNN70500K | ﾊﾟﾅｿﾆｯｸ | LEDﾀﾞｳﾝﾗｲﾄ 白熱電球10形 | 2 | 100 | 5000 |  | 3 | 1 | 3
136 | 西原小学校 | 136(2) | 西原小学校 屋内運動場 |  | 男子トイレ |  | ﾀﾞｳﾝﾗｲﾄ | FDL13 | 2 | 台 | 1 | 15 | 3 | 240 | NNN70500K | ﾊﾟﾅｿﾆｯｸ | LEDﾀﾞｳﾝﾗｲﾄ 白熱電球10形 | 2 | 100 | 5000 |  | 2 | 1 | 2
136 | 西原小学校 | 136(2) | 西原小学校 屋内運動場 |  | アリーナ |  | 誘導灯 | LED | 5 | 台 | 灯数: 1; 点灯 時間: 12; 点灯 日数: 240
136 | 西原小学校 | 136(2) | 西原小学校 屋内運動場 |  |  |  | 天吊 | LED | 18 | 台 | 灯数: 1; 点灯 時間: 12; 点灯 日数: 240; 交換器具（参考型番等） 備考: 高所作業
136 | 西原小学校 | 136(2) | 西原小学校 屋内運動場 |  | 舞台袖 | FL40×2 | 直付 | FL40 | 2 | 台 | 2 | 83 | 6 | 240 | XLX460DENPLE9 | ﾊﾟﾅｿﾆｯｸ | LED 40形 6900lm | 43.1 | 6900 | 5000 | 高所作業 | 2 | 2 | 4
136 | 西原小学校 | 136(2) | 西原小学校 屋内運動場 |  | 舞台 | FL40×2 | 直付 | FL40 | 12 | 台 | 2 | 83 | 6 | 240 | XLX460DENPLE9 | ﾊﾟﾅｿﾆｯｸ | LED 40形 6900lm | 43.1 | 6900 | 5000 |  | 12 | 2 | 24
136 | 西原小学校 | 136(2) | 西原小学校 屋内運動場 |  |  | FL40×1 | 直付 | LED | 3 | 台 | 灯数: 1; 点灯 時間: 6; 点灯 日数: 240
136 | 西原小学校 | 136(2) | 西原小学校 屋内運動場 |  | 玄関 | FL40×2 | 直付 | FL40 | 3 | 台 | 2 | 83 | 12 | 240 | XLX460DENPLE9 | ﾊﾟﾅｿﾆｯｸ | LED 40形 6900lm | 43.1 | 6900 | 5000 |  | 3 | 2 | 6
136 | 西原小学校 | 136(2) | 西原小学校 屋内運動場 |  |  | FL40×1 | 直付 | LED | 1 | 台 | 灯数: 1; 点灯 時間: 12; 点灯 日数: 240
136 | 西原小学校 | 136(3) | 西原小学校 給食室 | 1F | ワゴンホール | FL40×2 | 直付 | FL40 | 6 | 台 | 2 | 83 | 12 | 240 | XLX460DENPLE9 | ﾊﾟﾅｿﾆｯｸ | LED 40形 6900lm | 43.1 | 6900 | 5000 |  | 6 | 2 | 12
136 | 西原小学校 | 136(3) | 西原小学校 給食室 | 〃 | 前室（ワゴン洗車場） | FL40×2 | 直付 | FL40 | 5 | 台 | 2 | 83 | 12 | 240 | XLX460DENPLE9 | ﾊﾟﾅｿﾆｯｸ | LED 40形 6900lm | 43.1 | 6900 | 5000 |  | 5 | 2 | 10
136 | 西原小学校 | 136(3) | 西原小学校 給食室 | 〃 | 残菜処理室 | FL40×1 | 直付 | FL40 | 1 | 台 | 1 | 47 | 12 | 240 | XLX430AENPLE9 | ﾊﾟﾅｿﾆｯｸ | LED 直付 3200lm | 20.6 | 3200 | 5000 |  | 1 | 1 | 1
136 | 西原小学校 | 136(3) | 西原小学校 給食室 | 〃 | 洗浄室 | FL40×1 | 直付 | LED | 14 | 台 | 灯数: 1; 点灯 時間: 12; 点灯 日数: 240
136 | 西原小学校 | 136(3) | 西原小学校 給食室 | 〃 |  | FL20×1 | ﾌﾞﾗｹｯﾄ | FL20 | 1 | 台 | 1 | 22 | 12 | 240 | LGB85032LE1 | ﾊﾟﾅｿﾆｯｸ | LED 直付 キッチンライト 20形 | 12 | 1100 | 5000 |  | 1 | 1 | 1
136 | 西原小学校 | 136(3) | 西原小学校 給食室 | 〃 | 配膳室 | FL40×2 | 直付 | FL40 | 13 | 台 | 2 | 83 | 12 | 240 | XLX460DENPLE9 | ﾊﾟﾅｿﾆｯｸ | LED 40形 6900lm | 43.1 | 6900 | 5000 |  | 13 | 2 | 26
136 | 西原小学校 | 136(3) | 西原小学校 給食室 | 〃 |  | FL20×1 | ﾌﾞﾗｹｯﾄ | FL20 | 2 | 台 | 1 | 22 | 12 | 240 | LGB85032LE1 | ﾊﾟﾅｿﾆｯｸ | LED 直付 キッチンライト 20形 | 12 | 1100 | 5000 |  | 2 | 1 | 2
136 | 西原小学校 | 136(3) | 西原小学校 給食室 | 〃 | 牛乳保冷庫室 | FL40×2 | 直付 | FL40 | 2 | 台 | 2 | 83 | 12 | 240 | XLX460DENPLE9 | ﾊﾟﾅｿﾆｯｸ | LED 40形 6900lm | 43.1 | 6900 | 5000 |  | 2 | 2 | 4
136 | 西原小学校 | 136(3) | 西原小学校 給食室 | 〃 | 調理室 | FL40×2 | 直付 | LED | 26 | 台 | 灯数: 2; 点灯 時間: 12; 点灯 日数: 240
136 | 西原小学校 | 136(3) | 西原小学校 給食室 | 〃 |  | FL20×1 | ﾌﾞﾗｹｯﾄ | FL20 | 3 | 台 | 1 | 22 | 12 | 240 | LGB85032LE1 | ﾊﾟﾅｿﾆｯｸ | LED 直付 キッチンライト 20形 | 12 | 1100 | 5000 |  | 3 | 1 | 3
136 | 西原小学校 | 136(3) | 西原小学校 給食室 | 〃 | 通路 | FL40×1 | 直付 | FL40 | 10 | 台 | 1 | 47 | 12 | 240 | XLX430AENPLE9 | ﾊﾟﾅｿﾆｯｸ | LED 直付 3200lm | 20.6 | 3200 | 5000 |  | 10 | 1 | 10
136 | 西原小学校 | 136(3) | 西原小学校 給食室 | 〃 |  | FL10×1 | 直付 | FL20 | 1 | 台 | 1 | 22 | 12 | 240 | XLX200AENCLE9 | ﾊﾟﾅｿﾆｯｸ | LED 直付 800lm | 6 | 830 | 5000 |  | 1 | 1 | 1
136 | 西原小学校 | 136(3) | 西原小学校 給食室 | 〃 |  | FL20×1 | ﾌﾞﾗｹｯﾄ | FL20 | 1 | 台 | 1 | 22 | 12 | 240 | LGB85032LE1 | ﾊﾟﾅｿﾆｯｸ | LED 直付 キッチンライト 20形 | 12 | 1100 | 5000 |  | 1 | 1 | 1
136 | 西原小学校 | 136(3) | 西原小学校 給食室 | 〃 | 休憩室 | FL20×5 | 直付 | FL20 | 1 | 台 | 2 | 41 | 3 | 240 | XLX210AENCLE9 | ﾊﾟﾅｿﾆｯｸ | LED 直付 1600lm | 11.6 | 1600 | 5000 |  | 1 | 2 | 2
136 | 西原小学校 | 136(3) | 西原小学校 給食室 | 〃 |  |  | ﾀﾞｳﾝﾗｲﾄ | FDL13 | 1 | 台 | 1 | 15 | 3 | 240 | NNN70500K | ﾊﾟﾅｿﾆｯｸ | LEDﾀﾞｳﾝﾗｲﾄ 白熱電球10形 | 2 | 100 | 5000 |  | 1 | 1 | 1
136 | 西原小学校 | 136(3) | 西原小学校 給食室 | 〃 | 下処理室 | FL40×1 | 直付 | LED | 8 | 台 | 灯数: 1; 点灯 時間: 12; 点灯 日数: 240
136 | 西原小学校 | 136(3) | 西原小学校 給食室 | 〃 |  | FL20×1 | ﾌﾞﾗｹｯﾄ | FL20 | 1 | 台 | 1 | 22 | 12 | 240 | LGB85032LE1 | ﾊﾟﾅｿﾆｯｸ | LED 直付 キッチンライト 20形 | 12 | 1100 | 5000 |  | 1 | 1 | 1
136 | 西原小学校 | 136(3) | 西原小学校 給食室 | 〃 | 食品庫 | FL40×2 | 直付 | FL40 | 2 | 台 | 2 | 83 | 12 | 240 | XLX460DENPLE9 | ﾊﾟﾅｿﾆｯｸ | LED 40形 6900lm | 43.1 | 6900 | 5000 |  | 2 | 2 | 4
136 | 西原小学校 | 136(3) | 西原小学校 給食室 | 〃 | 物品庫 | FL40×1 | 直付 | FL40 | 1 | 台 | 1 | 47 | 12 | 240 | XLX430AENPLE9 | ﾊﾟﾅｿﾆｯｸ | LED 直付 3200lm | 20.6 | 3200 | 5000 |  | 1 | 1 | 1
136 | 西原小学校 | 136(3) | 西原小学校 給食室 | 〃 | 検収室 | FL40×2 | 直付 | FL40 | 6 | 台 | 2 | 83 | 12 | 240 | XLX460DENPLE9 | ﾊﾟﾅｿﾆｯｸ | LED 40形 6900lm | 43.1 | 6900 | 5000 |  | 6 | 2 | 12
136 | 西原小学校 | 136(3) | 西原小学校 給食室 | 〃 |  | FL20×1 | ﾌﾞﾗｹｯﾄ | FL20 | 1 | 台 | 1 | 22 | 12 | 240 | LGB85032LE1 | ﾊﾟﾅｿﾆｯｸ | LED 直付 キッチンライト 20形 | 12 | 1100 | 5000 |  | 1 | 1 | 1
136 | 西原小学校 | 136(3) | 西原小学校 給食室 | 〃 | ゴミ置き場 | FL40×1 | 直付 | FL40 | 1 | 台 | 1 | 47 | 12 | 240 | XLX430AENPLE9 | ﾊﾟﾅｿﾆｯｸ | LED 直付 3200lm | 20.6 | 3200 | 5000 |  | 1 | 1 | 1
136 | 西原小学校 | 136(3) | 西原小学校 給食室 | 〃 | 更衣室 | FL40×2 | 直付 | FL40 | 2 | 台 | 2 | 83 | 3 | 240 | XLX460DENPLE9 | ﾊﾟﾅｿﾆｯｸ | LED 40形 6900lm | 43.1 | 6900 | 5000 |  | 2 | 2 | 4
136 | 西原小学校 | 136(3) | 西原小学校 給食室 | 〃 | 脱衣室 |  | ﾀﾞｳﾝﾗｲﾄ | FDL13 | 1 | 台 | 1 | 15 | 3 | 240 | NNN70500K | ﾊﾟﾅｿﾆｯｸ | LEDﾀﾞｳﾝﾗｲﾄ 白熱電球10形 | 2 | 100 | 5000 |  | 1 | 1 | 1
136 | 西原小学校 | 136(3) | 西原小学校 給食室 | 〃 |  | IL60×1 | 電球 | IL60 | 1 | 台 | 1 | 54 | 3 | 240 | LDA7N-D-G/S/Z6/F | ﾊﾟﾅｿﾆｯｸ | LED電球 | 7.3 | 810 | 5000 |  | 1 | 1 | 1
136 | 西原小学校 | 136(3) | 西原小学校 給食室 | 〃 | 洗面所 |  | ﾀﾞｳﾝﾗｲﾄ | FDL13 | 2 | 台 | 1 | 15 | 3 | 240 | NNN70500K | ﾊﾟﾅｿﾆｯｸ | LEDﾀﾞｳﾝﾗｲﾄ 白熱電球10形 | 2 | 100 | 5000 |  | 2 | 1 | 2
136 | 西原小学校 | 136(3) | 西原小学校 給食室 | 〃 | トイレ1 |  | ﾀﾞｳﾝﾗｲﾄ | FDL13 | 1 | 台 | 1 | 15 | 3 | 240 | NNN70500K | ﾊﾟﾅｿﾆｯｸ | LEDﾀﾞｳﾝﾗｲﾄ 白熱電球10形 | 2 | 100 | 5000 |  | 1 | 1 | 1
136 | 西原小学校 | 136(3) | 西原小学校 給食室 | 〃 | トイレ2 |  | ﾀﾞｳﾝﾗｲﾄ | FDL13 | 1 | 台 | 1 | 15 | 3 | 240 | NNN70500K | ﾊﾟﾅｿﾆｯｸ | LEDﾀﾞｳﾝﾗｲﾄ 白熱電球10形 | 2 | 100 | 5000 |  | 1 | 1 | 1
136 | 西原小学校 | 136(4) | 西原小学校外灯等屋外の照明 |  | 給食室 |  |  |  |  | 台
136 | 西原小学校 | 136(4) | 西原小学校外灯等屋外の照明 |  |  | FL20×1 | ﾌﾞﾗｹｯﾄ | FL20 | 1 | 台 | 1 | 22 | 12 | 365 | LGB85032LE1 | ﾊﾟﾅｿﾆｯｸ | LED 直付 キッチンライト 20形 | 12 | 1100 | 5000 |  | 1 | 1 | 1
136 | 西原小学校 | 136(4) | 西原小学校外灯等屋外の照明 |  |  |  | 投光器 | HID100 | 2 | 台 | 1 | 110 | 12 | 365 | XY6814ZLE9 | ﾊﾟﾅｿﾆｯｸ | LED 投光器 水銀灯100形 | 44 | 4440 | 5000 |  | 2 | 1 | 2
136 | 西原小学校 | 136(4) | 西原小学校外灯等屋外の照明 |  | 渡り廊下（校舎-校舎） |  |  |  |  | 台
136 | 西原小学校 | 136(4) | 西原小学校外灯等屋外の照明 |  |  | FL40×1 | 直付 | FL40 | 3 | 台 | 1 | 47 | 12 | 365 | XLX430AENPLE9 | ﾊﾟﾅｿﾆｯｸ | LED 直付 3200lm | 20.6 | 3200 | 5000 |  | 3 | 1 | 3
136 | 西原小学校 | 136(4) | 西原小学校外灯等屋外の照明 |  | 渡り廊下（校舎-プール） |  |  |  |  | 台
136 | 西原小学校 | 136(4) | 西原小学校外灯等屋外の照明 |  |  | FL20×1 | 直付 | FL20 | 3 | 台 | 1 | 22 | 12 | 365 | XLX200AENCLE9 | ﾊﾟﾅｿﾆｯｸ | LED 直付 800lm | 6 | 830 | 5000 |  | 3 | 1 | 3
136 | 西原小学校 | 136(4) | 西原小学校外灯等屋外の照明 |  | 校舎 |  |  |  |  | 台
136 | 西原小学校 | 136(4) | 西原小学校外灯等屋外の照明 |  |  |  | ﾀﾞｳﾝﾗｲﾄ | IL60 | 1 | 台 | 1 | 54 | 12 | 365 | XND0619WN LE9 | ﾊﾟﾅｿﾆｯｸ | LEDﾀﾞｳﾝﾗｲﾄ | 4.2 | 625 | 5000 |  | 1 | 1 | 1
136 | 西原小学校 | 136(4) | 西原小学校外灯等屋外の照明 |  |  | FL20×3 | ﾌﾞﾗｹｯﾄ | FL20 | 1 | 台 | 1 | 22 | 12 | 365 | LGB85032LE1 | ﾊﾟﾅｿﾆｯｸ | LED 直付 キッチンライト 20形 | 12 | 1100 | 5000 |  | 1 | 1 | 1
136 | 西原小学校 | 136(4) | 西原小学校外灯等屋外の照明 |  |  |  | 投光器 | HID100 | 4 | 台 | 1 | 110 | 12 | 365 | XY6814ZLE9 | ﾊﾟﾅｿﾆｯｸ | LED 投光器 水銀灯100形 | 44 | 4440 | 5000 | 高所作業 | 4 | 1 | 4
136 | 西原小学校 | 136(4) | 西原小学校外灯等屋外の照明 |  | 体育館 |  |  |  |  | 台
136 | 西原小学校 | 136(4) | 西原小学校外灯等屋外の照明 |  |  | FL20×2 | ﾌﾞﾗｹｯﾄ | FL20 | 2 | 台 | 1 | 22 | 12 | 365 | LGB85032LE1 | ﾊﾟﾅｿﾆｯｸ | LED 直付 キッチンライト 20形 | 12 | 1100 | 5000 |  | 2 | 1 | 2
136 | 西原小学校 | 136(4) | 西原小学校外灯等屋外の照明 |  |  |  | ﾀﾞｳﾝﾗｲﾄ | IL60 | 1 | 台 | 1 | 54 | 12 | 365 | XND0619WN LE9 | ﾊﾟﾅｿﾆｯｸ | LEDﾀﾞｳﾝﾗｲﾄ | 4.2 | 625 | 5000 |  | 1 | 1 | 1
136 | 西原小学校 | 136(4) | 西原小学校外灯等屋外の照明 |  |  | FCL20×1 | 直付 | FCL40 | 1 | 台 | 1 | 47 | 12 | 365 | NNN16440+LDA13L-G/Z100E/S/W/F | ﾊﾟﾅｿﾆｯｸ | LED 直付（防雨） FCL40形 | 12.9 | 1520 | 5000 |  | 1 | 1 | 1
138 | 松葉第二小学校 | 138(1) | 松葉第二小学校校舎 | 1 | 玄関.通路 |  | 直付 | FL20 | 20 | 台 | 1 | 22 | 12 | 240 | XLX200AENCLE9 | ﾊﾟﾅｿﾆｯｸ | LED 直付 800lm | 6 | 830 | 5000 |  | 20 | 1 | 20
138 | 松葉第二小学校 | 138(1) | 松葉第二小学校校舎 | 1 | 通路 |  | 誘導灯 | C級 | 8 | 台 | 1 | 10 | 24 | 240 | FA10318C LE1 | ﾊﾟﾅｿﾆｯｸ | LED 誘導灯 C級 | 0.8 | 0 | 0 |  | 8 | 1 | 8
138 | 松葉第二小学校 | 138(1) | 松葉第二小学校校舎 | 1 | 〃 |  | 直付 | FL40 | 4 | 台 | 2 | 83 | 12 | 240 | XLX460DENPLE9 | ﾊﾟﾅｿﾆｯｸ | LED 40形 6900lm | 43.1 | 6900 | 5000 |  | 4 | 2 | 8
138 | 松葉第二小学校 | 138(1) | 松葉第二小学校校舎 | 1 | 〃 |  | 直付 | FL40 | 28 | 台 | 1 | 47 | 12 | 240 | XLX430AENPLE9 | ﾊﾟﾅｿﾆｯｸ | LED 直付 3200lm | 20.6 | 3200 | 5000 |  | 28 | 1 | 28
138 | 松葉第二小学校 | 138(1) | 松葉第二小学校校舎 | 1 | 〃 | Ｃ | 誘導灯 | LED | 1 | 台 | 灯数: 1; 点灯 時間: 24; 点灯 日数: 240
138 | 松葉第二小学校 | 138(1) | 松葉第二小学校校舎 | 1 | 2年1組 | ＦＬ４０×1 | 直付 | FL40 | 3 | 台 | 1 | 47 | 12 | 240 | XLX430AENPLE9 | ﾊﾟﾅｿﾆｯｸ | LED 直付 3200lm | 20.6 | 3200 | 5000 |  | 3 | 1 | 3
138 | 松葉第二小学校 | 138(1) | 松葉第二小学校校舎 | 1 | 〃 |  | 直付 | FL40 | 9 | 台 | 2 | 83 | 12 | 240 | XLX460DENPLE9 | ﾊﾟﾅｿﾆｯｸ | LED 40形 6900lm | 43.1 | 6900 | 5000 |  | 9 | 2 | 18
138 | 松葉第二小学校 | 138(1) | 松葉第二小学校校舎 | 1 | 2年2組 |  | 埋込 | FL40 | 3 | 台 | 1 | 47 | 12 | 240 | XLX430PENTLE9 | ﾊﾟﾅｿﾆｯｸ | LED 埋込 3100lm | 20.6 | 3100 | 5000 |  | 3 | 1 | 3
138 | 松葉第二小学校 | 138(1) | 松葉第二小学校校舎 | 1 | 〃 |  | 直付 | FL40 | 8 | 台 | 2 | 83 | 12 | 240 | XLX460DENPLE9 | ﾊﾟﾅｿﾆｯｸ | LED 40形 6900lm | 43.1 | 6900 | 5000 |  | 8 | 2 | 16
138 | 松葉第二小学校 | 138(1) | 松葉第二小学校校舎 | 1 | 〃 | ＦＬ４０×1 | 直付 | LED | 1 | 台 | 灯数: 1; 点灯 時間: 12; 点灯 日数: 240
138 | 松葉第二小学校 | 138(1) | 松葉第二小学校校舎 | 1 | 2年3組 |  | 埋込 | FL40 | 3 | 台 | 1 | 47 | 12 | 240 | XLX430PENTLE9 | ﾊﾟﾅｿﾆｯｸ | LED 埋込 3100lm | 20.6 | 3100 | 5000 |  | 3 | 1 | 3
138 | 松葉第二小学校 | 138(1) | 松葉第二小学校校舎 | 1 | 〃 |  | 直付 | FL40 | 8 | 台 | 2 | 83 | 12 | 240 | XLX460DENPLE9 | ﾊﾟﾅｿﾆｯｸ | LED 40形 6900lm | 43.1 | 6900 | 5000 |  | 8 | 2 | 16
138 | 松葉第二小学校 | 138(1) | 松葉第二小学校校舎 | 1 | 〃 | ＦＬ４０×1 | 直付 | LED | 1 | 台 | 灯数: 1; 点灯 時間: 12; 点灯 日数: 240
138 | 松葉第二小学校 | 138(1) | 松葉第二小学校校舎 | 1 | 2年4組 |  | 直付 | FL40 | 3 | 台 | 1 | 47 | 12 | 240 | XLX430AENPLE9 | ﾊﾟﾅｿﾆｯｸ | LED 直付 3200lm | 20.6 | 3200 | 5000 |  | 3 | 1 | 3
138 | 松葉第二小学校 | 138(1) | 松葉第二小学校校舎 | 1 | 〃 |  | 直付 | FL40 | 9 | 台 | 2 | 83 | 12 | 240 | XLX460DENPLE9 | ﾊﾟﾅｿﾆｯｸ | LED 40形 6900lm | 43.1 | 6900 | 5000 |  | 9 | 2 | 18
138 | 松葉第二小学校 | 138(1) | 松葉第二小学校校舎 | 1 | 1年1組 |  | 直付 | FL40 | 3 | 台 | 1 | 47 | 12 | 240 | XLX430AENPLE9 | ﾊﾟﾅｿﾆｯｸ | LED 直付 3200lm | 20.6 | 3200 | 5000 |  | 3 | 1 | 3
138 | 松葉第二小学校 | 138(1) | 松葉第二小学校校舎 | 1 | 〃 |  | 直付 | FL40 | 9 | 台 | 2 | 83 | 12 | 240 | XLX460DENPLE9 | ﾊﾟﾅｿﾆｯｸ | LED 40形 6900lm | 43.1 | 6900 | 5000 |  | 9 | 2 | 18
138 | 松葉第二小学校 | 138(1) | 松葉第二小学校校舎 | 1 | 1年2組 |  | 直付 | FL40 | 3 | 台 | 1 | 47 | 12 | 240 | XLX430AENPLE9 | ﾊﾟﾅｿﾆｯｸ | LED 直付 3200lm | 20.6 | 3200 | 5000 |  | 3 | 1 | 3
138 | 松葉第二小学校 | 138(1) | 松葉第二小学校校舎 | 1 | 〃 |  | 直付 | FL40 | 9 | 台 | 2 | 83 | 12 | 240 | XLX460DENPLE9 | ﾊﾟﾅｿﾆｯｸ | LED 40形 6900lm | 43.1 | 6900 | 5000 |  | 9 | 2 | 18
138 | 松葉第二小学校 | 138(1) | 松葉第二小学校校舎 | 1 | 1年3組 |  | 直付 | FL40 | 3 | 台 | 1 | 47 | 12 | 240 | XLX430AENPLE9 | ﾊﾟﾅｿﾆｯｸ | LED 直付 3200lm | 20.6 | 3200 | 5000 |  | 3 | 1 | 3
138 | 松葉第二小学校 | 138(1) | 松葉第二小学校校舎 | 1 | 〃 |  | 直付 | FL40 | 9 | 台 | 2 | 83 | 12 | 240 | XLX460DENPLE9 | ﾊﾟﾅｿﾆｯｸ | LED 40形 6900lm | 43.1 | 6900 | 5000 |  | 9 | 2 | 18
138 | 松葉第二小学校 | 138(1) | 松葉第二小学校校舎 | 1 | ひまわり学級 |  | 直付 | FL40 | 3 | 台 | 1 | 47 | 12 | 240 | XLX430AENPLE9 | ﾊﾟﾅｿﾆｯｸ | LED 直付 3200lm | 20.6 | 3200 | 5000 |  | 3 | 1 | 3
138 | 松葉第二小学校 | 138(1) | 松葉第二小学校校舎 | 1 | 〃 |  | 直付 | FL40 | 9 | 台 | 2 | 83 | 12 | 240 | XLX460DENPLE9 | ﾊﾟﾅｿﾆｯｸ | LED 40形 6900lm | 43.1 | 6900 | 5000 |  | 9 | 2 | 18
138 | 松葉第二小学校 | 138(1) | 松葉第二小学校校舎 | 1 | さくら学級 |  | 直付 | FL40 | 3 | 台 | 1 | 47 | 12 | 240 | XLX430AENPLE9 | ﾊﾟﾅｿﾆｯｸ | LED 直付 3200lm | 20.6 | 3200 | 5000 |  | 3 | 1 | 3
138 | 松葉第二小学校 | 138(1) | 松葉第二小学校校舎 | 1 | 〃 |  | 直付 | FL40 | 9 | 台 | 2 | 83 | 12 | 240 | XLX460DENPLE9 | ﾊﾟﾅｿﾆｯｸ | LED 40形 6900lm | 43.1 | 6900 | 5000 |  | 9 | 2 | 18
138 | 松葉第二小学校 | 138(1) | 松葉第二小学校校舎 | 1 | 放送室 | 表示灯 | 直付 | FL20 | 1 | 台 | 1 | 22 | 3 | 240 | XLX200AENCLE9 | ﾊﾟﾅｿﾆｯｸ | LED 直付 800lm | 6 | 830 | 5000 |  | 1 | 1 | 1
138 | 松葉第二小学校 | 138(1) | 松葉第二小学校校舎 | 1 | 〃 |  | 直付 | FL20 | 1 | 台 | 1 | 22 | 3 | 240 | XLX200AENCLE9 | ﾊﾟﾅｿﾆｯｸ | LED 直付 800lm | 6 | 830 | 5000 |  | 1 | 1 | 1
138 | 松葉第二小学校 | 138(1) | 松葉第二小学校校舎 | 1 | 〃 |  | 埋込 | FL40 | 4 | 台 | 2 | 83 | 3 | 240 | XLX460UENTLE9 | ﾊﾟﾅｿﾆｯｸ | LED 埋込 40形 6900lm | 43.1 | 6680 | 5000 |  | 4 | 2 | 8
138 | 松葉第二小学校 | 138(1) | 松葉第二小学校校舎 | 1 | 事務室 |  | 直付 | FL40 | 3 | 台 | 2 | 83 | 12 | 240 | XLX460DENPLE9 | ﾊﾟﾅｿﾆｯｸ | LED 40形 6900lm | 43.1 | 6900 | 5000 |  | 3 | 2 | 6
138 | 松葉第二小学校 | 138(1) | 松葉第二小学校校舎 | 1 | 職員室 |  | 直付 | FL40 | 17 | 台 | 2 | 83 | 12 | 240 | XLX460DENPLE9 | ﾊﾟﾅｿﾆｯｸ | LED 40形 6900lm | 43.1 | 6900 | 5000 |  | 17 | 2 | 34
138 | 松葉第二小学校 | 138(1) | 松葉第二小学校校舎 | 1 | 〃 | ＦＬ４０×1 | 直付 | LED | 1 | 台 | 灯数: 1; 点灯 時間: 12; 点灯 日数: 240
138 | 松葉第二小学校 | 138(1) | 松葉第二小学校校舎 | 1 | 校長室 |  | 埋込 | FL40 | 3 | 台 | 2 | 83 | 12 | 240 | XLX460UENTLE9 | ﾊﾟﾅｿﾆｯｸ | LED 埋込 40形 6900lm | 43.1 | 6680 | 5000 |  | 3 | 2 | 6
138 | 松葉第二小学校 | 138(1) | 松葉第二小学校校舎 | 1 | 男子更衣室 |  | 直付 | FL40 | 3 | 台 | 1 | 47 | 3 | 240 | XLX430AENPLE9 | ﾊﾟﾅｿﾆｯｸ | LED 直付 3200lm | 20.6 | 3200 | 5000 |  | 3 | 1 | 3
138 | 松葉第二小学校 | 138(1) | 松葉第二小学校校舎 | 1 | 女子更衣室 |  | 直付 | FL40 | 3 | 台 | 1 | 47 | 3 | 240 | XLX430AENPLE9 | ﾊﾟﾅｿﾆｯｸ | LED 直付 3200lm | 20.6 | 3200 | 5000 |  | 3 | 1 | 3
138 | 松葉第二小学校 | 138(1) | 松葉第二小学校校舎 | 1 | 保健室 |  | 直付 | LED | 9 | 台 | 灯数: 2; 点灯 時間: 12; 点灯 日数: 240
138 | 松葉第二小学校 | 138(1) | 松葉第二小学校校舎 | 1 | 倉庫 |  | 直付 | FL20 | 1 | 台 | 1 | 22 | 3 | 240 | XLX200AENCLE9 | ﾊﾟﾅｿﾆｯｸ | LED 直付 800lm | 6 | 830 | 5000 |  | 1 | 1 | 1
138 | 松葉第二小学校 | 138(1) | 松葉第二小学校校舎 | 1 | シャワー室 |  | ｼｰﾘﾝｸﾞ | FCL32 | 1 | 台 | 2 | 60 | 3 | 240 | XLX160AEN LA9 | ﾊﾟﾅｿﾆｯｸ | LED スクエア 6500lm | 41.5 | 6500 | 5000 |  | 1 | 2 | 2
138 | 松葉第二小学校 | 138(1) | 松葉第二小学校校舎 | 1 | 和室 |  | ｼｰﾘﾝｸﾞ | FCL32 | 1 | 台 | 2 | 60 | 3 | 240 | XLX160AEN LA9 | ﾊﾟﾅｿﾆｯｸ | LED スクエア 6500lm | 41.5 | 6500 | 5000 |  | 1 | 2 | 2
138 | 松葉第二小学校 | 138(1) | 松葉第二小学校校舎 | 1 | 階段下倉庫 |  | 電球 | IL60 | 3 | 台 | 1 | 54 | 3 | 240 | LDA7N-D-G/S/Z6/F | ﾊﾟﾅｿﾆｯｸ | LED電球 | 7.3 | 810 | 5000 |  | 3 | 1 | 3
138 | 松葉第二小学校 | 138(1) | 松葉第二小学校校舎 | 1 | 〃 |  | 直付 | FL20 | 1 | 台 | 1 | 22 | 3 | 240 | XLX200AENCLE9 | ﾊﾟﾅｿﾆｯｸ | LED 直付 800lm | 6 | 830 | 5000 |  | 1 | 1 | 1
138 | 松葉第二小学校 | 138(1) | 松葉第二小学校校舎 | 1 | 男子トイレ |  | 直付 | LED | 2 | 台 | 灯数: 1; 点灯 時間: 3; 点灯 日数: 240
138 | 松葉第二小学校 | 138(1) | 松葉第二小学校校舎 | 1 | 〃 | FL20 | 埋込 | LED | 2 | 台 | 灯数: 1; 点灯 時間: 3; 点灯 日数: 240
138 | 松葉第二小学校 | 138(1) | 松葉第二小学校校舎 | 1 | 〃 |  | ﾀﾞｳﾝﾗｲﾄ | LED | 3 | 台 | 灯数: 1; 点灯 時間: 3; 点灯 日数: 240
138 | 松葉第二小学校 | 138(1) | 松葉第二小学校校舎 | 1 | 多目的トイレ |  | 埋込 | FL40 | 3 | 台 | 2 | 83 | 3 | 240 | XLX460UENTLE9 | ﾊﾟﾅｿﾆｯｸ | LED 埋込 40形 6900lm | 43.1 | 6680 | 5000 |  | 3 | 2 | 6
138 | 松葉第二小学校 | 138(1) | 松葉第二小学校校舎 | 1 | 女子トイレ |  | 直付 | LED | 2 | 台 | 灯数: 1; 点灯 時間: 3; 点灯 日数: 240
138 | 松葉第二小学校 | 138(1) | 松葉第二小学校校舎 | 1 | 〃 |  | ﾀﾞｳﾝﾗｲﾄ | LED | 4 | 台 | 灯数: 1; 点灯 時間: 3; 点灯 日数: 240
138 | 松葉第二小学校 | 138(1) | 松葉第二小学校校舎 | 1 | トイレ前 |  | ﾀﾞｳﾝﾗｲﾄ | LED | 2 | 台 | 灯数: 1; 点灯 時間: 3; 点灯 日数: 240
138 | 松葉第二小学校 | 138(1) | 松葉第二小学校校舎 | 1 | 消耗品庫 |  | 直付 | FL40 | 2 | 台 | 1 | 47 | 3 | 240 | XLX430AENPLE9 | ﾊﾟﾅｿﾆｯｸ | LED 直付 3200lm | 20.6 | 3200 | 5000 |  | 2 | 1 | 2
138 | 松葉第二小学校 | 138(1) | 松葉第二小学校校舎 | 1 | トイレ前 |  | 直付 | LED | 4 | 台 | 灯数: 1; 点灯 時間: 3; 点灯 日数: 240
138 | 松葉第二小学校 | 138(1) | 松葉第二小学校校舎 | 1 | 〃 |  | ﾀﾞｳﾝﾗｲﾄ | LED | 2 | 台 | 灯数: 1; 点灯 時間: 3; 点灯 日数: 240
138 | 松葉第二小学校 | 138(1) | 松葉第二小学校校舎 | 1 | 男子トイレ |  | ﾀﾞｳﾝﾗｲﾄ | LED | 5 | 台 | 灯数: 1; 点灯 時間: 3; 点灯 日数: 240
138 | 松葉第二小学校 | 138(1) | 松葉第二小学校校舎 | 1 | 女子トイレ |  | ﾀﾞｳﾝﾗｲﾄ | LED | 6 | 台 | 灯数: 1; 点灯 時間: 3; 点灯 日数: 240
138 | 松葉第二小学校 | 138(1) | 松葉第二小学校校舎 | 1 | トイレ前 |  | ﾀﾞｳﾝﾗｲﾄ | LED | 2 | 台 | 灯数: 1; 点灯 時間: 3; 点灯 日数: 240
138 | 松葉第二小学校 | 138(1) | 松葉第二小学校校舎 | 1 | 男子トイレ |  | ﾀﾞｳﾝﾗｲﾄ | LED | 3 | 台 | 灯数: 1; 点灯 時間: 3; 点灯 日数: 240
138 | 松葉第二小学校 | 138(1) | 松葉第二小学校校舎 | 1 | 女子トイレ |  | ﾀﾞｳﾝﾗｲﾄ | LED | 4 | 台 | 灯数: 1; 点灯 時間: 3; 点灯 日数: 240
138 | 松葉第二小学校 | 138(1) | 松葉第二小学校校舎 | 1 | 多目的トイレ |  | ﾀﾞｳﾝﾗｲﾄ | LED | 1 | 台 | 灯数: 1; 点灯 時間: 3; 点灯 日数: 240
138 | 松葉第二小学校 | 138(1) | 松葉第二小学校校舎 | 1 | トイレ前 |  | ﾀﾞｳﾝﾗｲﾄ | LED | 3 | 台 | 灯数: 1; 点灯 時間: 3; 点灯 日数: 240
138 | 松葉第二小学校 | 138(1) | 松葉第二小学校校舎 | 1 | 男子トイレ |  | ﾀﾞｳﾝﾗｲﾄ | LED | 5 | 台 | 灯数: 1; 点灯 時間: 3; 点灯 日数: 240
138 | 松葉第二小学校 | 138(1) | 松葉第二小学校校舎 |  | 女子トイレ |  | ﾀﾞｳﾝﾗｲﾄ | LED | 7 | 台 | 灯数: 1; 点灯 時間: 3; 点灯 日数: 240
138 | 松葉第二小学校 | 138(1) | 松葉第二小学校校舎 | 1F-RF | 階段 |  | 直付 | FL20 | 2 | 台 | 1 | 22 | 12 | 240 | XLX200AENCLE9 | ﾊﾟﾅｿﾆｯｸ | LED 直付 800lm | 6 | 830 | 5000 |  | 2 | 1 | 2
138 | 松葉第二小学校 | 138(1) | 松葉第二小学校校舎 | 3 | 〃 |  | 誘導灯 | B級 | 1 | 台 | 1 | 21 | 24 | 240 | FA40318C LE1 | ﾊﾟﾅｿﾆｯｸ | LED 誘導灯 B級 | 2.4 | 0 | 0 |  | 1 | 1 | 1
138 | 松葉第二小学校 | 138(1) | 松葉第二小学校校舎 | 3 | 〃 |  | 直付 | FL40 | 12 | 台 | 1 | 47 | 12 | 240 | XLX430AENPLE9 | ﾊﾟﾅｿﾆｯｸ | LED 直付 3200lm | 20.6 | 3200 | 5000 |  | 12 | 1 | 12
138 | 松葉第二小学校 | 138(1) | 松葉第二小学校校舎 | 3 | 通路 |  | 直付 | FL20 | 10 | 台 | 1 | 22 | 12 | 240 | XLX200AENCLE9 | ﾊﾟﾅｿﾆｯｸ | LED 直付 800lm | 6 | 830 | 5000 |  | 10 | 1 | 10
138 | 松葉第二小学校 | 138(1) | 松葉第二小学校校舎 | 3 | 〃 |  | 誘導灯 | C級 | 3 | 台 | 1 | 10 | 24 | 240 | FA10318C LE1 | ﾊﾟﾅｿﾆｯｸ | LED 誘導灯 C級 | 0.8 | 0 | 0 |  | 3 | 1 | 3
138 | 松葉第二小学校 | 138(1) | 松葉第二小学校校舎 | 3 | 〃 | Ｃ | 誘導灯 | LED | 3 | 台 | 灯数: 1; 点灯 時間: 24; 点灯 日数: 240
138 | 松葉第二小学校 | 138(1) | 松葉第二小学校校舎 | 3 | 〃 |  | 直付 | FL40 | 2 | 台 | 2 | 83 | 12 | 240 | XLX460DENPLE9 | ﾊﾟﾅｿﾆｯｸ | LED 40形 6900lm | 43.1 | 6900 | 5000 |  | 2 | 2 | 4
138 | 松葉第二小学校 | 138(1) | 松葉第二小学校校舎 | 3 | 音楽室 |  | 直付 | FL40 | 3 | 台 | 1 | 47 | 12 | 240 | XLX430AENPLE9 | ﾊﾟﾅｿﾆｯｸ | LED 直付 3200lm | 20.6 | 3200 | 5000 |  | 3 | 1 | 3
138 | 松葉第二小学校 | 138(1) | 松葉第二小学校校舎 | 3 | 〃 |  | 直付 | FL40 | 12 | 台 | 2 | 83 | 12 | 240 | XLX460DENPLE9 | ﾊﾟﾅｿﾆｯｸ | LED 40形 6900lm | 43.1 | 6900 | 5000 |  | 12 | 2 | 24
138 | 松葉第二小学校 | 138(1) | 松葉第二小学校校舎 | 3 | 音楽準備室 |  | 直付 | FL40 | 3 | 台 | 1 | 47 | 12 | 240 | XLX430AENPLE9 | ﾊﾟﾅｿﾆｯｸ | LED 直付 3200lm | 20.6 | 3200 | 5000 |  | 3 | 1 | 3
138 | 松葉第二小学校 | 138(1) | 松葉第二小学校校舎 | 3 | 視聴覚準備室 |  | 直付 | FL40 | 3 | 台 | 1 | 47 | 12 | 240 | XLX430AENPLE9 | ﾊﾟﾅｿﾆｯｸ | LED 直付 3200lm | 20.6 | 3200 | 5000 |  | 3 | 1 | 3
138 | 松葉第二小学校 | 138(1) | 松葉第二小学校校舎 | 3 | コンピューター室 |  | 直付 | FL40 | 2 | 台 | 1 | 47 | 12 | 240 | XLX430AENPLE9 | ﾊﾟﾅｿﾆｯｸ | LED 直付 3200lm | 20.6 | 3200 | 5000 |  | 2 | 1 | 2
138 | 松葉第二小学校 | 138(1) | 松葉第二小学校校舎 | 3 | 〃 |  | 直付 | FL40 | 12 | 台 | 2 | 83 | 12 | 240 | XLX460DENPLE9 | ﾊﾟﾅｿﾆｯｸ | LED 40形 6900lm | 43.1 | 6900 | 5000 |  | 12 | 2 | 24
138 | 松葉第二小学校 | 138(1) | 松葉第二小学校校舎 | 3 | 〃 |  | ﾀﾞｳﾝﾗｲﾄ | IL60 | 9 | 台 | 1 | 54 | 12 | 240 | XND0619WN LE9 | ﾊﾟﾅｿﾆｯｸ | LEDﾀﾞｳﾝﾗｲﾄ | 4.2 | 625 | 5000 |  | 9 | 1 | 9
138 | 松葉第二小学校 | 138(1) | 松葉第二小学校校舎 | 3 | 図工準備室 |  | 直付 | FL40 | 2 | 台 | 1 | 47 | 12 | 240 | XLX430AENPLE9 | ﾊﾟﾅｿﾆｯｸ | LED 直付 3200lm | 20.6 | 3200 | 5000 |  | 2 | 1 | 2
138 | 松葉第二小学校 | 138(1) | 松葉第二小学校校舎 | 3 | 図工室 |  | 直付 | FL40 | 2 | 台 | 1 | 47 | 12 | 240 | XLX430AENPLE9 | ﾊﾟﾅｿﾆｯｸ | LED 直付 3200lm | 20.6 | 3200 | 5000 |  | 2 | 1 | 2
138 | 松葉第二小学校 | 138(1) | 松葉第二小学校校舎 | 3 | 〃 |  | 直付 | FL40 | 12 | 台 | 2 | 83 | 12 | 240 | XLX460DENPLE9 | ﾊﾟﾅｿﾆｯｸ | LED 40形 6900lm | 43.1 | 6900 | 5000 |  | 12 | 2 | 24
138 | 松葉第二小学校 | 138(1) | 松葉第二小学校校舎 | 3 | ワゴンホール |  | 直付 | FL40 | 2 | 台 | 2 | 83 | 6 | 240 | XLX460DENPLE9 | ﾊﾟﾅｿﾆｯｸ | LED 40形 6900lm | 43.1 | 6900 | 5000 |  | 2 | 2 | 4
138 | 松葉第二小学校 | 138(1) | 松葉第二小学校校舎 | 3 | 教育相談室 |  | 直付 | FL40 | 3 | 台 | 1 | 47 | 12 | 240 | XLX430AENPLE9 | ﾊﾟﾅｿﾆｯｸ | LED 直付 3200lm | 20.6 | 3200 | 5000 |  | 3 | 1 | 3
138 | 松葉第二小学校 | 138(1) | 松葉第二小学校校舎 | 3 | 〃 |  | 直付 | FL40 | 9 | 台 | 2 | 83 | 12 | 240 | XLX460DENPLE9 | ﾊﾟﾅｿﾆｯｸ | LED 40形 6900lm | 43.1 | 6900 | 5000 |  | 9 | 2 | 18
138 | 松葉第二小学校 | 138(1) | 松葉第二小学校校舎 | 3 | 教室 |  | 直付 | FL40 | 3 | 台 | 1 | 47 | 12 | 240 | XLX430AENPLE9 | ﾊﾟﾅｿﾆｯｸ | LED 直付 3200lm | 20.6 | 3200 | 5000 |  | 3 | 1 | 3
138 | 松葉第二小学校 | 138(1) | 松葉第二小学校校舎 | 3 | 〃 |  | 直付 | FL40 | 9 | 台 | 2 | 83 | 12 | 240 | XLX460DENPLE9 | ﾊﾟﾅｿﾆｯｸ | LED 40形 6900lm | 43.1 | 6900 | 5000 |  | 9 | 2 | 18
138 | 松葉第二小学校 | 138(1) | 松葉第二小学校校舎 | 3 | 6年3組 |  | 直付 | FL40 | 3 | 台 | 1 | 47 | 12 | 240 | XLX430AENPLE9 | ﾊﾟﾅｿﾆｯｸ | LED 直付 3200lm | 20.6 | 3200 | 5000 |  | 3 | 1 | 3
138 | 松葉第二小学校 | 138(1) | 松葉第二小学校校舎 | 3 | 〃 |  | 直付 | FL40 | 9 | 台 | 2 | 83 | 12 | 240 | XLX460DENPLE9 | ﾊﾟﾅｿﾆｯｸ | LED 40形 6900lm | 43.1 | 6900 | 5000 |  | 9 | 2 | 18
138 | 松葉第二小学校 | 138(1) | 松葉第二小学校校舎 | 3 | 6年2組 |  | 直付 | FL40 | 3 | 台 | 1 | 47 | 12 | 240 | XLX430AENPLE9 | ﾊﾟﾅｿﾆｯｸ | LED 直付 3200lm | 20.6 | 3200 | 5000 |  | 3 | 1 | 3
138 | 松葉第二小学校 | 138(1) | 松葉第二小学校校舎 | 3 | 〃 |  | 直付 | FL40 | 9 | 台 | 2 | 83 | 12 | 240 | XLX460DENPLE9 | ﾊﾟﾅｿﾆｯｸ | LED 40形 6900lm | 43.1 | 6900 | 5000 |  | 9 | 2 | 18
138 | 松葉第二小学校 | 138(1) | 松葉第二小学校校舎 | 3 | 6年1組 |  | 直付 | FL40 | 3 | 台 | 1 | 47 | 12 | 240 | XLX430AENPLE9 | ﾊﾟﾅｿﾆｯｸ | LED 直付 3200lm | 20.6 | 3200 | 5000 |  | 3 | 1 | 3
138 | 松葉第二小学校 | 138(1) | 松葉第二小学校校舎 | 3 | 〃 |  | 直付 | FL40 | 9 | 台 | 2 | 83 | 12 | 240 | XLX460DENPLE9 | ﾊﾟﾅｿﾆｯｸ | LED 40形 6900lm | 43.1 | 6900 | 5000 |  | 9 | 2 | 18
138 | 松葉第二小学校 | 138(1) | 松葉第二小学校校舎 | 3 | 5年3組 |  | 直付 | FL40 | 3 | 台 | 1 | 47 | 12 | 240 | XLX430AENPLE9 | ﾊﾟﾅｿﾆｯｸ | LED 直付 3200lm | 20.6 | 3200 | 5000 |  | 3 | 1 | 3
138 | 松葉第二小学校 | 138(1) | 松葉第二小学校校舎 | 3 | 〃 |  | 直付 | FL40 | 9 | 台 | 2 | 83 | 12 | 240 | XLX460DENPLE9 | ﾊﾟﾅｿﾆｯｸ | LED 40形 6900lm | 43.1 | 6900 | 5000 |  | 9 | 2 | 18
138 | 松葉第二小学校 | 138(1) | 松葉第二小学校校舎 | 3 | 5年2組 |  | 直付 | FL40 | 3 | 台 | 1 | 47 | 12 | 240 | XLX430AENPLE9 | ﾊﾟﾅｿﾆｯｸ | LED 直付 3200lm | 20.6 | 3200 | 5000 |  | 3 | 1 | 3
138 | 松葉第二小学校 | 138(1) | 松葉第二小学校校舎 | 3 | 〃 |  | 直付 | FL40 | 8 | 台 | 2 | 83 | 12 | 240 | XLX460DENPLE9 | ﾊﾟﾅｿﾆｯｸ | LED 40形 6900lm | 43.1 | 6900 | 5000 |  | 8 | 2 | 16
138 | 松葉第二小学校 | 138(1) | 松葉第二小学校校舎 | 3 | 〃 | FL40 | 直付 | LED | 1 | 台 | 灯数: 1; 点灯 時間: 12; 点灯 日数: 240
138 | 松葉第二小学校 | 138(1) | 松葉第二小学校校舎 | 3 | 5年1組 |  | 直付 | FL40 | 3 | 台 | 1 | 47 | 12 | 240 | XLX430AENPLE9 | ﾊﾟﾅｿﾆｯｸ | LED 直付 3200lm | 20.6 | 3200 | 5000 |  | 3 | 1 | 3
138 | 松葉第二小学校 | 138(1) | 松葉第二小学校校舎 | 3 | 〃 |  | 直付 | FL40 | 7 | 台 | 2 | 83 | 12 | 240 | XLX460DENPLE9 | ﾊﾟﾅｿﾆｯｸ | LED 40形 6900lm | 43.1 | 6900 | 5000 |  | 7 | 2 | 14
138 | 松葉第二小学校 | 138(1) | 松葉第二小学校校舎 | 3 | 〃 | FL40 | 直付 | LED | 2 | 台 | 灯数: 1; 点灯 時間: 12; 点灯 日数: 240
138 | 松葉第二小学校 | 138(1) | 松葉第二小学校校舎 | 3 | トイレ前 |  | 直付 | LED | 7 | 台 | 灯数: 1; 点灯 時間: 3; 点灯 日数: 240
138 | 松葉第二小学校 | 138(1) | 松葉第二小学校校舎 | 3 | 女子トイレ |  | ﾀﾞｳﾝﾗｲﾄ | LED | 18 | 台 | 灯数: 1; 点灯 時間: 3; 点灯 日数: 240
138 | 松葉第二小学校 | 138(1) | 松葉第二小学校校舎 | 3 | 男子トイレ |  | 直付 | FL40 | 12 | 台 | 2 | 83 | 3 | 240 | XLX460DENPLE9 | ﾊﾟﾅｿﾆｯｸ | LED 40形 6900lm | 43.1 | 6900 | 5000 |  | 12 | 2 | 24
138 | 松葉第二小学校 | 138(1) | 松葉第二小学校校舎 | 1F-3F | 階段 |  | 直付 | FL40 | 5 | 台 | 1 | 47 | 12 | 240 | XLX430AENPLE9 | ﾊﾟﾅｿﾆｯｸ | LED 直付 3200lm | 20.6 | 3200 | 5000 |  | 5 | 1 | 5
138 | 松葉第二小学校 | 138(1) | 松葉第二小学校校舎 | 2 | 通路 |  | 直付 | FL20 | 15 | 台 | 1 | 22 | 12 | 240 | XLX200AENCLE9 | ﾊﾟﾅｿﾆｯｸ | LED 直付 800lm | 6 | 830 | 5000 |  | 15 | 1 | 15
138 | 松葉第二小学校 | 138(1) | 松葉第二小学校校舎 | 2 | 〃 | Ｃ | 誘導灯 | LED | 5 | 台 | 灯数: 1; 点灯 時間: 24; 点灯 日数: 240
138 | 松葉第二小学校 | 138(1) | 松葉第二小学校校舎 | 2 | 〃 |  | 誘導灯 | C級 | 1 | 台 | 1 | 10 | 24 | 240 | FA10318C LE1 | ﾊﾟﾅｿﾆｯｸ | LED 誘導灯 C級 | 0.8 | 0 | 0 |  | 1 | 1 | 1
138 | 松葉第二小学校 | 138(1) | 松葉第二小学校校舎 | 2 | 〃 |  | 直付 | FL40 | 2 | 台 | 2 | 83 | 12 | 240 | XLX460DENPLE9 | ﾊﾟﾅｿﾆｯｸ | LED 40形 6900lm | 43.1 | 6900 | 5000 |  | 2 | 2 | 4
138 | 松葉第二小学校 | 138(1) | 松葉第二小学校校舎 | 2 | 3年1組 |  | 直付 | FL40 | 3 | 台 | 1 | 47 | 12 | 240 | XLX430AENPLE9 | ﾊﾟﾅｿﾆｯｸ | LED 直付 3200lm | 20.6 | 3200 | 5000 |  | 3 | 1 | 3
138 | 松葉第二小学校 | 138(1) | 松葉第二小学校校舎 | 2 | 〃 |  | 直付 | FL40 | 9 | 台 | 2 | 83 | 12 | 240 | XLX460DENPLE9 | ﾊﾟﾅｿﾆｯｸ | LED 40形 6900lm | 43.1 | 6900 | 5000 |  | 9 | 2 | 18
138 | 松葉第二小学校 | 138(1) | 松葉第二小学校校舎 | 2 | 3年2組 |  | 直付 | FL40 | 3 | 台 | 1 | 47 | 12 | 240 | XLX430AENPLE9 | ﾊﾟﾅｿﾆｯｸ | LED 直付 3200lm | 20.6 | 3200 | 5000 |  | 3 | 1 | 3
138 | 松葉第二小学校 | 138(1) | 松葉第二小学校校舎 | 2 | 〃 |  | 直付 | FL40 | 9 | 台 | 2 | 83 | 12 | 240 | XLX460DENPLE9 | ﾊﾟﾅｿﾆｯｸ | LED 40形 6900lm | 43.1 | 6900 | 5000 |  | 9 | 2 | 18
138 | 松葉第二小学校 | 138(1) | 松葉第二小学校校舎 | 2 | 3年3組 |  | 直付 | FL40 | 3 | 台 | 1 | 47 | 12 | 240 | XLX430AENPLE9 | ﾊﾟﾅｿﾆｯｸ | LED 直付 3200lm | 20.6 | 3200 | 5000 |  | 3 | 1 | 3
138 | 松葉第二小学校 | 138(1) | 松葉第二小学校校舎 | 2 | 〃 |  | 直付 | FL40 | 9 | 台 | 2 | 83 | 12 | 240 | XLX460DENPLE9 | ﾊﾟﾅｿﾆｯｸ | LED 40形 6900lm | 43.1 | 6900 | 5000 |  | 9 | 2 | 18
138 | 松葉第二小学校 | 138(1) | 松葉第二小学校校舎 | 2 | 4年1組 |  | 直付 | FL40 | 3 | 台 | 1 | 47 | 12 | 240 | XLX430AENPLE9 | ﾊﾟﾅｿﾆｯｸ | LED 直付 3200lm | 20.6 | 3200 | 5000 |  | 3 | 1 | 3
138 | 松葉第二小学校 | 138(1) | 松葉第二小学校校舎 | 2 | 〃 |  | 直付 | FL40 | 9 | 台 | 2 | 83 | 12 | 240 | XLX460DENPLE9 | ﾊﾟﾅｿﾆｯｸ | LED 40形 6900lm | 43.1 | 6900 | 5000 |  | 9 | 2 | 18
138 | 松葉第二小学校 | 138(1) | 松葉第二小学校校舎 | 2 | 4年2組 |  | 直付 | FL40 | 3 | 台 | 1 | 47 | 12 | 240 | XLX430AENPLE9 | ﾊﾟﾅｿﾆｯｸ | LED 直付 3200lm | 20.6 | 3200 | 5000 |  | 3 | 1 | 3
138 | 松葉第二小学校 | 138(1) | 松葉第二小学校校舎 | 2 | 〃 |  | 直付 | FL40 | 9 | 台 | 2 | 83 | 12 | 240 | XLX460DENPLE9 | ﾊﾟﾅｿﾆｯｸ | LED 40形 6900lm | 43.1 | 6900 | 5000 |  | 9 | 2 | 18
138 | 松葉第二小学校 | 138(1) | 松葉第二小学校校舎 | 2 | 4年3組 |  | 直付 | FL40 | 3 | 台 | 1 | 47 | 12 | 240 | XLX430AENPLE9 | ﾊﾟﾅｿﾆｯｸ | LED 直付 3200lm | 20.6 | 3200 | 5000 |  | 3 | 1 | 3
138 | 松葉第二小学校 | 138(1) | 松葉第二小学校校舎 | 2 | 〃 |  | 直付 | FL40 | 8 | 台 | 2 | 83 | 12 | 240 | XLX460DENPLE9 | ﾊﾟﾅｿﾆｯｸ | LED 40形 6900lm | 43.1 | 6900 | 5000 |  | 8 | 2 | 16
138 | 松葉第二小学校 | 138(1) | 松葉第二小学校校舎 | 2 | 〃 | FL40 | 直付 | LED | 1 | 台 | 灯数: 1; 点灯 時間: 12; 点灯 日数: 240
138 | 松葉第二小学校 | 138(1) | 松葉第二小学校校舎 | 2 | なのはな学級 |  | 直付 | FL40 | 3 | 台 | 1 | 47 | 12 | 240 | XLX430AENPLE9 | ﾊﾟﾅｿﾆｯｸ | LED 直付 3200lm | 20.6 | 3200 | 5000 |  | 3 | 1 | 3
138 | 松葉第二小学校 | 138(1) | 松葉第二小学校校舎 | 2 | 〃 |  | 直付 | FL40 | 8 | 台 | 2 | 83 | 12 | 240 | XLX460DENPLE9 | ﾊﾟﾅｿﾆｯｸ | LED 40形 6900lm | 43.1 | 6900 | 5000 |  | 8 | 2 | 16
138 | 松葉第二小学校 | 138(1) | 松葉第二小学校校舎 | 2 | 〃 | FL40 | 直付 | LED | 1 | 台 | 灯数: 1; 点灯 時間: 12; 点灯 日数: 240
138 | 松葉第二小学校 | 138(1) | 松葉第二小学校校舎 | 2 | たんぽぽ学級 |  | 直付 | FL40 | 9 | 台 | 2 | 83 | 12 | 240 | XLX460DENPLE9 | ﾊﾟﾅｿﾆｯｸ | LED 40形 6900lm | 43.1 | 6900 | 5000 |  | 9 | 2 | 18
138 | 松葉第二小学校 | 138(1) | 松葉第二小学校校舎 | 2 | 〃 |  | 直付 | FL40 | 3 | 台 | 1 | 47 | 12 | 240 | XLX430AENPLE9 | ﾊﾟﾅｿﾆｯｸ | LED 直付 3200lm | 20.6 | 3200 | 5000 |  | 3 | 1 | 3
138 | 松葉第二小学校 | 138(1) | 松葉第二小学校校舎 | 2 | こすもす学級 |  | 直付 | FL40 | 3 | 台 | 1 | 47 | 12 | 240 | XLX430AENPLE9 | ﾊﾟﾅｿﾆｯｸ | LED 直付 3200lm | 20.6 | 3200 | 5000 |  | 3 | 1 | 3
138 | 松葉第二小学校 | 138(1) | 松葉第二小学校校舎 | 2 | 〃 |  | 直付 | FL40 | 9 | 台 | 2 | 83 | 12 | 240 | XLX460DENPLE9 | ﾊﾟﾅｿﾆｯｸ | LED 40形 6900lm | 43.1 | 6900 | 5000 |  | 9 | 2 | 18
138 | 松葉第二小学校 | 138(1) | 松葉第二小学校校舎 | 2 | ワゴンプール |  | 直付 | FL40 | 2 | 台 | 2 | 83 | 3 | 240 | XLX460DENPLE9 | ﾊﾟﾅｿﾆｯｸ | LED 40形 6900lm | 43.1 | 6900 | 5000 |  | 2 | 2 | 4
138 | 松葉第二小学校 | 138(1) | 松葉第二小学校校舎 | 2 | 図書室 |  | 直付 | FL40 | 18 | 台 | 2 | 83 | 12 | 240 | XLX460DENPLE9 | ﾊﾟﾅｿﾆｯｸ | LED 40形 6900lm | 43.1 | 6900 | 5000 |  | 18 | 2 | 36
138 | 松葉第二小学校 | 138(1) | 松葉第二小学校校舎 | 2 | 理科室 |  | 直付 | FL40 | 3 | 台 | 1 | 47 | 12 | 240 | XLX430AENPLE9 | ﾊﾟﾅｿﾆｯｸ | LED 直付 3200lm | 20.6 | 3200 | 5000 |  | 3 | 1 | 3
138 | 松葉第二小学校 | 138(1) | 松葉第二小学校校舎 | 2 | 〃 |  | 埋込 | FL40 | 12 | 台 | 3 | 125 | 12 | 240 | XLX409VENJLE9 | ﾊﾟﾅｿﾆｯｸ | LED 埋込 10000lm | 56 | 9680 | 5000 |  | 12 | 3 | 36
138 | 松葉第二小学校 | 138(1) | 松葉第二小学校校舎 | 2 | 理科準備室 |  | 直付 | FL40 | 3 | 台 | 1 | 47 | 12 | 240 | XLX430AENPLE9 | ﾊﾟﾅｿﾆｯｸ | LED 直付 3200lm | 20.6 | 3200 | 5000 |  | 3 | 1 | 3
138 | 松葉第二小学校 | 138(1) | 松葉第二小学校校舎 | 2 | 家庭科室 |  | 直付 | FL40 | 3 | 台 | 1 | 47 | 12 | 240 | XLX430AENPLE9 | ﾊﾟﾅｿﾆｯｸ | LED 直付 3200lm | 20.6 | 3200 | 5000 |  | 3 | 1 | 3
138 | 松葉第二小学校 | 138(1) | 松葉第二小学校校舎 | 2 | 〃 |  | 直付 | FL40 | 12 | 台 | 2 | 83 | 12 | 240 | XLX460DENPLE9 | ﾊﾟﾅｿﾆｯｸ | LED 40形 6900lm | 43.1 | 6900 | 5000 |  | 12 | 2 | 24
138 | 松葉第二小学校 | 138(1) | 松葉第二小学校校舎 | 2 | 家庭科準備室 |  | 直付 | FL40 | 3 | 台 | 1 | 47 | 12 | 240 | XLX430AENPLE9 | ﾊﾟﾅｿﾆｯｸ | LED 直付 3200lm | 20.6 | 3200 | 5000 |  | 3 | 1 | 3
138 | 松葉第二小学校 | 138(1) | 松葉第二小学校校舎 | 2 | トイレ前 |  | 直付 | LED | 11 | 台 | 灯数: 1; 点灯 時間: 3; 点灯 日数: 240
138 | 松葉第二小学校 | 138(1) | 松葉第二小学校校舎 | 2 | 〃 |  | ﾀﾞｳﾝﾗｲﾄ | LED | 10 | 台 | 灯数: 1; 点灯 時間: 3; 点灯 日数: 240
138 | 松葉第二小学校 | 138(1) | 松葉第二小学校校舎 | 2 | 男子トイレ |  | ﾀﾞｳﾝﾗｲﾄ | LED | 20 | 台 | 灯数: 1; 点灯 時間: 3; 点灯 日数: 240
138 | 松葉第二小学校 | 138(1) | 松葉第二小学校校舎 | 2 | 女子トイレ |  | ﾀﾞｳﾝﾗｲﾄ | LED | 24 | 台 | 灯数: 1; 点灯 時間: 3; 点灯 日数: 240
138 | 松葉第二小学校 | 138(1) | 松葉第二小学校校舎 | 3 | 階段 |  | 直付 | FL40 | 5 | 台 | 1 | 47 | 12 | 240 | XLX430AENPLE9 | ﾊﾟﾅｿﾆｯｸ | LED 直付 3200lm | 20.6 | 3200 | 5000 |  | 5 | 1 | 5
138 | 松葉第二小学校 | 138(1) | 松葉第二小学校校舎 | 3 | 〃 |  | 誘導灯 | C級 | 1 | 台 | 1 | 10 | 24 | 240 | FA10318C LE1 | ﾊﾟﾅｿﾆｯｸ | LED 誘導灯 C級 | 0.8 | 0 | 0 |  | 1 | 1 | 1
138 | 松葉第二小学校 | 138(1) | 松葉第二小学校校舎 | 1F-RF | 〃 |  | 誘導灯 | C級 | 1 | 台 | 1 | 10 | 24 | 240 | FA10318C LE1 | ﾊﾟﾅｿﾆｯｸ | LED 誘導灯 C級 | 0.8 | 0 | 0 |  | 1 | 1 | 1
138 | 松葉第二小学校 | 138(1) | 松葉第二小学校校舎 | 1F-RF | 〃 | Ｃ | 誘導灯 | LED | 1 | 台 | 灯数: 1; 点灯 時間: 24; 点灯 日数: 240
138 | 松葉第二小学校 | 138(1) | 松葉第二小学校校舎 | 2 | 〃 |  | 直付 | FL20 | 1 | 台 | 1 | 22 | 12 | 240 | XLX200AENCLE9 | ﾊﾟﾅｿﾆｯｸ | LED 直付 800lm | 6 | 830 | 5000 |  | 1 | 1 | 1
138 | 松葉第二小学校 | 138(1) | 松葉第二小学校校舎 | 2 | 〃 |  | 直付 | FL40 | 7 | 台 | 1 | 47 | 12 | 240 | XLX430AENPLE9 | ﾊﾟﾅｿﾆｯｸ | LED 直付 3200lm | 20.6 | 3200 | 5000 |  | 7 | 1 | 7
138 | 松葉第二小学校 | 138(2) | 松葉第二小学校 外灯等屋外の照明 | 外 | ポーチ |  | 埋込 | FL20 | 2 | 台 | 2 | 41 | 12 | 365 | XLX219UEN LE9 | ﾊﾟﾅｿﾆｯｸ | LED 埋込 1600lm | 11.6 | 1550 | 5000 |  | 2 | 2 | 4
138 | 松葉第二小学校 | 138(2) | 松葉第二小学校 外灯等屋外の照明 | 外 | 外周 |  | 直付 | FL20 | 2 | 台 | 1 | 22 | 12 | 365 | XLX200AENCLE9 | ﾊﾟﾅｿﾆｯｸ | LED 直付 800lm | 6 | 830 | 5000 |  | 2 | 1 | 2
138 | 松葉第二小学校 | 138(2) | 松葉第二小学校 外灯等屋外の照明 | 外 | 〃 |  | 外灯 | HF100 | 1 | 台 | 1 | 115 | 12 | 365 | NYS15070 LE7 | ﾊﾟﾅｿﾆｯｸ | LED 投光器 水銀灯100形 | 32.7 | 4600 | 5000 | 高所作業 | 1 | 1 | 1
138 | 松葉第二小学校 | 138(2) | 松葉第二小学校 外灯等屋外の照明 | 外 | 〃 |  | 直付 | FL40 | 8 | 台 | 1 | 47 | 12 | 365 | XLX430AENPLE9 | ﾊﾟﾅｿﾆｯｸ | LED 直付 3200lm | 20.6 | 3200 | 5000 |  | 8 | 1 | 8
138 | 松葉第二小学校 | 138(2) | 松葉第二小学校 外灯等屋外の照明
138 | 松葉第二小学校 | 138(2) | 松葉第二小学校 外灯等屋外の照明 | 外 | 体育館 外壁 |  | 直付 | FL20 | 6 | 台 | 1 | 22 | 12 | 365 | XLX200AENCLE9 | ﾊﾟﾅｿﾆｯｸ | LED 直付 800lm | 6 | 830 | 5000 |  | 6 | 1 | 6
138 | 松葉第二小学校 | 138(3) | 松葉第二小学校こどもルーム |  | 第二
138 | 松葉第二小学校 | 138(3) | 松葉第二小学校こどもルーム | 外 | 玄関 |  | ｼｰﾘﾝｸﾞ | FCL32 | 1 | 台 | 2 | 60 | 12 | 300 | XLX160AEN LA9 | ﾊﾟﾅｿﾆｯｸ | LED スクエア 6500lm | 41.5 | 6500 | 5000 |  | 1 | 2 | 2
138 | 松葉第二小学校 | 138(3) | 松葉第二小学校こどもルーム | 外 | 〃 | 別置 | 埋込 | 非常灯 | 13 | 台 | 1 | 10 | 0 | 300 | NNFB91615C | ﾊﾟﾅｿﾆｯｸ | LED 埋込 非常灯 | 1 | 0 | 0 |  | 13 | 1 | 13
138 | 松葉第二小学校 | 138(3) | 松葉第二小学校こどもルーム | 1 | 〃 |  | 直付 | FL20 | 1 | 台 | 1 | 22 | 12 | 300 | XLX200AENCLE9 | ﾊﾟﾅｿﾆｯｸ | LED 直付 800lm | 6 | 830 | 5000 |  | 1 | 1 | 1
138 | 松葉第二小学校 | 138(3) | 松葉第二小学校こどもルーム | 1 | 女子トイレ |  | 直付 | FL20 | 1 | 台 | 2 | 41 | 3 | 300 | XLX210AENCLE9 | ﾊﾟﾅｿﾆｯｸ | LED 直付 1600lm | 11.6 | 1600 | 5000 |  | 1 | 2 | 2
138 | 松葉第二小学校 | 138(3) | 松葉第二小学校こどもルーム | 1 | 男子トイレ |  | 直付 | FL20 | 1 | 台 | 2 | 41 | 3 | 300 | XLX210AENCLE9 | ﾊﾟﾅｿﾆｯｸ | LED 直付 1600lm | 11.6 | 1600 | 5000 |  | 1 | 2 | 2
138 | 松葉第二小学校 | 138(3) | 松葉第二小学校こどもルーム | 1 | 保育室 |  | 埋込 | FL40 | 9 | 台 | 2 | 83 | 12 | 300 | XLX460UENTLE9 | ﾊﾟﾅｿﾆｯｸ | LED 埋込 40形 6900lm | 43.1 | 6680 | 5000 |  | 9 | 2 | 18
138 | 松葉第二小学校 | 138(3) | 松葉第二小学校こどもルーム | 1 | 台所 |  | 直付 | FL20 | 1 | 台 | 2 | 41 | 3 | 300 | XLX210AENCLE9 | ﾊﾟﾅｿﾆｯｸ | LED 直付 1600lm | 11.6 | 1600 | 5000 |  | 1 | 2 | 2
138 | 松葉第二小学校 | 138(3) | 松葉第二小学校こどもルーム | 1 | 収納室 |  | 直付 | FL40 | 1 | 台 | 1 | 47 | 0 | 300 | XLX430AENPLE9 | ﾊﾟﾅｿﾆｯｸ | LED 直付 3200lm | 20.6 | 3200 | 5000 |  | 1 | 1 | 1
138 | 松葉第二小学校 | 138(3) | 松葉第二小学校こどもルーム | 外 | 壁 |  | 直付 | FL20 | 2 | 台 | 1 | 22 | 12 | 300 | XLX200AENCLE9 | ﾊﾟﾅｿﾆｯｸ | LED 直付 800lm | 6 | 830 | 5000 |  | 2 | 1 | 2
138 | 松葉第二小学校 | 138(3) | 松葉第二小学校こどもルーム | [6 empty] | 台
138 | 松葉第二小学校 | 138(3) | 松葉第二小学校こどもルーム |  | 保育室2
138 | 松葉第二小学校 | 138(3) | 松葉第二小学校こどもルーム | 1 | 保育室 |  | 埋込 | FL40 | 7 | 台 | 2 | 83 | 12 | 300 | XLX460UENTLE9 | ﾊﾟﾅｿﾆｯｸ | LED 埋込 40形 6900lm | 43.1 | 6680 | 5000 |  | 7 | 2 | 14
138 | 松葉第二小学校 | 138(3) | 松葉第二小学校こどもルーム | 1 | トイレ |  | 電球 | IL60 | 1 | 台 | 1 | 54 | 3 | 300 | LDA7N-D-G/S/Z6/F | ﾊﾟﾅｿﾆｯｸ | LED電球 | 7.3 | 810 | 5000 |  | 1 | 1 | 1
138 | 松葉第二小学校 | 138(3) | 松葉第二小学校こどもルーム | 外 | 壁 |  | 壁直付 | FL20 | 1 | 台 | 1 | 22 | 12 | 300 | XLX200NENCLE9 | ﾊﾟﾅｿﾆｯｸ | LED 壁直付 800lm | 6 | 830 | 5000 |  | 1 | 1 | 1
139 | 十余二小学校 | 139(1) | 十余二小学校 屋内運動場 | 体育館 | 風除室 | FL40×2 | 埋込 | FL40 | 1 | 台 | 2 | 83 | 12 | 240 | XLX460UENTLE9 | ﾊﾟﾅｿﾆｯｸ | LED 埋込 40形 6900lm | 43.1 | 6680 | 5000 |  | 1 | 2 | 2
139 | 十余二小学校 | 139(1) | 十余二小学校 屋内運動場 | 〃 |  | 誘導灯 | 誘導灯 | B級 | 1 | 台 | 1 | 21 | 24 | 365 | FA40318C LE1 | ﾊﾟﾅｿﾆｯｸ | LED 誘導灯 B級 | 2.4 | 0 | 0 |  | 1 | 1 | 1
139 | 十余二小学校 | 139(1) | 十余二小学校 屋内運動場 | 〃 | アリーナ | 誘導灯 | 誘導灯 | B級 | 2 | 台 | 1 | 21 | 24 | 365 | FA40318C LE1 | ﾊﾟﾅｿﾆｯｸ | LED 誘導灯 B級 | 2.4 | 0 | 0 |  | 2 | 1 | 2
139 | 十余二小学校 | 139(1) | 十余二小学校 屋内運動場 | 〃 |  | 誘導灯 | 誘導灯 | LED | 1 | 台 | 灯数: 1; 点灯 時間: 24; 点灯 日数: 365
139 | 十余二小学校 | 139(1) | 十余二小学校 屋内運動場 | 〃 |  | HF400 | LED | LED | 15 | 台 | 灯数: 1; 点灯 時間: 12; 点灯 日数: 365
139 | 十余二小学校 | 139(1) | 十余二小学校 屋内運動場 | 〃 |  | HF400 | 天吊 | H300 | 21 | 台 | 1 | 310 | 12 | 240 | NYM20200 LR9 | ﾊﾟﾅｿﾆｯｸ | LED 高天井用 水銀灯300形 | 60.3 | 11000 | 5000 | 高所作業 | 21 | 1 | 21
139 | 十余二小学校 | 139(1) | 十余二小学校 屋内運動場 | 〃 | 器具庫 | FL40×2 | 直付 | FL40 | 2 | 台 | 2 | 83 | 6 | 240 | XLX460DENPLE9 | ﾊﾟﾅｿﾆｯｸ | LED 40形 6900lm | 43.1 | 6900 | 5000 |  | 2 | 2 | 4
139 | 十余二小学校 | 139(1) | 十余二小学校 屋内運動場 | 〃 | 男子更衣室 | FL40×1 | 直付 | FL40 | 2 | 台 | 1 | 47 | 6 | 240 | XLX430AENPLE9 | ﾊﾟﾅｿﾆｯｸ | LED 直付 3200lm | 20.6 | 3200 | 5000 |  | 2 | 1 | 2
139 | 十余二小学校 | 139(1) | 十余二小学校 屋内運動場 | 〃 | 男子トイレ | ダウンライト | LED | LED | 5 | 台 | 灯数: 1; 点灯 時間: 3; 点灯 日数: 240
139 | 十余二小学校 | 139(1) | 十余二小学校 屋内運動場 | 〃 | 女子更衣室 | ダウンライト | LED | LED | 7 | 台 | 灯数: 1; 点灯 時間: 6; 点灯 日数: 240
139 | 十余二小学校 | 139(1) | 十余二小学校 屋内運動場 | 〃 | ステージ | FL40×1 | 直付 | FL40 | 27 | 台 | 2 | 83 | 6 | 240 | XLX460DENPLE9 | ﾊﾟﾅｿﾆｯｸ | LED 40形 6900lm | 43.1 | 6900 | 5000 | 高所作業 | 27 | 2 | 54
139 | 十余二小学校 | 139(1) | 十余二小学校 屋内運動場 | 〃 |  | FL40×2 | 直付 | FL40 | 2 | 台 | 1 | 47 | 6 | 240 | XLX430AENPLE9 | ﾊﾟﾅｿﾆｯｸ | LED 直付 3200lm | 20.6 | 3200 | 5000 | 高所作業 | 2 | 1 | 2
139 | 十余二小学校 | 139(1) | 十余二小学校 屋内運動場 | 〃 | 放送室 | IL60 | 電球 | IL60 | 1 | 台 | 1 | 54 | 6 | 240 | LDA7N-D-G/S/Z6/F | ﾊﾟﾅｿﾆｯｸ | LED電球 | 7.3 | 810 | 5000 |  | 1 | 1 | 1
139 | 十余二小学校 | 139(2) | 十余二小学校 校舎 | 1 | 図書室 | FL40×1 | LED | LED | 17 | 台 | 灯数: 1; 点灯 時間: 12; 点灯 日数: 240
139 | 十余二小学校 | 139(2) | 十余二小学校 校舎 |  |  | ダウンライト | ﾀﾞｳﾝﾗｲﾄ | LED | 2 | 台 | 灯数: 1; 点灯 時間: 12; 点灯 日数: 240
139 | 十余二小学校 | 139(2) | 十余二小学校 校舎 |  | 廊下 | FL40×1 | LED | LED | 10 | 台 | 灯数: 1; 点灯 時間: 123; 点灯 日数: 240
139 | 十余二小学校 | 139(2) | 十余二小学校 校舎 |  |  | FL20×1 | 直付 | FL20 | 23 | 台 | 1 | 22 | 12 | 240 | XLX200AENCLE9 | ﾊﾟﾅｿﾆｯｸ | LED 直付 800lm | 6 | 830 | 5000 |  | 23 | 1 | 23
139 | 十余二小学校 | 139(2) | 十余二小学校 校舎 |  |  | ダウンライト | ﾀﾞｳﾝﾗｲﾄ | LED | 3 | 台 | 灯数: 1; 点灯 時間: 12; 点灯 日数: 240
139 | 十余二小学校 | 139(2) | 十余二小学校 校舎 |  |  | FL40×1 | 直付 | FL40 | 12 | 台 | 1 | 47 | 12 | 240 | XLX430AENPLE9 | ﾊﾟﾅｿﾆｯｸ | LED 直付 3200lm | 20.6 | 3200 | 5000 |  | 12 | 1 | 12
139 | 十余二小学校 | 139(2) | 十余二小学校 校舎 |  |  | 誘導灯 | 誘導灯 | LED | 1 | 台 | 灯数: 1; 点灯 時間: 24; 点灯 日数: 240
139 | 十余二小学校 | 139(2) | 十余二小学校 校舎 |  |  | 誘導灯 | 誘導灯 | C級 | 9 | 台 | 1 | 10 | 24 | 365 | FA10318C LE1 | ﾊﾟﾅｿﾆｯｸ | LED 誘導灯 C級 | 0.8 | 0 | 0 |  | 9 | 1 | 9
139 | 十余二小学校 | 139(2) | 十余二小学校 校舎 |  |  | FL40×2 | 埋込 | FL40 | 4 | 台 | 2 | 83 | 12 | 240 | XLX460UENTLE9 | ﾊﾟﾅｿﾆｯｸ | LED 埋込 40形 6900lm | 43.1 | 6680 | 5000 |  | 4 | 2 | 8
139 | 十余二小学校 | 139(2) | 十余二小学校 校舎 |  |  | FL40×2 | 直付 | FL40 | 5 | 台 | 2 | 83 | 12 | 240 | XLX460DENPLE9 | ﾊﾟﾅｿﾆｯｸ | LED 40形 6900lm | 43.1 | 6900 | 5000 |  | 5 | 2 | 10
139 | 十余二小学校 | 139(2) | 十余二小学校 校舎 |  |  | 手元灯 | LED | LED | 2 | 台 | 灯数: 1; 点灯 時間: 12; 点灯 日数: 240
139 | 十余二小学校 | 139(2) | 十余二小学校 校舎 |  | 休憩室 | FL20×1 | 直付 | FL20 | 2 | 台 | 1 | 22 | 12 | 240 | XLX200AENCLE9 | ﾊﾟﾅｿﾆｯｸ | LED 直付 800lm | 6 | 830 | 5000 |  | 2 | 1 | 2
139 | 十余二小学校 | 139(2) | 十余二小学校 校舎 |  |  | FL20×4 | 直付 | FL20 | 2 | 台 | 2 | 41 | 6 | 240 | XLX210AENCLE9 | ﾊﾟﾅｿﾆｯｸ | LED 直付 1600lm | 11.6 | 1600 | 5000 |  | 2 | 2 | 4
139 | 十余二小学校 | 139(2) | 十余二小学校 校舎 |  | 保健室 | FL40×2 | 直付 | FL40 | 9 | 台 | 2 | 83 | 12 | 240 | XLX460DENPLE9 | ﾊﾟﾅｿﾆｯｸ | LED 40形 6900lm | 43.1 | 6900 | 5000 |  | 9 | 2 | 18
139 | 十余二小学校 | 139(2) | 十余二小学校 校舎 |  | 男子更衣室 | FL40×1 | 直付 | FL40 | 2 | 台 | 1 | 47 | 3 | 240 | XLX430AENPLE9 | ﾊﾟﾅｿﾆｯｸ | LED 直付 3200lm | 20.6 | 3200 | 5000 |  | 2 | 1 | 2
139 | 十余二小学校 | 139(2) | 十余二小学校 校舎 |  | 女子更衣室 | FL40×1 | 直付 | FL40 | 2 | 台 | 1 | 47 | 3 | 240 | XLX430AENPLE9 | ﾊﾟﾅｿﾆｯｸ | LED 直付 3200lm | 20.6 | 3200 | 5000 |  | 2 | 1 | 2
139 | 十余二小学校 | 139(2) | 十余二小学校 校舎 |  | 職員トイレ前 | FL20×1 | LED | LED | 4 | 台 | 灯数: 1; 点灯 時間: 3; 点灯 日数: 240
139 | 十余二小学校 | 139(2) | 十余二小学校 校舎 |  | 女子トイレ | FL20×1 | LED | LED | 6 | 台 | 灯数: 1; 点灯 時間: 3; 点灯 日数: 240
139 | 十余二小学校 | 139(2) | 十余二小学校 校舎 |  |  | ダウンライト | LED | LED | 4 | 台 | 灯数: 1; 点灯 時間: 3; 点灯 日数: 240
139 | 十余二小学校 | 139(2) | 十余二小学校 校舎 |  | 男子トイレ | FL20×1 | LED | LED | 4 | 台 | 灯数: 1; 点灯 時間: 3; 点灯 日数: 240
139 | 十余二小学校 | 139(2) | 十余二小学校 校舎 |  | 階段下倉庫 | FL20×1 | 直付 | FL20 | 1 | 台 | 1 | 22 | 3 | 240 | XLX200AENCLE9 | ﾊﾟﾅｿﾆｯｸ | LED 直付 800lm | 6 | 830 | 5000 |  | 1 | 1 | 1
139 | 十余二小学校 | 139(2) | 十余二小学校 校舎 |  | 職員室 | FL40×2 | 直付 | FL40 | 15 | 台 | 2 | 83 | 12 | 240 | XLX460DENPLE9 | ﾊﾟﾅｿﾆｯｸ | LED 40形 6900lm | 43.1 | 6900 | 5000 |  | 15 | 2 | 30
139 | 十余二小学校 | 139(2) | 十余二小学校 校舎 |  | 校長室 | FL40×4 | 直付 | FL40 | 3 | 台 | 2 | 83 | 12 | 240 | XLX460DENPLE9 | ﾊﾟﾅｿﾆｯｸ | LED 40形 6900lm | 43.1 | 6900 | 5000 |  | 3 | 2 | 6
139 | 十余二小学校 | 139(2) | 十余二小学校 校舎 |  | 放送室 | F10×1 | ﾌﾞﾗｹｯﾄ | FL15 | 2 | 台 | 1 | 15 | 6 | 240 | LGB85042LE1 | ﾊﾟﾅｿﾆｯｸ | LED 直付 キッチンライト 15形 | 9.5 | 840 | 5000 |  | 2 | 1 | 2
139 | 十余二小学校 | 139(2) | 十余二小学校 校舎 |  |  | F20×1 | 直付 | FL20 | 1 | 台 | 1 | 22 | 6 | 240 | XLX200AENCLE9 | ﾊﾟﾅｿﾆｯｸ | LED 直付 800lm | 6 | 830 | 5000 |  | 1 | 1 | 1
139 | 十余二小学校 | 139(2) | 十余二小学校 校舎 |  |  | FL40×2 | 直付 | FL40 | 2 | 台 | 2 | 83 | 6 | 240 | XLX460DENPLE9 | ﾊﾟﾅｿﾆｯｸ | LED 40形 6900lm | 43.1 | 6900 | 5000 |  | 2 | 2 | 4
139 | 十余二小学校 | 139(2) | 十余二小学校 校舎 |  | 印刷室 | FL40×2 | 直付 | FL40 | 2 | 台 | 2 | 83 | 6 | 240 | XLX460DENPLE9 | ﾊﾟﾅｿﾆｯｸ | LED 40形 6900lm | 43.1 | 6900 | 5000 |  | 2 | 2 | 4
139 | 十余二小学校 | 139(2) | 十余二小学校 校舎 |  | 相談室 | FL40×2 | 直付 | FL40 | 3 | 台 | 2 | 83 | 6 | 240 | XLX460DENPLE9 | ﾊﾟﾅｿﾆｯｸ | LED 40形 6900lm | 43.1 | 6900 | 5000 |  | 3 | 2 | 6
139 | 十余二小学校 | 139(2) | 十余二小学校 校舎 |  | 印刷消耗品庫 | FL40×2 | 直付 | FL40 | 3 | 台 | 2 | 83 | 6 | 240 | XLX460DENPLE9 | ﾊﾟﾅｿﾆｯｸ | LED 40形 6900lm | 43.1 | 6900 | 5000 |  | 3 | 2 | 6
139 | 十余二小学校 | 139(2) | 十余二小学校 校舎 |  | 事務室 | FL40×2 | 直付 | FL40 | 4 | 台 | 2 | 83 | 12 | 240 | XLX460DENPLE9 | ﾊﾟﾅｿﾆｯｸ | LED 40形 6900lm | 43.1 | 6900 | 5000 |  | 4 | 2 | 8
139 | 十余二小学校 | 139(2) | 十余二小学校 校舎 |  | 階段下倉庫 | F20×1 | 直付 | FL20 | 1 | 台 | 1 | 22 | 3 | 240 | XLX200AENCLE9 | ﾊﾟﾅｿﾆｯｸ | LED 直付 800lm | 6 | 830 | 5000 |  | 1 | 1 | 1
139 | 十余二小学校 | 139(2) | 十余二小学校 校舎 |  | みどり | FL40×2 | 直付 | FL40 | 9 | 台 | 2 | 83 | 12 | 240 | XLX460DENPLE9 | ﾊﾟﾅｿﾆｯｸ | LED 40形 6900lm | 43.1 | 6900 | 5000 |  | 9 | 2 | 18
139 | 十余二小学校 | 139(2) | 十余二小学校 校舎 |  | だれでもトイレ | ダウンライト | ﾀﾞｳﾝﾗｲﾄ | LED | 2 | 台 | 灯数: 1; 点灯 時間: 3; 点灯 日数: 240
139 | 十余二小学校 | 139(2) | 十余二小学校 校舎 |  | 女子トイレ | ダウンライト | ﾀﾞｳﾝﾗｲﾄ | LED | 7 | 台 | 灯数: 1; 点灯 時間: 3; 点灯 日数: 240
139 | 十余二小学校 | 139(2) | 十余二小学校 校舎 |  |  | F20×1 | LED | LED | 2 | 台 | 灯数: 1; 点灯 時間: 3; 点灯 日数: 240
139 | 十余二小学校 | 139(2) | 十余二小学校 校舎 |  | 男子トイレ | ダウンライト | ﾀﾞｳﾝﾗｲﾄ | LED | 5 | 台 | 灯数: 1; 点灯 時間: 3; 点灯 日数: 240
139 | 十余二小学校 | 139(2) | 十余二小学校 校舎 |  | わかば３ | FL40×2 | 直付 | FL40 | 9 | 台 | 2 | 83 | 12 | 240 | XLX460DENPLE9 | ﾊﾟﾅｿﾆｯｸ | LED 40形 6900lm | 43.1 | 6900 | 5000 |  | 9 | 2 | 18
139 | 十余二小学校 | 139(2) | 十余二小学校 校舎 |  |  | FL40×1 | 直付 | FL40 | 3 | 台 | 1 | 47 | 12 | 240 | XLX430AENPLE9 | ﾊﾟﾅｿﾆｯｸ | LED 直付 3200lm | 20.6 | 3200 | 5000 |  | 3 | 1 | 3
139 | 十余二小学校 | 139(2) | 十余二小学校 校舎 |  | わかば２ | FL40×2 | 直付 | FL40 | 9 | 台 | 2 | 83 | 12 | 240 | XLX460DENPLE9 | ﾊﾟﾅｿﾆｯｸ | LED 40形 6900lm | 43.1 | 6900 | 5000 |  | 9 | 2 | 18
139 | 十余二小学校 | 139(2) | 十余二小学校 校舎 |  |  | FL40×1 | 直付 | FL40 | 3 | 台 | 1 | 47 | 12 | 240 | XLX430AENPLE9 | ﾊﾟﾅｿﾆｯｸ | LED 直付 3200lm | 20.6 | 3200 | 5000 |  | 3 | 1 | 3
139 | 十余二小学校 | 139(2) | 十余二小学校 校舎 |  | 6-1 | FL40×2 | 直付 | FL40 | 9 | 台 | 2 | 83 | 12 | 240 | XLX460DENPLE9 | ﾊﾟﾅｿﾆｯｸ | LED 40形 6900lm | 43.1 | 6900 | 5000 |  | 9 | 2 | 18
139 | 十余二小学校 | 139(2) | 十余二小学校 校舎 |  |  | FL40×1 | 直付 | FL40 | 3 | 台 | 1 | 47 | 12 | 240 | XLX430AENPLE9 | ﾊﾟﾅｿﾆｯｸ | LED 直付 3200lm | 20.6 | 3200 | 5000 |  | 3 | 1 | 3
139 | 十余二小学校 | 139(2) | 十余二小学校 校舎 |  | 男子トイレ | ダウンライト | ﾀﾞｳﾝﾗｲﾄ | LED | 5 | 台 | 灯数: 1; 点灯 時間: 3; 点灯 日数: 240
139 | 十余二小学校 | 139(2) | 十余二小学校 校舎 |  |  | FL20×1 | LED | LED | 2 | 台 | 灯数: 1; 点灯 時間: 3; 点灯 日数: 240
139 | 十余二小学校 | 139(2) | 十余二小学校 校舎 |  | 女子トイレ | ダウンライト | ﾀﾞｳﾝﾗｲﾄ | LED | 7 | 台 | 灯数: 1; 点灯 時間: 3; 点灯 日数: 240
139 | 十余二小学校 | 139(2) | 十余二小学校 校舎 |  |  | FL20×1 | LED | LED | 2 | 台 | 灯数: 1; 点灯 時間: 3; 点灯 日数: 240
139 | 十余二小学校 | 139(2) | 十余二小学校 校舎 |  | 6-2 | FL40×2 | 直付 | FL40 | 9 | 台 | 2 | 83 | 12 | 240 | XLX460DENPLE9 | ﾊﾟﾅｿﾆｯｸ | LED 40形 6900lm | 43.1 | 6900 | 5000 |  | 9 | 2 | 18
139 | 十余二小学校 | 139(2) | 十余二小学校 校舎 |  |  | FL40×1 | 直付 | FL40 | 3 | 台 | 1 | 47 | 12 | 240 | XLX430AENPLE9 | ﾊﾟﾅｿﾆｯｸ | LED 直付 3200lm | 20.6 | 3200 | 5000 |  | 3 | 1 | 3
139 | 十余二小学校 | 139(2) | 十余二小学校 校舎 |  | 6-3 | FL40×2 | 直付 | FL40 | 9 | 台 | 2 | 83 | 12 | 240 | XLX460DENPLE9 | ﾊﾟﾅｿﾆｯｸ | LED 40形 6900lm | 43.1 | 6900 | 5000 |  | 9 | 2 | 18
139 | 十余二小学校 | 139(2) | 十余二小学校 校舎 |  |  | FL40×1 | 直付 | FL40 | 3 | 台 | 1 | 47 | 12 | 240 | XLX430AENPLE9 | ﾊﾟﾅｿﾆｯｸ | LED 直付 3200lm | 20.6 | 3200 | 5000 |  | 3 | 1 | 3
139 | 十余二小学校 | 139(2) | 十余二小学校 校舎 | 1F～3F | 階段 | FL20×1 | 直付 | FL20 | 1 | 台 | 1 | 22 | 12 | 240 | XLX200AENCLE9 | ﾊﾟﾅｿﾆｯｸ | LED 直付 800lm | 6 | 830 | 5000 |  | 1 | 1 | 1
139 | 十余二小学校 | 139(2) | 十余二小学校 校舎 |  |  | FL40×1 | 直付 | FL40 | 5 | 台 | 1 | 47 | 12 | 240 | XLX430AENPLE9 | ﾊﾟﾅｿﾆｯｸ | LED 直付 3200lm | 20.6 | 3200 | 5000 |  | 5 | 1 | 5
139 | 十余二小学校 | 139(2) | 十余二小学校 校舎 | 3 | 廊下 | FL20×1 | 直付 | FL20 | 22 | 台 | 1 | 22 | 12 | 240 | XLX200AENCLE9 | ﾊﾟﾅｿﾆｯｸ | LED 直付 800lm | 6 | 830 | 5000 |  | 22 | 1 | 22
139 | 十余二小学校 | 139(2) | 十余二小学校 校舎 |  |  | ダウンライト | ﾀﾞｳﾝﾗｲﾄ | LED | 2 | 台 | 灯数: 1; 点灯 時間: 12; 点灯 日数: 240
139 | 十余二小学校 | 139(2) | 十余二小学校 校舎 |  |  | 誘導灯 | 誘導灯 | LED | 2 | 台 | 灯数: 1; 点灯 時間: 24; 点灯 日数: 240
139 | 十余二小学校 | 139(2) | 十余二小学校 校舎 |  |  | 誘導灯 | 誘導灯 | C級 | 2 | 台 | 1 | 10 | 24 | 365 | FA10318C LE1 | ﾊﾟﾅｿﾆｯｸ | LED 誘導灯 C級 | 0.8 | 0 | 0 |  | 2 | 1 | 2
139 | 十余二小学校 | 139(2) | 十余二小学校 校舎 |  |  | FL40×2 | 直付 | FL40 | 8 | 台 | 2 | 83 | 12 | 240 | XLX460DENPLE9 | ﾊﾟﾅｿﾆｯｸ | LED 40形 6900lm | 43.1 | 6900 | 5000 |  | 8 | 2 | 16
139 | 十余二小学校 | 139(2) | 十余二小学校 校舎 |  |  | FL20×1 | LED | LED | 2 | 台 | 灯数: 1; 点灯 時間: 12; 点灯 日数: 240
139 | 十余二小学校 | 139(2) | 十余二小学校 校舎 |  | 4-3 | FL40×2 | 直付 | FL40 | 9 | 台 | 2 | 83 | 12 | 240 | XLX460DENPLE9 | ﾊﾟﾅｿﾆｯｸ | LED 40形 6900lm | 43.1 | 6900 | 5000 |  | 9 | 2 | 18
139 | 十余二小学校 | 139(2) | 十余二小学校 校舎 |  |  | FL40×1 | 直付 | FL40 | 3 | 台 | 1 | 47 | 12 | 240 | XLX430AENPLE9 | ﾊﾟﾅｿﾆｯｸ | LED 直付 3200lm | 20.6 | 3200 | 5000 |  | 3 | 1 | 3
139 | 十余二小学校 | 139(2) | 十余二小学校 校舎 |  | 4-2 | FL40×2 | 直付 | FL40 | 9 | 台 | 2 | 83 | 12 | 240 | XLX460DENPLE9 | ﾊﾟﾅｿﾆｯｸ | LED 40形 6900lm | 43.1 | 6900 | 5000 |  | 9 | 2 | 18
139 | 十余二小学校 | 139(2) | 十余二小学校 校舎 |  |  | FL40×1 | 直付 | FL40 | 3 | 台 | 1 | 47 | 12 | 240 | XLX430AENPLE9 | ﾊﾟﾅｿﾆｯｸ | LED 直付 3200lm | 20.6 | 3200 | 5000 |  | 3 | 1 | 3
139 | 十余二小学校 | 139(2) | 十余二小学校 校舎 |  | 4-1 | FL40×2 | 直付 | FL40 | 9 | 台 | 2 | 83 | 12 | 240 | XLX460DENPLE9 | ﾊﾟﾅｿﾆｯｸ | LED 40形 6900lm | 43.1 | 6900 | 5000 |  | 9 | 2 | 18
139 | 十余二小学校 | 139(2) | 十余二小学校 校舎 |  |  | FL40×1 | 直付 | FL40 | 3 | 台 | 1 | 47 | 12 | 240 | XLX430AENPLE9 | ﾊﾟﾅｿﾆｯｸ | LED 直付 3200lm | 20.6 | 3200 | 5000 |  | 3 | 1 | 3
139 | 十余二小学校 | 139(2) | 十余二小学校 校舎 |  | 男子トイレ | ダウンライト | ﾀﾞｳﾝﾗｲﾄ | LED | 5 | 台 | 灯数: 1; 点灯 時間: 3; 点灯 日数: 240
139 | 十余二小学校 | 139(2) | 十余二小学校 校舎 |  |  | F20×1 | LED | LED | 2 | 台 | 灯数: 1; 点灯 時間: 3; 点灯 日数: 240
139 | 十余二小学校 | 139(2) | 十余二小学校 校舎 |  | 女子トイレ | ダウンライト | ﾀﾞｳﾝﾗｲﾄ | LED | 7 | 台 | 灯数: 1; 点灯 時間: 3; 点灯 日数: 240
139 | 十余二小学校 | 139(2) | 十余二小学校 校舎 |  |  | F20×1 | LED | LED | 2 | 台 | 灯数: 1; 点灯 時間: 3; 点灯 日数: 240
139 | 十余二小学校 | 139(2) | 十余二小学校 校舎 |  | 5-3 | FL40×2 | 直付 | FL40 | 9 | 台 | 2 | 83 | 12 | 240 | XLX460DENPLE9 | ﾊﾟﾅｿﾆｯｸ | LED 40形 6900lm | 43.1 | 6900 | 5000 |  | 9 | 2 | 18
139 | 十余二小学校 | 139(2) | 十余二小学校 校舎 |  |  | FL40×1 | 直付 | FL40 | 3 | 台 | 1 | 47 | 12 | 240 | XLX430AENPLE9 | ﾊﾟﾅｿﾆｯｸ | LED 直付 3200lm | 20.6 | 3200 | 5000 |  | 3 | 1 | 3
139 | 十余二小学校 | 139(2) | 十余二小学校 校舎 |  | 5-2 | FL40×2 | 直付 | FL40 | 9 | 台 | 2 | 83 | 12 | 240 | XLX460DENPLE9 | ﾊﾟﾅｿﾆｯｸ | LED 40形 6900lm | 43.1 | 6900 | 5000 |  | 9 | 2 | 18
139 | 十余二小学校 | 139(2) | 十余二小学校 校舎 |  |  | FL40×1 | 直付 | FL40 | 3 | 台 | 1 | 47 | 12 | 240 | XLX430AENPLE9 | ﾊﾟﾅｿﾆｯｸ | LED 直付 3200lm | 20.6 | 3200 | 5000 |  | 3 | 1 | 3
139 | 十余二小学校 | 139(2) | 十余二小学校 校舎 |  | 5-1 | FL40×2 | 直付 | FL40 | 9 | 台 | 2 | 83 | 12 | 240 | XLX460DENPLE9 | ﾊﾟﾅｿﾆｯｸ | LED 40形 6900lm | 43.1 | 6900 | 5000 |  | 9 | 2 | 18
139 | 十余二小学校 | 139(2) | 十余二小学校 校舎 |  |  | FL40×1 | 直付 | FL40 | 3 | 台 | 1 | 47 | 12 | 240 | XLX430AENPLE9 | ﾊﾟﾅｿﾆｯｸ | LED 直付 3200lm | 20.6 | 3200 | 5000 |  | 3 | 1 | 3
139 | 十余二小学校 | 139(2) | 十余二小学校 校舎 |  | 児童会室 | FL40×2 | 直付 | FL40 | 9 | 台 | 2 | 83 | 6 | 240 | XLX460DENPLE9 | ﾊﾟﾅｿﾆｯｸ | LED 40形 6900lm | 43.1 | 6900 | 5000 |  | 9 | 2 | 18
139 | 十余二小学校 | 139(2) | 十余二小学校 校舎 |  |  | FL40×1 | 直付 | FL40 | 3 | 台 | 1 | 47 | 6 | 240 | XLX430AENPLE9 | ﾊﾟﾅｿﾆｯｸ | LED 直付 3200lm | 20.6 | 3200 | 5000 |  | 3 | 1 | 3
139 | 十余二小学校 | 139(2) | 十余二小学校 校舎 |  | 男子トイレ | ダウンライト | ﾀﾞｳﾝﾗｲﾄ | LED | 5 | 台 | 灯数: 1; 点灯 時間: 3; 点灯 日数: 240
139 | 十余二小学校 | 139(2) | 十余二小学校 校舎 |  | 女子トイレ | ダウンライト | ﾀﾞｳﾝﾗｲﾄ | LED | 9 | 台 | 灯数: 1; 点灯 時間: 3; 点灯 日数: 240
139 | 十余二小学校 | 139(2) | 十余二小学校 校舎 |  | PTA会議室 | FL40×2 | 直付 | FL40 | 1 | 台 | 2 | 83 | 6 | 240 | XLX460DENPLE9 | ﾊﾟﾅｿﾆｯｸ | LED 40形 6900lm | 43.1 | 6900 | 5000 |  | 1 | 2 | 2
139 | 十余二小学校 | 139(2) | 十余二小学校 校舎 |  | 図工室 | FL40×2 | 直付 | FL40 | 12 | 台 | 2 | 83 | 12 | 240 | XLX460DENPLE9 | ﾊﾟﾅｿﾆｯｸ | LED 40形 6900lm | 43.1 | 6900 | 5000 |  | 12 | 2 | 24
139 | 十余二小学校 | 139(2) | 十余二小学校 校舎 |  |  | FL40×1 | 直付 | FL40 | 3 | 台 | 1 | 47 | 12 | 240 | XLX430AENPLE9 | ﾊﾟﾅｿﾆｯｸ | LED 直付 3200lm | 20.6 | 3200 | 5000 |  | 3 | 1 | 3
139 | 十余二小学校 | 139(2) | 十余二小学校 校舎 |  | 図工準備室 | FL40×2 | 直付 | FL40 | 3 | 台 | 2 | 83 | 3 | 240 | XLX460DENPLE9 | ﾊﾟﾅｿﾆｯｸ | LED 40形 6900lm | 43.1 | 6900 | 5000 |  | 3 | 2 | 6
139 | 十余二小学校 | 139(2) | 十余二小学校 校舎 |  | PC室 | FL40×2 | 直付 | FL40 | 24 | 台 | 2 | 83 | 12 | 240 | XLX460DENPLE9 | ﾊﾟﾅｿﾆｯｸ | LED 40形 6900lm | 43.1 | 6900 | 5000 |  | 24 | 2 | 48
139 | 十余二小学校 | 139(2) | 十余二小学校 校舎 |  | PC室準備室 | FL40×2 | 直付 | FL40 | 3 | 台 | 2 | 83 | 3 | 240 | XLX460DENPLE9 | ﾊﾟﾅｿﾆｯｸ | LED 40形 6900lm | 43.1 | 6900 | 5000 |  | 3 | 2 | 6
139 | 十余二小学校 | 139(2) | 十余二小学校 校舎 |  | 男子トイレ | FL20×1 | LED | LED | 6 | 台 | 灯数: 1; 点灯 時間: 3; 点灯 日数: 240
139 | 十余二小学校 | 139(2) | 十余二小学校 校舎 |  |  | ダウンライト | ﾀﾞｳﾝﾗｲﾄ | LED | 3 | 台 | 灯数: 1; 点灯 時間: 3; 点灯 日数: 240
139 | 十余二小学校 | 139(2) | 十余二小学校 校舎 |  | 女子トイレ | FL20×1 | LED | LED | 5 | 台 | 灯数: 1; 点灯 時間: 3; 点灯 日数: 240
139 | 十余二小学校 | 139(2) | 十余二小学校 校舎 |  |  | ダウンライト | ﾀﾞｳﾝﾗｲﾄ | LED | 3 | 台 | 灯数: 1; 点灯 時間: 3; 点灯 日数: 240
139 | 十余二小学校 | 139(2) | 十余二小学校 校舎 |  | 音楽室 | FL40×2 | 直付 | FL40 | 12 | 台 | 2 | 83 | 12 | 240 | XLX460DENPLE9 | ﾊﾟﾅｿﾆｯｸ | LED 40形 6900lm | 43.1 | 6900 | 5000 |  | 12 | 2 | 24
139 | 十余二小学校 | 139(2) | 十余二小学校 校舎 |  | 音楽準備室 | FL40×2 | 直付 | FL40 | 3 | 台 | 2 | 83 | 3 | 240 | XLX460DENPLE9 | ﾊﾟﾅｿﾆｯｸ | LED 40形 6900lm | 43.1 | 6900 | 5000 |  | 3 | 2 | 6
139 | 十余二小学校 | 139(2) | 十余二小学校 校舎 |  | 階段 | FL40×1 | 直付 | FL40 | 5 | 台 | 1 | 47 | 12 | 240 | XLX430AENPLE9 | ﾊﾟﾅｿﾆｯｸ | LED 直付 3200lm | 20.6 | 3200 | 5000 |  | 5 | 1 | 5
139 | 十余二小学校 | 139(2) | 十余二小学校 校舎 |  |  | FL20×1 | 直付 | FL20 | 1 | 台 | 1 | 22 | 12 | 240 | XLX200AENCLE9 | ﾊﾟﾅｿﾆｯｸ | LED 直付 800lm | 6 | 830 | 5000 |  | 1 | 1 | 1
139 | 十余二小学校 | 139(2) | 十余二小学校 校舎 | 2 | 通路 | FL20×1 | 直付 | FL20 | 22 | 台 | 1 | 22 | 12 | 240 | XLX200AENCLE9 | ﾊﾟﾅｿﾆｯｸ | LED 直付 800lm | 6 | 830 | 5000 |  | 22 | 1 | 22
139 | 十余二小学校 | 139(2) | 十余二小学校 校舎 |  |  | FL40×2 | 直付 | FL40 | 11 | 台 | 1 | 47 | 12 | 240 | XLX430AENPLE9 | ﾊﾟﾅｿﾆｯｸ | LED 直付 3200lm | 20.6 | 3200 | 5000 |  | 11 | 1 | 11
139 | 十余二小学校 | 139(2) | 十余二小学校 校舎 |  |  | FL40×1 | LED | LED | 1 | 台 | 灯数: 1; 点灯 時間: 12; 点灯 日数: 240
139 | 十余二小学校 | 139(2) | 十余二小学校 校舎 |  |  | FL20×1 | LED | LED | 2 | 台 | 灯数: 1; 点灯 時間: 12; 点灯 日数: 240
139 | 十余二小学校 | 139(2) | 十余二小学校 校舎 |  |  | 誘導灯 | 誘導灯 | C級 | 2 | 台 | 1 | 10 | 24 | 365 | FA10318C LE1 | ﾊﾟﾅｿﾆｯｸ | LED 誘導灯 C級 | 0.8 | 0 | 0 |  | 2 | 1 | 2
139 | 十余二小学校 | 139(2) | 十余二小学校 校舎 |  |  | 誘導灯 | 誘導灯 | LED | 1 | 台 | 灯数: 1; 点灯 時間: 24; 点灯 日数: 365
139 | 十余二小学校 | 139(2) | 十余二小学校 校舎 |  |  | ダウンライト | ﾀﾞｳﾝﾗｲﾄ | LED | 2 | 台 | 灯数: 1; 点灯 時間: 12; 点灯 日数: 240
139 | 十余二小学校 | 139(2) | 十余二小学校 校舎 |  | 理科室 | FL40×1 | 直付 | LED | 15 | 台 | 灯数: 1; 点灯 時間: 12; 点灯 日数: 240
139 | 十余二小学校 | 139(2) | 十余二小学校 校舎 |  | 家庭教材室 | FL40×1 | 直付 | LED | 1 | 台 | 灯数: 1; 点灯 時間: 6; 点灯 日数: 240
139 | 十余二小学校 | 139(2) | 十余二小学校 校舎 |  | 家庭科室 | FL40×2 | 直付 | FL40 | 12 | 台 | 2 | 83 | 12 | 240 | XLX460DENPLE9 | ﾊﾟﾅｿﾆｯｸ | LED 40形 6900lm | 43.1 | 6900 | 5000 |  | 12 | 2 | 24
139 | 十余二小学校 | 139(2) | 十余二小学校 校舎 |  |  | FL40×1 | 直付 | FL40 | 3 | 台 | 1 | 47 | 12 | 240 | XLX430AENPLE9 | ﾊﾟﾅｿﾆｯｸ | LED 直付 3200lm | 20.6 | 3200 | 5000 |  | 3 | 1 | 3
139 | 十余二小学校 | 139(2) | 十余二小学校 校舎 |  | 多目的室 | FL40×1 | 直付 | LED | 11 | 台 | 灯数: 1; 点灯 時間: 12; 点灯 日数: 240
139 | 十余二小学校 | 139(2) | 十余二小学校 校舎 |  | 男子トイレ | FL20×1 | 直付 | LED | 6 | 台 | 灯数: 1; 点灯 時間: 3; 点灯 日数: 240
139 | 十余二小学校 | 139(2) | 十余二小学校 校舎 |  |  | ダウンライト | ﾀﾞｳﾝﾗｲﾄ | LED | 3 | 台 | 灯数: 1; 点灯 時間: 3; 点灯 日数: 240
139 | 十余二小学校 | 139(2) | 十余二小学校 校舎 |  | 女子トイレ | FL20×1 | 直付 | LED | 6 | 台 | 灯数: 1; 点灯 時間: 3; 点灯 日数: 240
139 | 十余二小学校 | 139(2) | 十余二小学校 校舎 |  |  | ダウンライト | ﾀﾞｳﾝﾗｲﾄ | LED | 3 | 台 | 灯数: 1; 点灯 時間: 3; 点灯 日数: 240
139 | 十余二小学校 | 139(2) | 十余二小学校 校舎 |  | 3-1 | FL40×2 | 直付 | FL40 | 9 | 台 | 2 | 83 | 12 | 240 | XLX460DENPLE9 | ﾊﾟﾅｿﾆｯｸ | LED 40形 6900lm | 43.1 | 6900 | 5000 |  | 9 | 2 | 18
139 | 十余二小学校 | 139(2) | 十余二小学校 校舎 |  |  | FL40×1 | 直付 | FL40 | 3 | 台 | 1 | 47 | 12 | 240 | XLX430AENPLE9 | ﾊﾟﾅｿﾆｯｸ | LED 直付 3200lm | 20.6 | 3200 | 5000 |  | 3 | 1 | 3
139 | 十余二小学校 | 139(2) | 十余二小学校 校舎 |  | 3-2 | FL40×2 | 直付 | FL40 | 9 | 台 | 2 | 83 | 12 | 240 | XLX460DENPLE9 | ﾊﾟﾅｿﾆｯｸ | LED 40形 6900lm | 43.1 | 6900 | 5000 |  | 9 | 2 | 18
139 | 十余二小学校 | 139(2) | 十余二小学校 校舎 |  |  | FL40×1 | 直付 | FL40 | 3 | 台 | 1 | 47 | 12 | 240 | XLX430AENPLE9 | ﾊﾟﾅｿﾆｯｸ | LED 直付 3200lm | 20.6 | 3200 | 5000 |  | 3 | 1 | 3
139 | 十余二小学校 | 139(2) | 十余二小学校 校舎 |  | 3-3 | FL40×2 | 直付 | FL40 | 9 | 台 | 2 | 83 | 12 | 240 | XLX460DENPLE9 | ﾊﾟﾅｿﾆｯｸ | LED 40形 6900lm | 43.1 | 6900 | 5000 |  | 9 | 2 | 18
139 | 十余二小学校 | 139(2) | 十余二小学校 校舎 |  |  | FL40×1 | 直付 | FL40 | 3 | 台 | 1 | 47 | 12 | 240 | XLX430AENPLE9 | ﾊﾟﾅｿﾆｯｸ | LED 直付 3200lm | 20.6 | 3200 | 5000 |  | 3 | 1 | 3
139 | 十余二小学校 | 139(2) | 十余二小学校 校舎 |  | 日本語指導室 | FL40×2 | 直付 | FL40 | 1 | 台 | 2 | 83 | 12 | 240 | XLX460DENPLE9 | ﾊﾟﾅｿﾆｯｸ | LED 40形 6900lm | 43.1 | 6900 | 5000 |  | 1 | 2 | 2
139 | 十余二小学校 | 139(2) | 十余二小学校 校舎 |  | 1-1 | FL40×2 | 直付 | FL40 | 9 | 台 | 2 | 83 | 12 | 240 | XLX460DENPLE9 | ﾊﾟﾅｿﾆｯｸ | LED 40形 6900lm | 43.1 | 6900 | 5000 |  | 9 | 2 | 18
139 | 十余二小学校 | 139(2) | 十余二小学校 校舎 |  |  | FL40×1 | 直付 | FL40 | 3 | 台 | 1 | 47 | 12 | 240 | XLX430AENPLE9 | ﾊﾟﾅｿﾆｯｸ | LED 直付 3200lm | 20.6 | 3200 | 5000 |  | 3 | 1 | 3
139 | 十余二小学校 | 139(2) | 十余二小学校 校舎 |  | 1-2 | FL40×2 | 直付 | FL40 | 9 | 台 | 2 | 83 | 12 | 240 | XLX460DENPLE9 | ﾊﾟﾅｿﾆｯｸ | LED 40形 6900lm | 43.1 | 6900 | 5000 |  | 9 | 2 | 18
139 | 十余二小学校 | 139(2) | 十余二小学校 校舎 |  |  | FL40×1 | 直付 | FL40 | 3 | 台 | 1 | 47 | 12 | 240 | XLX430AENPLE9 | ﾊﾟﾅｿﾆｯｸ | LED 直付 3200lm | 20.6 | 3200 | 5000 |  | 3 | 1 | 3
139 | 十余二小学校 | 139(2) | 十余二小学校 校舎 |  | 1-3 | FL40×2 | 直付 | FL40 | 9 | 台 | 2 | 83 | 12 | 240 | XLX460DENPLE9 | ﾊﾟﾅｿﾆｯｸ | LED 40形 6900lm | 43.1 | 6900 | 5000 |  | 9 | 2 | 18
139 | 十余二小学校 | 139(2) | 十余二小学校 校舎 |  |  | FL40×1 | 直付 | FL40 | 3 | 台 | 1 | 47 | 12 | 240 | XLX430AENPLE9 | ﾊﾟﾅｿﾆｯｸ | LED 直付 3200lm | 20.6 | 3200 | 5000 |  | 3 | 1 | 3
139 | 十余二小学校 | 139(2) | 十余二小学校 校舎 |  | わかば1 | FL40×2 | 直付 | FL40 | 9 | 台 | 2 | 83 | 12 | 240 | XLX460DENPLE9 | ﾊﾟﾅｿﾆｯｸ | LED 40形 6900lm | 43.1 | 6900 | 5000 |  | 9 | 2 | 18
139 | 十余二小学校 | 139(2) | 十余二小学校 校舎 |  |  | FL40×1 | 直付 | FL40 | 3 | 台 | 1 | 47 | 12 | 240 | XLX430AENPLE9 | ﾊﾟﾅｿﾆｯｸ | LED 直付 3200lm | 20.6 | 3200 | 5000 |  | 3 | 1 | 3
139 | 十余二小学校 | 139(2) | 十余二小学校 校舎 |  | 2-1 | FL40×2 | 直付 | FL40 | 9 | 台 | 2 | 83 | 12 | 240 | XLX460DENPLE9 | ﾊﾟﾅｿﾆｯｸ | LED 40形 6900lm | 43.1 | 6900 | 5000 |  | 9 | 2 | 18
139 | 十余二小学校 | 139(2) | 十余二小学校 校舎 |  |  | FL40×1 | 直付 | FL40 | 3 | 台 | 1 | 47 | 12 | 240 | XLX430AENPLE9 | ﾊﾟﾅｿﾆｯｸ | LED 直付 3200lm | 20.6 | 3200 | 5000 |  | 3 | 1 | 3
139 | 十余二小学校 | 139(2) | 十余二小学校 校舎 |  | 男子トイレ | ダウンライト | ﾀﾞｳﾝﾗｲﾄ | LED | 5 | 台 | 灯数: 1; 点灯 時間: 3; 点灯 日数: 240
139 | 十余二小学校 | 139(2) | 十余二小学校 校舎 |  |  | FL20×1 | LED | LED | 2 | 台 | 灯数: 1; 点灯 時間: 3; 点灯 日数: 240
139 | 十余二小学校 | 139(2) | 十余二小学校 校舎 |  | 女子トイレ | ダウンライト | ﾀﾞｳﾝﾗｲﾄ | LED | 7 | 台 | 灯数: 1; 点灯 時間: 3; 点灯 日数: 240
139 | 十余二小学校 | 139(2) | 十余二小学校 校舎 |  |  | FL20×1 | LED | LED | 2 | 台 | 灯数: 1; 点灯 時間: 3; 点灯 日数: 240
139 | 十余二小学校 | 139(2) | 十余二小学校 校舎 |  | 2-2 | FL40×2 | 直付 | FL40 | 9 | 台 | 2 | 83 | 12 | 240 | XLX460DENPLE9 | ﾊﾟﾅｿﾆｯｸ | LED 40形 6900lm | 43.1 | 6900 | 5000 |  | 9 | 2 | 18
139 | 十余二小学校 | 139(2) | 十余二小学校 校舎 |  |  | FL40×1 | 直付 | FL40 | 3 | 台 | 1 | 47 | 12 | 240 | XLX430AENPLE9 | ﾊﾟﾅｿﾆｯｸ | LED 直付 3200lm | 20.6 | 3200 | 5000 |  | 3 | 1 | 3
139 | 十余二小学校 | 139(2) | 十余二小学校 校舎 |  | 2-3 | FL40×2 | 直付 | FL40 | 9 | 台 | 2 | 83 | 12 | 240 | XLX460DENPLE9 | ﾊﾟﾅｿﾆｯｸ | LED 40形 6900lm | 43.1 | 6900 | 5000 |  | 9 | 2 | 18
139 | 十余二小学校 | 139(2) | 十余二小学校 校舎 |  |  | FL40×1 | 直付 | FL40 | 3 | 台 | 1 | 47 | 12 | 240 | XLX430AENPLE9 | ﾊﾟﾅｿﾆｯｸ | LED 直付 3200lm | 20.6 | 3200 | 5000 |  | 3 | 1 | 3
139 | 十余二小学校 | 139(2) | 十余二小学校 校舎 | 1F～RF | 中央階段 | FL40×1 | 直付 | FL40 | 7 | 台 | 1 | 47 | 12 | 240 | XLX430AENPLE9 | ﾊﾟﾅｿﾆｯｸ | LED 直付 3200lm | 20.6 | 3200 | 5000 |  | 7 | 1 | 7
139 | 十余二小学校 | 139(2) | 十余二小学校 校舎 |  |  | FL20×1 | 直付 | FL20 | 1 | 台 | 1 | 22 | 12 | 240 | XLX200AENCLE9 | ﾊﾟﾅｿﾆｯｸ | LED 直付 800lm | 6 | 830 | 5000 |  | 1 | 1 | 1
139 | 十余二小学校 | 139(3) | 十余二小学校 外灯等屋外の照明 | 外周 | 校舎外周 | FL40×1 | 直付 | FL40 | 6 | 台 | 1 | 47 | 12 | 240 | XLX430AENPLE9 | ﾊﾟﾅｿﾆｯｸ | LED 直付 3200lm | 20.6 | 3200 | 5000 |  | 6 | 1 | 6
139 | 十余二小学校 | 139(3) | 十余二小学校 外灯等屋外の照明 | 〃 |  | HF250 | 外灯 | HF250 | 2 | 台 | 1 | 260 | 12 | 365 | NYS15270 LE9 | ﾊﾟﾅｿﾆｯｸ | LED 投光器 水銀灯250形 | 68.2 | 9000 | 5000 | 高所作業 | 2 | 1 | 2
139 | 十余二小学校 | 139(3) | 十余二小学校 外灯等屋外の照明 | 〃 |  | FL20×1 | ﾌﾞﾗｹｯﾄ | FL20 | 13 | 台 | 1 | 22 | 12 | 240 | LGB85032LE1 | ﾊﾟﾅｿﾆｯｸ | LED 直付 キッチンライト 20形 | 12 | 1100 | 5000 |  | 13 | 1 | 13
139 | 十余二小学校 | 139(3) | 十余二小学校 外灯等屋外の照明 | 〃 |  | HF400 | 外灯 | HF250 | 2 | 台 | 1 | 260 | 12 | 365 | NYS15270 LE9 | ﾊﾟﾅｿﾆｯｸ | LED 投光器 水銀灯250形 | 68.2 | 9000 | 5000 |  | 2 | 1 | 2
139 | 十余二小学校 | 139(3) | 十余二小学校 外灯等屋外の照明 | 〃 |  | FHT24 | ﾀﾞｳﾝﾗｲﾄ | FHT24 | 3 | 台 | 1 | 27 | 12 | 240 | XND1069WN LE9 | ﾊﾟﾅｿﾆｯｸ | LEDﾀﾞｳﾝﾗｲﾄΦ150 | 7 | 1045 | 5000 |  | 3 | 1 | 3
139 | 十余二小学校 | 139(3) | 十余二小学校 外灯等屋外の照明 | 〃 |  | IL60 | ﾀﾞｳﾝﾗｲﾄ | IL60 | 3 | 台 | 1 | 54 | 12 | 240 | XND0619WN LE9 | ﾊﾟﾅｿﾆｯｸ | LEDﾀﾞｳﾝﾗｲﾄ | 4.2 | 625 | 5000 |  | 3 | 1 | 3
139 | 十余二小学校 | 139(3) | 十余二小学校 外灯等屋外の照明 | 〃 |  | FL20×1 | 直付 | FL20 | 2 | 台 | 1 | 22 | 12 | 240 | XLX200AENCLE9 | ﾊﾟﾅｿﾆｯｸ | LED 直付 800lm | 6 | 830 | 5000 |  | 2 | 1 | 2
139 | 十余二小学校 | 139(4) | 十余二小こどもルーム第一保育室 |  | 玄関 | FL20W×4 | 埋込 | FL20 | 2 | 台 | 2 | 41 | 12 | 300 | XLX219UEN LE9 | ﾊﾟﾅｿﾆｯｸ | LED 埋込 1600lm | 11.6 | 1550 | 5000 |  | 2 | 2 | 4
139 | 十余二小学校 | 139(4) | 十余二小こどもルーム第一保育室 |  | ホール | IL20W | ﾀﾞｳﾝﾗｲﾄ | IL60 | 1 | 台 | 1 | 54 | 12 | 300 | XND0619WN LE9 | ﾊﾟﾅｿﾆｯｸ | LEDﾀﾞｳﾝﾗｲﾄ | 4.2 | 625 | 5000 | 従前は非常照明機能あり | 1 | 1 | 1
139 | 十余二小学校 | 139(4) | 十余二小こどもルーム第一保育室 |  | ホール | FL20W×2 | 直付 | FL20 | 1 | 台 | 2 | 41 | 12 | 300 | XLX210AENCLE9 | ﾊﾟﾅｿﾆｯｸ | LED 直付 1600lm | 11.6 | 1600 | 5000 |  | 1 | 2 | 2
139 | 十余二小学校 | 139(4) | 十余二小こどもルーム第一保育室 |  | トイレ | FL20W×2 | 直付 | FL20 | 1 | 台 | 2 | 41 | 12 | 300 | XLX210AENCLE9 | ﾊﾟﾅｿﾆｯｸ | LED 直付 1600lm | 11.6 | 1600 | 5000 |  | 1 | 2 | 2
139 | 十余二小学校 | 139(4) | 十余二小こどもルーム第一保育室 |  | 多目的トイレ | FL20W×2 | 直付 | FL20 | 1 | 台 | 2 | 41 | 12 | 300 | XLX210AENCLE9 | ﾊﾟﾅｿﾆｯｸ | LED 直付 1600lm | 11.6 | 1600 | 5000 |  | 1 | 2 | 2
139 | 十余二小学校 | 139(4) | 十余二小こどもルーム第一保育室 |  | 台所 | FL20W×2 | 直付 | FL20 | 1 | 台 | 2 | 41 | 12 | 300 | XLX210AENCLE9 | ﾊﾟﾅｿﾆｯｸ | LED 直付 1600lm | 11.6 | 1600 | 5000 |  | 1 | 2 | 2
139 | 十余二小学校 | 139(4) | 十余二小こどもルーム第一保育室 |  | 台所 | Fl20W×1 | 直付 | FL20 | 1 | 台 | 1 | 22 | 12 | 300 | XLX200NENCLE9 | ﾊﾟﾅｿﾆｯｸ | LED 壁直付 800lm | 6 | 830 | 5000 |  | 1 | 1 | 1
139 | 十余二小学校 | 139(4) | 十余二小こどもルーム第一保育室 |  | 収納庫 | FL40W×１ | 直付 | FL40 | 11 | 台 | 1 | 42 | 12 | 300 | XLX430AENPLE9 | ﾊﾟﾅｿﾆｯｸ | LED 直付 3200lm | 20.6 | 3200 | 5000 |  | 11 | 1 | 11
139 | 十余二小学校 | 139(4) | 十余二小こどもルーム第一保育室 |  | 保育室 | LED | LED | LED | 9 | 台 | 点灯 時間: 12; 点灯 日数: 300
139 | 十余二小学校 | 139(4) | 十余二小こどもルーム第一保育室 |  | 保育室 | FL10W×1 | 誘導灯 | C級 | 1 | 台 | 1 | 10 | 12 | 300 | FA10318C LE1 | ﾊﾟﾅｿﾆｯｸ | LED 誘導灯 C級 | 0.8 | 0 | 0 |  | 1 | 1 | 1
139 | 十余二小学校 | 139(4) | 十余二小こどもルーム第一保育室 |  | 外部 | FDL13W | ﾀﾞｳﾝﾗｲﾄ | FDL13 | 4 | 台 | 1 | 15 | 12 | 300 | NNN70500K | ﾊﾟﾅｿﾆｯｸ | LEDﾀﾞｳﾝﾗｲﾄ 白熱電球10形 | 2 | 100 | 5000 | ダウンライト（屋外） | 4 | 1 | 4
139 | 十余二小学校 | 139(4) | 十余二小こどもルーム第一保育室 |  | 外部 | HID100W | 投光器 | HID100 | 1 | 台 | 1 | 110 | 12 | 300 | XY6814ZLE9 | ﾊﾟﾅｿﾆｯｸ | LED 投光器 水銀灯100形 | 44 | 4440 | 5000 |  | 1 | 1 | 1
141 | 風早北部小学校 | 141(1) | 風早北部小学校 こどもルーム | こどもルーム | プレイルーム | FL20×2 | 直付 | FL20 | 1 | 台 | 2 | 41 | 12 | 300 | XLX210AENCLE9 | ﾊﾟﾅｿﾆｯｸ | LED 直付 1600lm | 11.6 | 1600 | 5000 |  | 1 | 2 | 2
141 | 風早北部小学校 | 141(1) | 風早北部小学校 こどもルーム |  |  | FL40×2 | 直付 | FL40 | 13 | 台 | 2 | 83 | 12 | 300 | XLX460DENPLE9 | ﾊﾟﾅｿﾆｯｸ | LED 40形 6900lm | 43.1 | 6900 | 5000 |  | 13 | 2 | 26
141 | 風早北部小学校 | 141(1) | 風早北部小学校 こどもルーム |  |  | FL40×1 | 直付 | FL40 | 1 | 台 | 1 | 47 | 12 | 300 | XLX430AENPLE9 | ﾊﾟﾅｿﾆｯｸ | LED 直付 3200lm | 20.6 | 3200 | 5000 |  | 1 | 1 | 1
141 | 風早北部小学校 | 141(1) | 風早北部小学校 こどもルーム |  |  | ダウンライト | LED | LED | 2 | 台 | bar: 灯数
141 | 風早北部小学校 | 141(2) | 風早北部小学校 校舎 | 1 | 通路 | FL40×2 | 直付 | FL40 | 8 | 台 | 2 | 83 | 12 | 240 | XLX460DENPLE9 | ﾊﾟﾅｿﾆｯｸ | LED 40形 6900lm | 43.1 | 6900 | 5000 |  | 8 | 2 | 16
141 | 風早北部小学校 | 141(2) | 風早北部小学校 校舎 | 〃 |  | FL40×1 | 直付 | FL40 | 12 | 台 | 1 | 47 | 12 | 240 | XLX430AENPLE9 | ﾊﾟﾅｿﾆｯｸ | LED 直付 3200lm | 20.6 | 3200 | 5000 |  | 12 | 1 | 12
141 | 風早北部小学校 | 141(2) | 風早北部小学校 校舎 | 〃 |  | FL20×1 | 直付 | FL20 | 4 | 台 | 1 | 22 | 12 | 240 | XLX200AENCLE9 | ﾊﾟﾅｿﾆｯｸ | LED 直付 800lm | 6 | 830 | 5000 |  | 4 | 1 | 4
141 | 風早北部小学校 | 141(2) | 風早北部小学校 校舎 | 〃 |  | FL20×1 | LED | LED | 1 | 台 | bar: 灯数
141 | 風早北部小学校 | 141(2) | 風早北部小学校 校舎 | 〃 |  | 誘導灯 | LED | LED | 2 | 台 | bar: 灯数
141 | 風早北部小学校 | 141(2) | 風早北部小学校 校舎 | 〃 |  | ダウンライト | LED | LED | 1 | 台 | bar: 灯数
141 | 風早北部小学校 | 141(2) | 風早北部小学校 校舎 | 〃 |  | IL60 | 電球 | IL60 | 3 | 台 | 1 | 54 | 12 | 240 | LDA7N-D-G/S/Z6/F | ﾊﾟﾅｿﾆｯｸ | LED電球 | 7.3 | 810 | 5000 |  | 3 | 1 | 3
141 | 風早北部小学校 | 141(2) | 風早北部小学校 校舎 | 〃 |  | FL20×2 | 直付 | FL20 | 4 | 台 | 1 | 22 | 12 | 240 | XLX200AENCLE9 | ﾊﾟﾅｿﾆｯｸ | LED 直付 800lm | 6 | 830 | 5000 |  | 4 | 1 | 4
141 | 風早北部小学校 | 141(2) | 風早北部小学校 校舎 | 〃 | 男子更衣室 | FL40×1 | 直付 | FL40 | 2 | 台 | 1 | 47 | 3 | 240 | XLX430AENPLE9 | ﾊﾟﾅｿﾆｯｸ | LED 直付 3200lm | 20.6 | 3200 | 5000 |  | 2 | 1 | 2
141 | 風早北部小学校 | 141(2) | 風早北部小学校 校舎 | 〃 | 女子更衣室 | FL40×1 | 直付 | FL40 | 2 | 台 | 1 | 47 | 3 | 240 | XLX430AENPLE9 | ﾊﾟﾅｿﾆｯｸ | LED 直付 3200lm | 20.6 | 3200 | 5000 |  | 2 | 1 | 2
141 | 風早北部小学校 | 141(2) | 風早北部小学校 校舎 | 〃 | 男子トイレ | ダウンライト | LED | LED | 4 | 台 | bar: 灯数
141 | 風早北部小学校 | 141(2) | 風早北部小学校 校舎 | 〃 | 女子トイレ | ダウンライト | LED | LED | 7 | 台 | bar: 灯数
141 | 風早北部小学校 | 141(2) | 風早北部小学校 校舎 | 〃 |  | IL60 | LED | LED | 1 | 台 | bar: 灯数
141 | 風早北部小学校 | 141(2) | 風早北部小学校 校舎 | 〃 | ひまわり１ | FL40×2 | 直付 | FL40 | 7 | 台 | 2 | 83 | 12 | 240 | XLX460DENPLE9 | ﾊﾟﾅｿﾆｯｸ | LED 40形 6900lm | 43.1 | 6900 | 5000 |  | 7 | 2 | 14
141 | 風早北部小学校 | 141(2) | 風早北部小学校 校舎 | 〃 |  | FL40×1 | 直付 | FL40 | 2 | 台 | 1 | 47 | 12 | 240 | XLX430AENPLE9 | ﾊﾟﾅｿﾆｯｸ | LED 直付 3200lm | 20.6 | 3200 | 5000 |  | 2 | 1 | 2
141 | 風早北部小学校 | 141(2) | 風早北部小学校 校舎 | 〃 | 保健室 | FL40×2 | 直付 | FL40 | 7 | 台 | 2 | 83 | 12 | 240 | XLX460DENPLE9 | ﾊﾟﾅｿﾆｯｸ | LED 40形 6900lm | 43.1 | 6900 | 5000 |  | 7 | 2 | 14
141 | 風早北部小学校 | 141(2) | 風早北部小学校 校舎 | 〃 | 印刷室 | FL40×2 | 直付 | FL40 | 3 | 台 | 2 | 83 | 12 | 240 | XLX460DENPLE9 | ﾊﾟﾅｿﾆｯｸ | LED 40形 6900lm | 43.1 | 6900 | 5000 |  | 3 | 2 | 6
141 | 風早北部小学校 | 141(2) | 風早北部小学校 校舎 | 〃 | 印刷室前室 | FL40×1 | 直付 | FL40 | 1 | 台 | 1 | 47 | 12 | 240 | XLX430AENPLE9 | ﾊﾟﾅｿﾆｯｸ | LED 直付 3200lm | 20.6 | 3200 | 5000 |  | 1 | 1 | 1
141 | 風早北部小学校 | 141(2) | 風早北部小学校 校舎 | 〃 | 給湯室 | FL40×2 | 直付 | FL40 | 1 | 台 | 2 | 83 | 12 | 240 | XLX460DENPLE9 | ﾊﾟﾅｿﾆｯｸ | LED 40形 6900lm | 43.1 | 6900 | 5000 |  | 1 | 2 | 2
141 | 風早北部小学校 | 141(2) | 風早北部小学校 校舎 | 〃 | 職員室 | FL40×2 | 直付 | FL40 | 16 | 台 | 2 | 83 | 12 | 240 | XLX460DENPLE9 | ﾊﾟﾅｿﾆｯｸ | LED 40形 6900lm | 43.1 | 6900 | 5000 |  | 16 | 2 | 32
141 | 風早北部小学校 | 141(2) | 風早北部小学校 校舎 | 〃 | 来賓用トイレ前 | FL20×1 | LED | LED | 1 | 台 | bar: 灯数
141 | 風早北部小学校 | 141(2) | 風早北部小学校 校舎 | 〃 | 来賓用男子トイレ | FL40×1 | LED | LED | 1 | 台 | bar: 灯数
141 | 風早北部小学校 | 141(2) | 風早北部小学校 校舎 | 〃 |  | IL60 | 電球 | IL60 | 1 | 台 | 1 | 54 | 12 | 240 | LDA7N-D-G/S/Z6/F | ﾊﾟﾅｿﾆｯｸ | LED電球 | 7.3 | 810 | 5000 |  | 1 | 1 | 1
141 | 風早北部小学校 | 141(2) | 風早北部小学校 校舎 | 〃 | 来賓用女子トイレ | FL40×1 | LED | LED | 1 | 台 | bar: 灯数
141 | 風早北部小学校 | 141(2) | 風早北部小学校 校舎 | 〃 |  | IL60 | 電球 | IL60 | 1 | 台 | 1 | 54 | 3 | 240 | LDA7N-D-G/S/Z6/F | ﾊﾟﾅｿﾆｯｸ | LED電球 | 7.3 | 810 | 5000 |  | 1 | 1 | 1
141 | 風早北部小学校 | 141(2) | 風早北部小学校 校舎 | 〃 | 家庭科室 | FL40×1 | 直付 | FL40 | 2 | 台 | 1 | 47 | 12 | 240 | XLX430AENPLE9 | ﾊﾟﾅｿﾆｯｸ | LED 直付 3200lm | 20.6 | 3200 | 5000 |  | 2 | 1 | 2
141 | 風早北部小学校 | 141(2) | 風早北部小学校 校舎 | 〃 |  | FL40×2 | 直付 | FL40 | 6 | 台 | 2 | 83 | 12 | 240 | XLX460DENPLE9 | ﾊﾟﾅｿﾆｯｸ | LED 40形 6900lm | 43.1 | 6900 | 5000 |  | 6 | 2 | 12
141 | 風早北部小学校 | 141(2) | 風早北部小学校 校舎 | 〃 | 倉庫 | FCL20 | ｼｰﾘﾝｸﾞ | FCL32 | 1 | 台 | 2 | 60 | 3 | 240 | XLX160AEN LA9 | ﾊﾟﾅｿﾆｯｸ | LED スクエア 6500lm | 41.5 | 6500 | 5000 |  | 1 | 2 | 2
141 | 風早北部小学校 | 141(2) | 風早北部小学校 校舎 | 〃 |  | スポットライト | ﾀﾞｳﾝﾗｲﾄ | ビーム球 | 1 | 台 | 1 | 75 | 12 | 240 | XND1569WN LE9 | ﾊﾟﾅｿﾆｯｸ | LEDﾀﾞｳﾝﾗｲﾄΦ150 | 11.6 | 1695 | 5000 |  | 1 | 1 | 1
141 | 風早北部小学校 | 141(2) | 風早北部小学校 校舎 | 〃 | ひまわり2 | FL40×1 | 直付 | FL40 | 2 | 台 | 1 | 47 | 12 | 240 | XLX430AENPLE9 | ﾊﾟﾅｿﾆｯｸ | LED 直付 3200lm | 20.6 | 3200 | 5000 |  | 2 | 1 | 2
141 | 風早北部小学校 | 141(2) | 風早北部小学校 校舎 | 〃 |  | FL40×2 | 直付 | FL40 | 16 | 台 | 1 | 47 | 12 | 240 | XLX430AENPLE9 | ﾊﾟﾅｿﾆｯｸ | LED 直付 3200lm | 20.6 | 3200 | 5000 |  | 16 | 1 | 16
141 | 風早北部小学校 | 141(2) | 風早北部小学校 校舎 | 〃 | 4-4 | FL40×1 | 直付 | FL40 | 2 | 台 | 1 | 47 | 12 | 240 | XLX430AENPLE9 | ﾊﾟﾅｿﾆｯｸ | LED 直付 3200lm | 20.6 | 3200 | 5000 |  | 2 | 1 | 2
141 | 風早北部小学校 | 141(2) | 風早北部小学校 校舎 | 〃 |  | FL40×2 | 直付 | FL40 | 6 | 台 | 1 | 47 | 12 | 240 | XLX430AENPLE9 | ﾊﾟﾅｿﾆｯｸ | LED 直付 3200lm | 20.6 | 3200 | 5000 |  | 6 | 1 | 6
141 | 風早北部小学校 | 141(2) | 風早北部小学校 校舎 | 〃 | 男子トイレ | FL40×1 | 埋込 | FL40 | 3 | 台 | 1 | 47 | 3 | 240 | XLX430PENTLE9 | ﾊﾟﾅｿﾆｯｸ | LED 埋込 3100lm | 20.6 | 3100 | 5000 |  | 3 | 1 | 3
141 | 風早北部小学校 | 141(2) | 風早北部小学校 校舎 | 〃 |  | FHT16 | ﾀﾞｳﾝﾗｲﾄ | FHT24 | 1 | 台 | 1 | 27 | 3 | 240 | XND1069WN LE9 | ﾊﾟﾅｿﾆｯｸ | LEDﾀﾞｳﾝﾗｲﾄΦ150 | 7 | 1045 | 5000 |  | 1 | 1 | 1
141 | 風早北部小学校 | 141(2) | 風早北部小学校 校舎 | 〃 | 女子トイレ | FL40×1 | 埋込 | FL40 | 3 | 台 | 1 | 47 | 3 | 240 | XLX430PENTLE9 | ﾊﾟﾅｿﾆｯｸ | LED 埋込 3100lm | 20.6 | 3100 | 5000 |  | 3 | 1 | 3
141 | 風早北部小学校 | 141(2) | 風早北部小学校 校舎 | 〃 |  | FHT16 | ﾀﾞｳﾝﾗｲﾄ | FHT24 | 2 | 台 | 1 | 27 | 3 | 240 | XND1069WN LE9 | ﾊﾟﾅｿﾆｯｸ | LEDﾀﾞｳﾝﾗｲﾄΦ150 | 7 | 1045 | 5000 |  | 2 | 1 | 2
141 | 風早北部小学校 | 141(2) | 風早北部小学校 校舎 | 〃 | 階段下倉庫 | FL20×1 | 直付 | FL20 | 1 | 台 | 1 | 22 | 3 | 240 | XLX200AENCLE9 | ﾊﾟﾅｿﾆｯｸ | LED 直付 800lm | 6 | 830 | 5000 |  | 1 | 1 | 1
141 | 風早北部小学校 | 141(2) | 風早北部小学校 校舎 | 〃 | 相談室 | FL40×1 | 直付 | FL40 | 3 | 台 | 1 | 47 | 6 | 240 | XLX430AENPLE9 | ﾊﾟﾅｿﾆｯｸ | LED 直付 3200lm | 20.6 | 3200 | 5000 |  | 3 | 1 | 3
141 | 風早北部小学校 | 141(2) | 風早北部小学校 校舎 | 〃 | 東階段 | FL40×1 | 直付 | FL40 | 4 | 台 | 1 | 47 | 12 | 240 | XLX430AENPLE9 | ﾊﾟﾅｿﾆｯｸ | LED 直付 3200lm | 20.6 | 3200 | 5000 |  | 4 | 1 | 4
141 | 風早北部小学校 | 141(2) | 風早北部小学校 校舎 | 2 | 廊下 | FL20×1 | 直付 | FL20 | 6 | 台 | 1 | 22 | 12 | 240 | XLX200AENCLE9 | ﾊﾟﾅｿﾆｯｸ | LED 直付 800lm | 6 | 830 | 5000 |  | 6 | 1 | 6
141 | 風早北部小学校 | 141(2) | 風早北部小学校 校舎 | 〃 |  | FL20×2 | 直付 | FL20 | 3 | 台 | 2 | 41 | 12 | 240 | XLX210AENCLE9 | ﾊﾟﾅｿﾆｯｸ | LED 直付 1600lm | 11.6 | 1600 | 5000 |  | 3 | 2 | 6
141 | 風早北部小学校 | 141(2) | 風早北部小学校 校舎 | 〃 |  | FL40×1 | 直付 | FL40 | 1 | 台 | 1 | 47 | 12 | 240 | XLX430AENPLE9 | ﾊﾟﾅｿﾆｯｸ | LED 直付 3200lm | 20.6 | 3200 | 5000 |  | 1 | 1 | 1
141 | 風早北部小学校 | 141(2) | 風早北部小学校 校舎 | 〃 |  | FL40×2 | 直付 | FL40 | 2 | 台 | 2 | 83 | 12 | 240 | XLX460DENPLE9 | ﾊﾟﾅｿﾆｯｸ | LED 40形 6900lm | 43.1 | 6900 | 5000 |  | 2 | 2 | 4
141 | 風早北部小学校 | 141(2) | 風早北部小学校 校舎 | 〃 |  | 誘導灯 | LED | LED | 2 | 台 | bar: 灯数
141 | 風早北部小学校 | 141(2) | 風早北部小学校 校舎 | 〃 |  | IL60 | 電球 | IL60 | 3 | 台 | 1 | 54 | 12 | 240 | LDA7N-D-G/S/Z6/F | ﾊﾟﾅｿﾆｯｸ | LED電球 | 7.3 | 810 | 5000 |  | 3 | 1 | 3
141 | 風早北部小学校 | 141(2) | 風早北部小学校 校舎 | 〃 |  | FHT16 | ﾀﾞｳﾝﾗｲﾄ | FHT24 | 1 | 台 | 1 | 27 | 12 | 240 | XND1069WN LE9 | ﾊﾟﾅｿﾆｯｸ | LEDﾀﾞｳﾝﾗｲﾄΦ150 | 7 | 1045 | 5000 |  | 1 | 1 | 1
141 | 風早北部小学校 | 141(2) | 風早北部小学校 校舎 | 〃 | 4-3 | FL40×2 | 直付 | FL40 | 6 | 台 | 2 | 83 | 12 | 240 | XLX460DENPLE9 | ﾊﾟﾅｿﾆｯｸ | LED 40形 6900lm | 43.1 | 6900 | 5000 |  | 6 | 2 | 12
141 | 風早北部小学校 | 141(2) | 風早北部小学校 校舎 | 〃 |  | FL40×1 | 直付 | FL40 | 2 | 台 | 1 | 47 | 12 | 240 | XLX430AENPLE9 | ﾊﾟﾅｿﾆｯｸ | LED 直付 3200lm | 20.6 | 3200 | 5000 |  | 2 | 1 | 2
141 | 風早北部小学校 | 141(2) | 風早北部小学校 校舎 | 〃 | （東）女子トイレ | FL20×1 | 直付 | FL20 | 1 | 台 | 1 | 22 | 3 | 240 | XLX200AENCLE9 | ﾊﾟﾅｿﾆｯｸ | LED 直付 800lm | 6 | 830 | 5000 |  | 1 | 1 | 1
141 | 風早北部小学校 | 141(2) | 風早北部小学校 校舎 | 〃 |  | FL40×2 | 埋込 | FL40 | 2 | 台 | 2 | 83 | 3 | 240 | XLX460UENTLE9 | ﾊﾟﾅｿﾆｯｸ | LED 埋込 40形 6900lm | 43.1 | 6680 | 5000 |  | 2 | 2 | 4
141 | 風早北部小学校 | 141(2) | 風早北部小学校 校舎 | 〃 | （東）男子トイレ | FL20×1 | 直付 | FL20 | 1 | 台 | 1 | 22 | 3 | 240 | XLX200AENCLE9 | ﾊﾟﾅｿﾆｯｸ | LED 直付 800lm | 6 | 830 | 5000 |  | 1 | 1 | 1
141 | 風早北部小学校 | 141(2) | 風早北部小学校 校舎 | 〃 |  | FL40×2 | 埋込 | FL40 | 2 | 台 | 2 | 83 | 3 | 240 | XLX460UENTLE9 | ﾊﾟﾅｿﾆｯｸ | LED 埋込 40形 6900lm | 43.1 | 6680 | 5000 |  | 2 | 2 | 4
141 | 風早北部小学校 | 141(2) | 風早北部小学校 校舎 | 〃 |  | FHF16 | ﾀﾞｳﾝﾗｲﾄ | FHF32 | 1 | 台 | 4 | 190 | 3 | 240 | XLX180DKNJ LA9 | ﾊﾟﾅｿﾆｯｸ | 一体型LEDベースライト | 49.7 | 7000 | 5000 |  | 1 | 4 | 4
141 | 風早北部小学校 | 141(2) | 風早北部小学校 校舎 | 〃 | 資料室 | FL40×1 | 直付 | FL40 | 2 | 台 | 1 | 47 | 3 | 240 | XLX430AENPLE9 | ﾊﾟﾅｿﾆｯｸ | LED 直付 3200lm | 20.6 | 3200 | 5000 |  | 2 | 1 | 2
141 | 風早北部小学校 | 141(2) | 風早北部小学校 校舎 | 〃 | 4-2 | FL40×2 | 直付 | FL40 | 6 | 台 | 2 | 83 | 12 | 240 | XLX460DENPLE9 | ﾊﾟﾅｿﾆｯｸ | LED 40形 6900lm | 43.1 | 6900 | 5000 |  | 6 | 2 | 12
141 | 風早北部小学校 | 141(2) | 風早北部小学校 校舎 | 〃 |  | FL40×1 | 直付 | FL40 | 2 | 台 | 1 | 47 | 12 | 240 | XLX430AENPLE9 | ﾊﾟﾅｿﾆｯｸ | LED 直付 3200lm | 20.6 | 3200 | 5000 |  | 2 | 1 | 2
141 | 風早北部小学校 | 141(2) | 風早北部小学校 校舎 | 〃 | 4-1 | FL40×2 | 直付 | FL40 | 6 | 台 | 2 | 83 | 12 | 240 | XLX460DENPLE9 | ﾊﾟﾅｿﾆｯｸ | LED 40形 6900lm | 43.1 | 6900 | 5000 |  | 6 | 2 | 12
141 | 風早北部小学校 | 141(2) | 風早北部小学校 校舎 | 〃 |  | FL40×1 | 直付 | FL40 | 2 | 台 | 1 | 47 | 12 | 240 | XLX430AENPLE9 | ﾊﾟﾅｿﾆｯｸ | LED 直付 3200lm | 20.6 | 3200 | 5000 |  | 2 | 1 | 2
141 | 風早北部小学校 | 141(2) | 風早北部小学校 校舎 | 〃 | 音楽室 | FL40×1 | LED | LED | 16 | 台 | bar: 灯数
141 | 風早北部小学校 | 141(2) | 風早北部小学校 校舎 | 〃 |  | FL40×1 | 直付 | FL40 | 1 | 台 | 1 | 47 | 12 | 240 | XLX430AENPLE9 | ﾊﾟﾅｿﾆｯｸ | LED 直付 3200lm | 20.6 | 3200 | 5000 |  | 1 | 1 | 1
141 | 風早北部小学校 | 141(2) | 風早北部小学校 校舎 | 〃 | ひまわり3 | FL40×2 | 直付 | FL40 | 6 | 台 | 1 | 47 | 12 | 240 | XLX430AENPLE9 | ﾊﾟﾅｿﾆｯｸ | LED 直付 3200lm | 20.6 | 3200 | 5000 |  | 6 | 1 | 6
141 | 風早北部小学校 | 141(2) | 風早北部小学校 校舎 | 〃 |  | FL40×1 | 直付 | FL40 | 2 | 台 | 1 | 47 | 12 | 240 | XLX430AENPLE9 | ﾊﾟﾅｿﾆｯｸ | LED 直付 3200lm | 20.6 | 3200 | 5000 |  | 2 | 1 | 2
141 | 風早北部小学校 | 141(2) | 風早北部小学校 校舎 | 〃 | ひまわり4 | FL40×2 | 直付 | FL40 | 7 | 台 | 1 | 47 | 12 | 240 | XLX430AENPLE9 | ﾊﾟﾅｿﾆｯｸ | LED 直付 3200lm | 20.6 | 3200 | 5000 |  | 7 | 1 | 7
141 | 風早北部小学校 | 141(2) | 風早北部小学校 校舎 | 〃 |  | FL40×1 | 直付 | FL40 | 2 | 台 | 1 | 47 | 12 | 240 | XLX430AENPLE9 | ﾊﾟﾅｿﾆｯｸ | LED 直付 3200lm | 20.6 | 3200 | 5000 |  | 2 | 1 | 2
141 | 風早北部小学校 | 141(2) | 風早北部小学校 校舎 | 〃 | 1-3 | FL40×2 | 直付 | FL40 | 8 | 台 | 2 | 83 | 12 | 240 | XLX460DENPLE9 | ﾊﾟﾅｿﾆｯｸ | LED 40形 6900lm | 43.1 | 6900 | 5000 |  | 8 | 2 | 16
141 | 風早北部小学校 | 141(2) | 風早北部小学校 校舎 | 〃 |  | FL40×1 | 直付 | FL40 | 2 | 台 | 1 | 47 | 12 | 240 | XLX430AENPLE9 | ﾊﾟﾅｿﾆｯｸ | LED 直付 3200lm | 20.6 | 3200 | 5000 |  | 2 | 1 | 2
141 | 風早北部小学校 | 141(2) | 風早北部小学校 校舎 | 〃 | 1-2 | FL40×2 | 直付 | FL40 | 8 | 台 | 2 | 83 | 12 | 240 | XLX460DENPLE9 | ﾊﾟﾅｿﾆｯｸ | LED 40形 6900lm | 43.1 | 6900 | 5000 |  | 8 | 2 | 16
141 | 風早北部小学校 | 141(2) | 風早北部小学校 校舎 | 〃 |  | FL40×1 | 直付 | FL40 | 2 | 台 | 1 | 47 | 12 | 240 | XLX430AENPLE9 | ﾊﾟﾅｿﾆｯｸ | LED 直付 3200lm | 20.6 | 3200 | 5000 |  | 2 | 1 | 2
141 | 風早北部小学校 | 141(2) | 風早北部小学校 校舎 | 〃 | 1-1 | FL40×2 | 直付 | FL40 | 6 | 台 | 2 | 83 | 12 | 240 | XLX460DENPLE9 | ﾊﾟﾅｿﾆｯｸ | LED 40形 6900lm | 43.1 | 6900 | 5000 |  | 6 | 2 | 12
141 | 風早北部小学校 | 141(2) | 風早北部小学校 校舎 | 〃 |  | FL40×1 | 直付 | FL40 | 2 | 台 | 1 | 47 | 12 | 240 | XLX430AENPLE9 | ﾊﾟﾅｿﾆｯｸ | LED 直付 3200lm | 20.6 | 3200 | 5000 |  | 2 | 1 | 2
141 | 風早北部小学校 | 141(2) | 風早北部小学校 校舎 | 〃 |  | FL40×1 | LED | LED | 1 | 台 | bar: 灯数
141 | 風早北部小学校 | 141(2) | 風早北部小学校 校舎 | 〃 | 西トイレ（女） | ダウンライト | LED | LED | 8 | 台 | bar: 灯数
141 | 風早北部小学校 | 141(2) | 風早北部小学校 校舎 | 〃 | 西トイレ（男） | ダウンライト | LED | LED | 4 | 台 | bar: 灯数
141 | 風早北部小学校 | 141(2) | 風早北部小学校 校舎 | 〃 | 理科室 | FL40×2 | 直付 | FL40 | 12 | 台 | 2 | 83 | 12 | 240 | XLX460DENPLE9 | ﾊﾟﾅｿﾆｯｸ | LED 40形 6900lm | 43.1 | 6900 | 5000 |  | 12 | 2 | 24
141 | 風早北部小学校 | 141(2) | 風早北部小学校 校舎 | 〃 |  | FL40×1 | 直付 | FL40 | 1 | 台 | 1 | 47 | 12 | 240 | XLX430AENPLE9 | ﾊﾟﾅｿﾆｯｸ | LED 直付 3200lm | 20.6 | 3200 | 5000 |  | 1 | 1 | 1
141 | 風早北部小学校 | 141(2) | 風早北部小学校 校舎 | 〃 | 理科準備室 | FL40×1 | 直付 | FL40 | 2 | 台 | 1 | 47 | 3 | 240 | XLX430AENPLE9 | ﾊﾟﾅｿﾆｯｸ | LED 直付 3200lm | 20.6 | 3200 | 5000 |  | 2 | 1 | 2
141 | 風早北部小学校 | 141(2) | 風早北部小学校 校舎 | 〃 | 西階段 | FL20×2 | 直付 | FL20 | 4 | 台 | 2 | 41 | 12 | 240 | XLX210AENCLE9 | ﾊﾟﾅｿﾆｯｸ | LED 直付 1600lm | 11.6 | 1600 | 5000 |  | 4 | 2 | 8
141 | 風早北部小学校 | 141(2) | 風早北部小学校 校舎 | 〃 | 中央階段 | FL20×1 | 直付 | FL20 | 2 | 台 | 1 | 22 | 12 | 240 | XLX200AENCLE9 | ﾊﾟﾅｿﾆｯｸ | LED 直付 800lm | 6 | 830 | 5000 |  | 2 | 1 | 2
141 | 風早北部小学校 | 141(2) | 風早北部小学校 校舎 | 3 | 通路 | FL40×2 | 直付 | FL40 | 2 | 台 | 2 | 83 | 12 | 240 | XLX460DENPLE9 | ﾊﾟﾅｿﾆｯｸ | LED 40形 6900lm | 43.1 | 6900 | 5000 |  | 2 | 2 | 4
141 | 風早北部小学校 | 141(2) | 風早北部小学校 校舎 | 〃 |  | FL40×1 | 直付 | FL40 | 1 | 台 | 1 | 47 | 12 | 240 | XLX430AENPLE9 | ﾊﾟﾅｿﾆｯｸ | LED 直付 3200lm | 20.6 | 3200 | 5000 |  | 1 | 1 | 1
141 | 風早北部小学校 | 141(2) | 風早北部小学校 校舎 | 〃 |  | FL20×2 | 直付 | FL20 | 3 | 台 | 2 | 41 | 12 | 240 | XLX210AENCLE9 | ﾊﾟﾅｿﾆｯｸ | LED 直付 1600lm | 11.6 | 1600 | 5000 |  | 3 | 2 | 6
141 | 風早北部小学校 | 141(2) | 風早北部小学校 校舎 | 〃 | 女子トイレ | ダウンライト | LED | LED | 8 | 台 | bar: 灯数
141 | 風早北部小学校 | 141(2) | 風早北部小学校 校舎 | 〃 | 男子トイレ | ダウンライト | LED | LED | 4 | 台 | bar: 灯数
141 | 風早北部小学校 | 141(2) | 風早北部小学校 校舎 | 〃 | 6-1 | FL40×2 | 直付 | FL40 | 2 | 台 | 2 | 83 | 12 | 240 | XLX460DENPLE9 | ﾊﾟﾅｿﾆｯｸ | LED 40形 6900lm | 43.1 | 6900 | 5000 |  | 2 | 2 | 4
141 | 風早北部小学校 | 141(2) | 風早北部小学校 校舎 | 〃 |  | FL40×1 | 直付 | FL40 | 2 | 台 | 1 | 47 | 12 | 240 | XLX430AENPLE9 | ﾊﾟﾅｿﾆｯｸ | LED 直付 3200lm | 20.6 | 3200 | 5000 |  | 2 | 1 | 2
141 | 風早北部小学校 | 141(2) | 風早北部小学校 校舎 | 〃 |  | FL40×1 | LED | LED | 4 | 台 | bar: 灯数
141 | 風早北部小学校 | 141(2) | 風早北部小学校 校舎 | 〃 | 6-2 | FL40×2 | 直付 | FL40 | 2 | 台 | 2 | 83 | 12 | 240 | XLX460DENPLE9 | ﾊﾟﾅｿﾆｯｸ | LED 40形 6900lm | 43.1 | 6900 | 5000 |  | 2 | 2 | 4
141 | 風早北部小学校 | 141(2) | 風早北部小学校 校舎 | 〃 |  | FL40×1 | 直付 | FL40 | 2 | 台 | 1 | 47 | 12 | 240 | XLX430AENPLE9 | ﾊﾟﾅｿﾆｯｸ | LED 直付 3200lm | 20.6 | 3200 | 5000 |  | 2 | 1 | 2
141 | 風早北部小学校 | 141(2) | 風早北部小学校 校舎 | 〃 |  | FL40×1 | LED | LED | 4 | 台 | bar: 灯数
141 | 風早北部小学校 | 141(2) | 風早北部小学校 校舎 | 〃 | 6-3 | FL40×2 | 直付 | FL40 | 8 | 台 | 2 | 83 | 12 | 240 | XLX460DENPLE9 | ﾊﾟﾅｿﾆｯｸ | LED 40形 6900lm | 43.1 | 6900 | 5000 |  | 8 | 2 | 16
141 | 風早北部小学校 | 141(2) | 風早北部小学校 校舎 | 〃 |  | FL40×1 | 直付 | FL40 | 2 | 台 | 1 | 47 | 12 | 240 | XLX430AENPLE9 | ﾊﾟﾅｿﾆｯｸ | LED 直付 3200lm | 20.6 | 3200 | 5000 |  | 2 | 1 | 2
141 | 風早北部小学校 | 141(2) | 風早北部小学校 校舎 | 〃 | 6-4 | FL40×2 | 直付 | FL40 | 8 | 台 | 2 | 83 | 12 | 240 | XLX460DENPLE9 | ﾊﾟﾅｿﾆｯｸ | LED 40形 6900lm | 43.1 | 6900 | 5000 |  | 8 | 2 | 16
141 | 風早北部小学校 | 141(2) | 風早北部小学校 校舎 | 〃 |  | FL40×1 | 直付 | FL40 | 2 | 台 | 1 | 47 | 12 | 240 | XLX430AENPLE9 | ﾊﾟﾅｿﾆｯｸ | LED 直付 3200lm | 20.6 | 3200 | 5000 |  | 2 | 1 | 2
141 | 風早北部小学校 | 141(2) | 風早北部小学校 校舎 | 〃 | 英語ルーム | FL40×2 | 直付 | FL40 | 6 | 台 | 2 | 83 | 12 | 240 | XLX460DENPLE9 | ﾊﾟﾅｿﾆｯｸ | LED 40形 6900lm | 43.1 | 6900 | 5000 |  | 6 | 2 | 12
141 | 風早北部小学校 | 141(2) | 風早北部小学校 校舎 | 〃 |  | FL40×1 | 直付 | FL40 | 2 | 台 | 1 | 47 | 12 | 240 | XLX430AENPLE9 | ﾊﾟﾅｿﾆｯｸ | LED 直付 3200lm | 20.6 | 3200 | 5000 |  | 2 | 1 | 2
141 | 風早北部小学校 | 141(2) | 風早北部小学校 校舎 | 3 | 通路 | FL20×1 | 直付 | FL20 | 3 | 台 | 1 | 22 | 12 | 240 | XLX200AENCLE9 | ﾊﾟﾅｿﾆｯｸ | LED 直付 800lm | 6 | 830 | 5000 |  | 3 | 1 | 3
141 | 風早北部小学校 | 141(2) | 風早北部小学校 校舎 | 〃 |  | FL20×1 | LED | LED | 1 | 台 | bar: 灯数
141 | 風早北部小学校 | 141(2) | 風早北部小学校 校舎 | 〃 |  | 誘導灯 | LED | LED | 1 | 台 | bar: 灯数
141 | 風早北部小学校 | 141(2) | 風早北部小学校 校舎 | 〃 | 5-3 | FL40×2 | 直付 | FL40 | 6 | 台 | 2 | 83 | 12 | 240 | XLX460DENPLE9 | ﾊﾟﾅｿﾆｯｸ | LED 40形 6900lm | 43.1 | 6900 | 5000 |  | 6 | 2 | 12
141 | 風早北部小学校 | 141(2) | 風早北部小学校 校舎 | 〃 |  | FL40×1 | 直付 | FL40 | 2 | 台 | 1 | 47 | 12 | 240 | XLX430AENPLE9 | ﾊﾟﾅｿﾆｯｸ | LED 直付 3200lm | 20.6 | 3200 | 5000 |  | 2 | 1 | 2
141 | 風早北部小学校 | 141(2) | 風早北部小学校 校舎 | 〃 | 女子トイレ | FHT16 | ﾀﾞｳﾝﾗｲﾄ | FHT24 | 1 | 台 | 1 | 27 | 3 | 240 | XND1069WN LE9 | ﾊﾟﾅｿﾆｯｸ | LEDﾀﾞｳﾝﾗｲﾄΦ150 | 7 | 1045 | 5000 |  | 1 | 1 | 1
141 | 風早北部小学校 | 141(2) | 風早北部小学校 校舎 | 〃 |  | FL40×1 | 直付 | FL40 | 2 | 台 | 1 | 47 | 3 | 240 | XLX430AENPLE9 | ﾊﾟﾅｿﾆｯｸ | LED 直付 3200lm | 20.6 | 3200 | 5000 |  | 2 | 1 | 2
141 | 風早北部小学校 | 141(2) | 風早北部小学校 校舎 | 〃 |  | FL20×1 | 直付 | FL40 | 1 | 台 | 1 | 47 | 3 | 240 | XLX430AENPLE9 | ﾊﾟﾅｿﾆｯｸ | LED 直付 3200lm | 20.6 | 3200 | 5000 |  | 1 | 1 | 1
141 | 風早北部小学校 | 141(2) | 風早北部小学校 校舎 | 〃 | 男子トイレ | FHT16 | ﾀﾞｳﾝﾗｲﾄ | FHT24 | 1 | 台 | 1 | 27 | 3 | 240 | XND1069WN LE9 | ﾊﾟﾅｿﾆｯｸ | LEDﾀﾞｳﾝﾗｲﾄΦ150 | 7 | 1045 | 5000 |  | 1 | 1 | 1
141 | 風早北部小学校 | 141(2) | 風早北部小学校 校舎 | 〃 |  | FL40×1 | 直付 | FL40 | 2 | 台 | 1 | 47 | 12 | 240 | XLX430AENPLE9 | ﾊﾟﾅｿﾆｯｸ | LED 直付 3200lm | 20.6 | 3200 | 5000 |  | 2 | 1 | 2
141 | 風早北部小学校 | 141(2) | 風早北部小学校 校舎 | 〃 |  | FL20×1 | 直付 | FL40 | 1 | 台 | 1 | 47 | 12 | 240 | XLX430AENPLE9 | ﾊﾟﾅｿﾆｯｸ | LED 直付 3200lm | 20.6 | 3200 | 5000 |  | 1 | 1 | 1
141 | 風早北部小学校 | 141(2) | 風早北部小学校 校舎 | 〃 | 5-2 | FL40×2 | 直付 | FL40 | 6 | 台 | 2 | 83 | 12 | 240 | XLX460DENPLE9 | ﾊﾟﾅｿﾆｯｸ | LED 40形 6900lm | 43.1 | 6900 | 5000 |  | 6 | 2 | 12
141 | 風早北部小学校 | 141(2) | 風早北部小学校 校舎 | 〃 |  | FL40×1 | 直付 | FL40 | 2 | 台 | 1 | 47 | 12 | 240 | XLX430AENPLE9 | ﾊﾟﾅｿﾆｯｸ | LED 直付 3200lm | 20.6 | 3200 | 5000 |  | 2 | 1 | 2
141 | 風早北部小学校 | 141(2) | 風早北部小学校 校舎 | 〃 | 5-1 | FL40×2 | 直付 | FL40 | 6 | 台 | 2 | 83 | 12 | 240 | XLX460DENPLE9 | ﾊﾟﾅｿﾆｯｸ | LED 40形 6900lm | 43.1 | 6900 | 5000 |  | 6 | 2 | 12
141 | 風早北部小学校 | 141(2) | 風早北部小学校 校舎 | 〃 |  | FL40×1 | 直付 | FL40 | 2 | 台 | 1 | 47 | 12 | 240 | XLX430AENPLE9 | ﾊﾟﾅｿﾆｯｸ | LED 直付 3200lm | 20.6 | 3200 | 5000 |  | 2 | 1 | 2
141 | 風早北部小学校 | 141(2) | 風早北部小学校 校舎 | 1 | 図書室 | FL40×2 | 直付 | FL40 | 24 | 台 | 2 | 83 | 12 | 240 | XLX460DENPLE9 | ﾊﾟﾅｿﾆｯｸ | LED 40形 6900lm | 43.1 | 6900 | 5000 |  | 24 | 2 | 48
141 | 風早北部小学校 | 141(2) | 風早北部小学校 校舎 | 〃 |  | FL40×1 | 直付 | FL40 | 2 | 台 | 1 | 47 | 12 | 240 | XLX430AENPLE9 | ﾊﾟﾅｿﾆｯｸ | LED 直付 3200lm | 20.6 | 3200 | 5000 |  | 2 | 1 | 2
141 | 風早北部小学校 | 141(2) | 風早北部小学校 校舎 | 〃 | 西階段下倉庫 | FL20×2 | 直付 | FL20 | 1 | 台 | 2 | 41 | 3 | 240 | XLX210AENCLE9 | ﾊﾟﾅｿﾆｯｸ | LED 直付 1600lm | 11.6 | 1600 | 5000 |  | 1 | 2 | 2
141 | 風早北部小学校 | 141(2) | 風早北部小学校 校舎 | 〃 | PC室 | FL40×2 | 直付 | FL40 | 10 | 台 | 2 | 83 | 12 | 240 | XLX460DENPLE9 | ﾊﾟﾅｿﾆｯｸ | LED 40形 6900lm | 43.1 | 6900 | 5000 |  | 10 | 2 | 20
141 | 風早北部小学校 | 141(2) | 風早北部小学校 校舎 | 〃 |  | FL40×1 | 直付 | FL40 | 4 | 台 | 1 | 47 | 12 | 240 | XLX430AENPLE9 | ﾊﾟﾅｿﾆｯｸ | LED 直付 3200lm | 20.6 | 3200 | 5000 |  | 4 | 1 | 4
141 | 風早北部小学校 | 141(2) | 風早北部小学校 校舎 | 第一仮設１F | 通路 | 誘導灯 | 誘導灯 | LED | 1 | 台 | bar: 灯数
141 | 風早北部小学校 | 141(2) | 風早北部小学校 校舎 | 〃 |  | FL40×1 | 直付 | FL40 | 6 | 台 | 1 | 47 | 12 | 240 | XLX430AENPLE9 | ﾊﾟﾅｿﾆｯｸ | LED 直付 3200lm | 20.6 | 3200 | 5000 |  | 6 | 1 | 6
141 | 風早北部小学校 | 141(2) | 風早北部小学校 校舎 | 〃 |  | FL40×1 | LED | LED | 1 | 台 | bar: 灯数
141 | 風早北部小学校 | 141(2) | 風早北部小学校 校舎 | 〃 |  | FL20×1 | 直付 | FL20 | 1 | 台 | 1 | 22 | 12 | 240 | XLX200AENCLE9 | ﾊﾟﾅｿﾆｯｸ | LED 直付 800lm | 6 | 830 | 5000 |  | 1 | 1 | 1
141 | 風早北部小学校 | 141(2) | 風早北部小学校 校舎 | 〃 | 男子トイレ | FL40×1 | 直付 | FL40 | 2 | 台 | 1 | 47 | 3 | 240 | XLX430AENPLE9 | ﾊﾟﾅｿﾆｯｸ | LED 直付 3200lm | 20.6 | 3200 | 5000 |  | 2 | 1 | 2
141 | 風早北部小学校 | 141(2) | 風早北部小学校 校舎 | 〃 | 女子トイレ | FL40×1 | 直付 | FL40 | 2 | 台 | 1 | 47 | 3 | 240 | XLX430AENPLE9 | ﾊﾟﾅｿﾆｯｸ | LED 直付 3200lm | 20.6 | 3200 | 5000 |  | 2 | 1 | 2
141 | 風早北部小学校 | 141(2) | 風早北部小学校 校舎 | 〃 | 3-2 | FL40×2 | 直付 | FL40 | 8 | 台 | 2 | 83 | 12 | 240 | XLX460DENPLE9 | ﾊﾟﾅｿﾆｯｸ | LED 40形 6900lm | 43.1 | 6900 | 5000 |  | 8 | 2 | 16
141 | 風早北部小学校 | 141(2) | 風早北部小学校 校舎 | 〃 |  | FL40×1 | 直付 | FL40 | 2 | 台 | 1 | 47 | 12 | 240 | XLX430AENPLE9 | ﾊﾟﾅｿﾆｯｸ | LED 直付 3200lm | 20.6 | 3200 | 5000 |  | 2 | 1 | 2
141 | 風早北部小学校 | 141(2) | 風早北部小学校 校舎 | 〃 | 3-1 | FL40×2 | 直付 | FL40 | 8 | 台 | 2 | 83 | 12 | 240 | XLX460DENPLE9 | ﾊﾟﾅｿﾆｯｸ | LED 40形 6900lm | 43.1 | 6900 | 5000 |  | 8 | 2 | 16
141 | 風早北部小学校 | 141(2) | 風早北部小学校 校舎 | 〃 |  | FL40×1 | 直付 | FL40 | 2 | 台 | 1 | 47 | 12 | 240 | XLX430AENPLE9 | ﾊﾟﾅｿﾆｯｸ | LED 直付 3200lm | 20.6 | 3200 | 5000 |  | 2 | 1 | 2
141 | 風早北部小学校 | 141(2) | 風早北部小学校 校舎 | 2 | 通路 | FL40×1 | 直付 | FL40 | 5 | 台 | 1 | 47 | 12 | 240 | XLX430AENPLE9 | ﾊﾟﾅｿﾆｯｸ | LED 直付 3200lm | 20.6 | 3200 | 5000 |  | 5 | 1 | 5
141 | 風早北部小学校 | 141(2) | 風早北部小学校 校舎 | 〃 |  | FL40×2 | 直付 | FL40 | 1 | 台 | 2 | 83 | 12 | 240 | XLX460DENPLE9 | ﾊﾟﾅｿﾆｯｸ | LED 40形 6900lm | 43.1 | 6900 | 5000 |  | 1 | 2 | 2
141 | 風早北部小学校 | 141(2) | 風早北部小学校 校舎 | 〃 | 男子トイレ | FL40×1 | 直付 | FL40 | 2 | 台 | 1 | 47 | 3 | 240 | XLX430AENPLE9 | ﾊﾟﾅｿﾆｯｸ | LED 直付 3200lm | 20.6 | 3200 | 5000 |  | 2 | 1 | 2
141 | 風早北部小学校 | 141(2) | 風早北部小学校 校舎 | 〃 | 女子トイレ | FL40×1 | 直付 | FL40 | 2 | 台 | 1 | 47 | 3 | 240 | XLX430AENPLE9 | ﾊﾟﾅｿﾆｯｸ | LED 直付 3200lm | 20.6 | 3200 | 5000 |  | 2 | 1 | 2
141 | 風早北部小学校 | 141(2) | 風早北部小学校 校舎 | 〃 | 3-4 | FL40×2 | 直付 | FL40 | 8 | 台 | 2 | 83 | 12 | 240 | XLX460DENPLE9 | ﾊﾟﾅｿﾆｯｸ | LED 40形 6900lm | 43.1 | 6900 | 5000 |  | 8 | 2 | 16
141 | 風早北部小学校 | 141(2) | 風早北部小学校 校舎 | 〃 |  | FL40×1 | 直付 | FL40 | 2 | 台 | 1 | 47 | 12 | 240 | XLX430AENPLE9 | ﾊﾟﾅｿﾆｯｸ | LED 直付 3200lm | 20.6 | 3200 | 5000 |  | 2 | 1 | 2
141 | 風早北部小学校 | 141(2) | 風早北部小学校 校舎 | 〃 | 3-3 | FL40×2 | 直付 | FL40 | 8 | 台 | 2 | 83 | 12 | 240 | XLX460DENPLE9 | ﾊﾟﾅｿﾆｯｸ | LED 40形 6900lm | 43.1 | 6900 | 5000 |  | 8 | 2 | 16
141 | 風早北部小学校 | 141(2) | 風早北部小学校 校舎 | 〃 |  | FL40×1 | 直付 | FL40 | 2 | 台 | 1 | 47 | 12 | 240 | XLX430AENPLE9 | ﾊﾟﾅｿﾆｯｸ | LED 直付 3200lm | 20.6 | 3200 | 5000 |  | 2 | 1 | 2
141 | 風早北部小学校 | 141(2) | 風早北部小学校 校舎 | 1F-2F | 階段 | FL100×1 | 直付 | FL40 | 1 | 台 | 1 | 47 | 12 | 240 | XLX430AENPLE9 | ﾊﾟﾅｿﾆｯｸ | LED 直付 3200lm | 20.6 | 3200 | 5000 |  | 1 | 1 | 1
141 | 風早北部小学校 | 141(2) | 風早北部小学校 校舎 | 第4仮設校舎１F | 女子トイレ | FL40×1 | 直付 | FL40 | 4 | 台 | 1 | 47 | 3 | 240 | XLX430AENPLE9 | ﾊﾟﾅｿﾆｯｸ | LED 直付 3200lm | 20.6 | 3200 | 5000 |  | 4 | 1 | 4
141 | 風早北部小学校 | 141(2) | 風早北部小学校 校舎 | 〃 | 男子トイレ | FL40×1 | 直付 | FL40 | 4 | 台 | 1 | 47 | 3 | 240 | XLX430AENPLE9 | ﾊﾟﾅｿﾆｯｸ | LED 直付 3200lm | 20.6 | 3200 | 5000 |  | 4 | 1 | 4
141 | 風早北部小学校 | 141(2) | 風早北部小学校 校舎 | 〃 | だれでもトイレ | FL40×1 | 直付 | FL40 | 1 | 台 | 1 | 47 | 3 | 240 | XLX430AENPLE9 | ﾊﾟﾅｿﾆｯｸ | LED 直付 3200lm | 20.6 | 3200 | 5000 |  | 1 | 1 | 1
141 | 風早北部小学校 | 141(2) | 風早北部小学校 校舎 | 〃 | 通路 | FL40×1 | 直付 | FL40 | 23 | 台 | 1 | 47 | 12 | 240 | XLX430AENPLE9 | ﾊﾟﾅｿﾆｯｸ | LED 直付 3200lm | 20.6 | 3200 | 5000 |  | 23 | 1 | 23
141 | 風早北部小学校 | 141(2) | 風早北部小学校 校舎 | 〃 |  | FL40×2 | 直付 | FL40 | 1 | 台 | 2 | 83 | 12 | 240 | XLX460DENPLE9 | ﾊﾟﾅｿﾆｯｸ | LED 40形 6900lm | 43.1 | 6900 | 5000 |  | 1 | 2 | 2
141 | 風早北部小学校 | 141(2) | 風早北部小学校 校舎 | 〃 |  | 誘導灯 | 誘導灯 | C級 | 5 | 台 | 1 | 10 | 24 | 365 | FA10318C LE1 | ﾊﾟﾅｿﾆｯｸ | LED 誘導灯 C級 | 0.8 | 0 | 0 |  | 5 | 1 | 5
141 | 風早北部小学校 | 141(2) | 風早北部小学校 校舎 | 〃 | 2-1 | FL40×2 | 直付 | FL40 | 9 | 台 | 2 | 83 | 12 | 240 | XLX460DENPLE9 | ﾊﾟﾅｿﾆｯｸ | LED 40形 6900lm | 43.1 | 6900 | 5000 |  | 9 | 2 | 18
141 | 風早北部小学校 | 141(2) | 風早北部小学校 校舎 | 〃 |  | FL40×1 | 直付 | FL40 | 2 | 台 | 1 | 47 | 12 | 240 | XLX430AENPLE9 | ﾊﾟﾅｿﾆｯｸ | LED 直付 3200lm | 20.6 | 3200 | 5000 |  | 2 | 1 | 2
141 | 風早北部小学校 | 141(2) | 風早北部小学校 校舎 | 〃 | 2-2 | FL40×2 | 直付 | FL40 | 9 | 台 | 2 | 83 | 12 | 240 | XLX460DENPLE9 | ﾊﾟﾅｿﾆｯｸ | LED 40形 6900lm | 43.1 | 6900 | 5000 |  | 9 | 2 | 18
141 | 風早北部小学校 | 141(2) | 風早北部小学校 校舎 | 〃 |  | FL40×1 | 直付 | FL40 | 2 | 台 | 1 | 47 | 12 | 240 | XLX430AENPLE9 | ﾊﾟﾅｿﾆｯｸ | LED 直付 3200lm | 20.6 | 3200 | 5000 |  | 2 | 1 | 2
141 | 風早北部小学校 | 141(2) | 風早北部小学校 校舎 | 〃 | 2-3 | FL40×2 | 直付 | FL40 | 9 | 台 | 2 | 83 | 12 | 240 | XLX460DENPLE9 | ﾊﾟﾅｿﾆｯｸ | LED 40形 6900lm | 43.1 | 6900 | 5000 |  | 9 | 2 | 18
141 | 風早北部小学校 | 141(2) | 風早北部小学校 校舎 | 〃 |  | FL40×1 | 直付 | FL40 | 2 | 台 | 1 | 47 | 12 | 240 | XLX430AENPLE9 | ﾊﾟﾅｿﾆｯｸ | LED 直付 3200lm | 20.6 | 3200 | 5000 |  | 2 | 1 | 2
141 | 風早北部小学校 | 141(2) | 風早北部小学校 校舎 | 〃 | 2-4 | FL40×2 | 直付 | FL40 | 9 | 台 | 2 | 83 | 12 | 240 | XLX460DENPLE9 | ﾊﾟﾅｿﾆｯｸ | LED 40形 6900lm | 43.1 | 6900 | 5000 |  | 9 | 2 | 18
141 | 風早北部小学校 | 141(2) | 風早北部小学校 校舎 | 〃 |  | FL40×1 | 直付 | FL40 | 2 | 台 | 1 | 47 | 12 | 240 | XLX430AENPLE9 | ﾊﾟﾅｿﾆｯｸ | LED 直付 3200lm | 20.6 | 3200 | 5000 |  | 2 | 1 | 2
141 | 風早北部小学校 | 141(2) | 風早北部小学校 校舎 | 〃 | 配膳室 | FL40×2 | 直付 | FL40 | 2 | 台 | 2 | 83 | 6 | 240 | XLX460DENPLE9 | ﾊﾟﾅｿﾆｯｸ | LED 40形 6900lm | 43.1 | 6900 | 5000 |  | 2 | 2 | 4
141 | 風早北部小学校 | 141(2) | 風早北部小学校 校舎 | 〃 |  | FL40×1 | 直付 | FL40 | 1 | 台 | 1 | 47 | 6 | 240 | XLX430AENPLE9 | ﾊﾟﾅｿﾆｯｸ | LED 直付 3200lm | 20.6 | 3200 | 5000 |  | 1 | 1 | 1
141 | 風早北部小学校 | 141(2) | 風早北部小学校 校舎 | 〃 | 階段 | FL100×1 | 直付 | FL40 | 2 | 台 | 1 | 47 | 12 | 240 | XLX430AENPLE9 | ﾊﾟﾅｿﾆｯｸ | LED 直付 3200lm | 20.6 | 3200 | 5000 |  | 2 | 1 | 2
141 | 風早北部小学校 | 141(2) | 風早北部小学校 校舎 | 2 | 通路 | FL40×2 | 直付 | FL40 | 3 | 台 | 2 | 83 | 12 | 240 | XLX460DENPLE9 | ﾊﾟﾅｿﾆｯｸ | LED 40形 6900lm | 43.1 | 6900 | 5000 |  | 3 | 2 | 6
141 | 風早北部小学校 | 141(2) | 風早北部小学校 校舎 | 〃 |  | FL40×1 | 直付 | FL40 | 20 | 台 | 1 | 47 | 12 | 240 | XLX430AENPLE9 | ﾊﾟﾅｿﾆｯｸ | LED 直付 3200lm | 20.6 | 3200 | 5000 |  | 20 | 1 | 20
141 | 風早北部小学校 | 141(2) | 風早北部小学校 校舎 | 〃 |  | 誘導灯 | 誘導灯 | B級 | 1 | 台 | 1 | 21 | 24 | 365 | FA40318C LE1 | ﾊﾟﾅｿﾆｯｸ | LED 誘導灯 B級 | 2.4 | 0 | 0 |  | 1 | 1 | 1
141 | 風早北部小学校 | 141(2) | 風早北部小学校 校舎 | 〃 |  | 誘導灯 | 誘導灯 | C級 | 4 | 台 | 1 | 10 | 24 | 365 | FA10318C LE1 | ﾊﾟﾅｿﾆｯｸ | LED 誘導灯 C級 | 0.8 | 0 | 0 |  | 4 | 1 | 4
141 | 風早北部小学校 | 141(2) | 風早北部小学校 校舎 | 〃 | 男子トイレ | FL40×1 | 直付 | FL40 | 4 | 台 | 1 | 47 | 3 | 240 | XLX430AENPLE9 | ﾊﾟﾅｿﾆｯｸ | LED 直付 3200lm | 20.6 | 3200 | 5000 |  | 4 | 1 | 4
141 | 風早北部小学校 | 141(2) | 風早北部小学校 校舎 | 〃 | 女子トイレ | FL40×1 | 直付 | FL40 | 4 | 台 | 1 | 47 | 3 | 240 | XLX430AENPLE9 | ﾊﾟﾅｿﾆｯｸ | LED 直付 3200lm | 20.6 | 3200 | 5000 |  | 4 | 1 | 4
141 | 風早北部小学校 | 141(2) | 風早北部小学校 校舎 | 〃 | PTA会議室 | FL40×2 | 直付 | FL40 | 2 | 台 | 2 | 83 | 6 | 240 | XLX460DENPLE9 | ﾊﾟﾅｿﾆｯｸ | LED 40形 6900lm | 43.1 | 6900 | 5000 |  | 2 | 2 | 4
141 | 風早北部小学校 | 141(2) | 風早北部小学校 校舎 | 〃 |  | FL40×1 | 直付 | FL40 | 1 | 台 | 1 | 47 | 6 | 240 | XLX430AENPLE9 | ﾊﾟﾅｿﾆｯｸ | LED 直付 3200lm | 20.6 | 3200 | 5000 |  | 1 | 1 | 1
141 | 風早北部小学校 | 141(2) | 風早北部小学校 校舎 | 〃 | 児童会室 | FL40×2 | 直付 | FL40 | 9 | 台 | 2 | 83 | 6 | 240 | XLX460DENPLE9 | ﾊﾟﾅｿﾆｯｸ | LED 40形 6900lm | 43.1 | 6900 | 5000 |  | 9 | 2 | 18
141 | 風早北部小学校 | 141(2) | 風早北部小学校 校舎 | 〃 |  | FL40×1 | 直付 | FL40 | 2 | 台 | 1 | 47 | 6 | 240 | XLX430AENPLE9 | ﾊﾟﾅｿﾆｯｸ | LED 直付 3200lm | 20.6 | 3200 | 5000 |  | 2 | 1 | 2
141 | 風早北部小学校 | 141(2) | 風早北部小学校 校舎 | 〃 | 地域連携室 | FL40×2 | 直付 | FL40 | 9 | 台 | 2 | 83 | 6 | 240 | XLX460DENPLE9 | ﾊﾟﾅｿﾆｯｸ | LED 40形 6900lm | 43.1 | 6900 | 5000 |  | 9 | 2 | 18
141 | 風早北部小学校 | 141(2) | 風早北部小学校 校舎 | 〃 |  | FL40×1 | 直付 | FL40 | 2 | 台 | 1 | 47 | 6 | 240 | XLX430AENPLE9 | ﾊﾟﾅｿﾆｯｸ | LED 直付 3200lm | 20.6 | 3200 | 5000 |  | 2 | 1 | 2
141 | 風早北部小学校 | 141(2) | 風早北部小学校 校舎 | 〃 | 学習室 | FL40×2 | 直付 | FL40 | 9 | 台 | 2 | 83 | 6 | 240 | XLX460DENPLE9 | ﾊﾟﾅｿﾆｯｸ | LED 40形 6900lm | 43.1 | 6900 | 5000 |  | 9 | 2 | 18
141 | 風早北部小学校 | 141(2) | 風早北部小学校 校舎 | 〃 |  | FL40×1 | 直付 | FL40 | 2 | 台 | 1 | 47 | 6 | 240 | XLX430AENPLE9 | ﾊﾟﾅｿﾆｯｸ | LED 直付 3200lm | 20.6 | 3200 | 5000 |  | 2 | 1 | 2
141 | 風早北部小学校 | 141(2) | 風早北部小学校 校舎 | 〃 | 倉庫 | FL40×1 | 直付 | FL40 | 1 | 台 | 1 | 47 | 3 | 240 | XLX430AENPLE9 | ﾊﾟﾅｿﾆｯｸ | LED 直付 3200lm | 20.6 | 3200 | 5000 |  | 1 | 1 | 1
141 | 風早北部小学校 | 141(2) | 風早北部小学校 校舎 | 〃 | 多目的室 | FL40×2 | 直付 | FL40 | 18 | 台 | 2 | 83 | 12 | 240 | XLX460DENPLE9 | ﾊﾟﾅｿﾆｯｸ | LED 40形 6900lm | 43.1 | 6900 | 5000 |  | 18 | 2 | 36
141 | 風早北部小学校 | 141(2) | 風早北部小学校 校舎 | 〃 |  | FL40×1 | 直付 | FL40 | 4 | 台 | 1 | 47 | 12 | 240 | XLX430AENPLE9 | ﾊﾟﾅｿﾆｯｸ | LED 直付 3200lm | 20.6 | 3200 | 5000 |  | 4 | 1 | 4
141 | 風早北部小学校 | 141(3) | 風早北部小学校 外灯等屋外の照明 | 外周 | 渡り廊下 | FL40×1 | 直付 | FL40 | 5 | 台 | 1 | 47 | 12 | 365 | XLX430AENPLE9 | ﾊﾟﾅｿﾆｯｸ | LED 直付 3200lm | 20.6 | 3200 | 5000 |  | 5 | 1 | 5
141 | 風早北部小学校 | 141(3) | 風早北部小学校 外灯等屋外の照明 |  | 外壁 | FL20×1 | 直付 | FL20 | 4 | 台 | 1 | 22 | 12 | 365 | XLX200AENCLE9 | ﾊﾟﾅｿﾆｯｸ | LED 直付 800lm | 6 | 830 | 5000 |  | 4 | 1 | 4
141 | 風早北部小学校 | 141(3) | 風早北部小学校 外灯等屋外の照明 |  |  | FL40×1 | 直付 | FL40 | 3 | 台 | 1 | 47 | 12 | 365 | XLX430AENPLE9 | ﾊﾟﾅｿﾆｯｸ | LED 直付 3200lm | 20.6 | 3200 | 5000 |  | 3 | 1 | 3
141 | 風早北部小学校 | 141(3) | 風早北部小学校 外灯等屋外の照明 |  | 外灯 | FL20×1 | 直付 | FL20 | 2 | 台 | 1 | 22 | 12 | 365 | XLX200AENCLE9 | ﾊﾟﾅｿﾆｯｸ | LED 直付 800lm | 6 | 830 | 5000 |  | 2 | 1 | 2
141 | 風早北部小学校 | 141(3) | 風早北部小学校 外灯等屋外の照明 |  | 外灯 | FL20×2 | 直付 | FL20 | 1 | 台 | 2 | 41 | 12 | 365 | XLX210AENCLE9 | ﾊﾟﾅｿﾆｯｸ | LED 直付 1600lm | 11.6 | 1600 | 5000 |  | 1 | 2 | 2
142 | 手賀西小学校 | 142(1) | 手賀西小こどもルーム | 1F | 保育室 | FL40×2 | 直付 | FL40 | 11 | 台 | 2 | 83 | 12 | 300 | XLX460DENPLE9 | ﾊﾟﾅｿﾆｯｸ | LED 40形 6900lm | 43.1 | 6900 | 5000 |  | 11 | 2 | 22
142 | 手賀西小学校 | 142(1) | 手賀西小こどもルーム | 〃 | 廊下 | FL20×2 | 直付 | FL20 | 2 | 台 | 2 | 41 | 12 | 300 | XLX210AENCLE9 | ﾊﾟﾅｿﾆｯｸ | LED 直付 1600lm | 11.6 | 1600 | 5000 |  | 2 | 2 | 4
142 | 手賀西小学校 | 142(1) | 手賀西小こどもルーム | 〃 |  |  | 誘導灯 | B級 | 1 | 台 | 1 | 21 | 24 | 300 | FA40318C LE1 | ﾊﾟﾅｿﾆｯｸ | LED 誘導灯 B級 | 2.4 | 0 | 0 |  | 1 | 1 | 1
142 | 手賀西小学校 | 142(1) | 手賀西小こどもルーム | 〃 | 男子トイレ |  | ﾀﾞｳﾝﾗｲﾄ | LED | 5 | 台 | 灯数: 1; 点灯 時間: 3; 点灯 日数: 300
142 | 手賀西小学校 | 142(1) | 手賀西小こどもルーム | 〃 | 女子トイレ |  | ﾀﾞｳﾝﾗｲﾄ | LED | 6 | 台 | 灯数: 1; 点灯 時間: 3; 点灯 日数: 300
142 | 手賀西小学校 | 142(2) | 手賀西小学校 屋内運動場 | 1F | トイレ前 |  | ﾀﾞｳﾝﾗｲﾄ | LED | 2 | 台 | 灯数: 1; 点灯 時間: 3; 点灯 日数: 240
142 | 手賀西小学校 | 142(2) | 手賀西小学校 屋内運動場 | 〃 | 男子トイレ |  | ﾀﾞｳﾝﾗｲﾄ | LED | 3 | 台 | 灯数: 1; 点灯 時間: 3; 点灯 日数: 240
142 | 手賀西小学校 | 142(2) | 手賀西小学校 屋内運動場 | 〃 | 女子トイレ |  | ﾀﾞｳﾝﾗｲﾄ | LED | 4 | 台 | 灯数: 1; 点灯 時間: 3; 点灯 日数: 240
142 | 手賀西小学校 | 142(2) | 手賀西小学校 屋内運動場 | 〃 | 倉庫 | FL40×1 | 直付 | LED | 1 | 台 | 灯数: 1; 点灯 時間: 3; 点灯 日数: 240
142 | 手賀西小学校 | 142(2) | 手賀西小学校 屋内運動場 | 〃 | アリーナ |  | 誘導灯 | LED | 2 | 台 | 灯数: 1; 点灯 時間: 24; 点灯 日数: 240
142 | 手賀西小学校 | 142(2) | 手賀西小学校 屋内運動場 | 〃 |  |  | 誘導灯 | B級 | 3 | 台 | 1 | 21 | 24 | 240 | FA40318C LE1 | ﾊﾟﾅｿﾆｯｸ | LED 誘導灯 B級 | 2.4 | 0 | 0 |  | 3 | 1 | 3
142 | 手賀西小学校 | 142(2) | 手賀西小学校 屋内運動場 | 〃 |  |  | 天吊 | LED | 2 | 台 | 灯数: 1; 点灯 時間: 12; 点灯 日数: 240; 交換器具（参考型番等） 備考: 高所作業
142 | 手賀西小学校 | 142(2) | 手賀西小学校 屋内運動場 | 〃 |  | MF400×1 | 天吊 | H300 | 10 | 台 | 1 | 310 | 12 | 240 | NYM20200 LR9 | ﾊﾟﾅｿﾆｯｸ | LED 高天井用 水銀灯300形 | 60.3 | 11000 | 5000 | 高所作業 | 10 | 1 | 10
142 | 手賀西小学校 | 142(2) | 手賀西小学校 屋内運動場 | 〃 | 舞台 | FL110×1 | 直付 | FL40 | 2 | 台 | 1 | 47 | 6 | 240 | XLX430AENPLE9 | ﾊﾟﾅｿﾆｯｸ | LED 直付 3200lm | 20.6 | 3200 | 5000 | 高所作業 | 2 | 1 | 2
142 | 手賀西小学校 | 142(2) | 手賀西小学校 屋内運動場 | 〃 | 舞台袖 | FL40×2 | 直付 | FL40 | 2 | 台 | 2 | 83 | 6 | 240 | XLX460DENPLE9 | ﾊﾟﾅｿﾆｯｸ | LED 40形 6900lm | 43.1 | 6900 | 5000 | 高所作業 | 2 | 2 | 4
142 | 手賀西小学校 | 142(3) | 手賀西小学校 校舎 | 1F | 昇降口 | FL40×1 | 直付 | FL40 | 4 | 台 | 1 | 47 | 12 | 240 | XLX430AENPLE9 | ﾊﾟﾅｿﾆｯｸ | LED 直付 3200lm | 20.6 | 3200 | 5000 |  | 4 | 1 | 4
142 | 手賀西小学校 | 142(3) | 手賀西小学校 校舎 | 〃 |  | FL40×1 | 直付 | LED | 2 | 台 | 灯数: 1; 点灯 時間: 12; 点灯 日数: 240
142 | 手賀西小学校 | 142(3) | 手賀西小学校 校舎 | 〃 | 通路 | FL20×1 | 直付 | LED | 12 | 台 | 灯数: 1; 点灯 時間: 12; 点灯 日数: 240
142 | 手賀西小学校 | 142(3) | 手賀西小学校 校舎 | 〃 |  |  | 誘導灯 | B級 | 3 | 台 | 1 | 21 | 24 | 240 | FA40318C LE1 | ﾊﾟﾅｿﾆｯｸ | LED 誘導灯 B級 | 2.4 | 0 | 0 |  | 3 | 1 | 3
142 | 手賀西小学校 | 142(3) | 手賀西小学校 校舎 | 〃 |  | FL20×2 | 直付 | FL20 | 1 | 台 | 1 | 22 | 12 | 240 | XLX200AENCLE9 | ﾊﾟﾅｿﾆｯｸ | LED 直付 800lm | 6 | 830 | 5000 |  | 1 | 1 | 1
142 | 手賀西小学校 | 142(3) | 手賀西小学校 校舎 | 〃 | 資料室1 | FL40×2 | 直付 | FL40 | 2 | 台 | 2 | 83 | 6 | 240 | XLX460DENPLE9 | ﾊﾟﾅｿﾆｯｸ | LED 40形 6900lm | 43.1 | 6900 | 5000 |  | 2 | 2 | 4
142 | 手賀西小学校 | 142(3) | 手賀西小学校 校舎 | 〃 | 保健室 | FL20×1 | ﾌﾞﾗｹｯﾄ | FL20 | 1 | 台 | 1 | 22 | 12 | 240 | LGB85032LE1 | ﾊﾟﾅｿﾆｯｸ | LED 直付 キッチンライト 20形 | 12 | 1100 | 5000 |  | 1 | 1 | 1
142 | 手賀西小学校 | 142(3) | 手賀西小学校 校舎 | 〃 |  | FL40×2 | 直付 | FL40 | 4 | 台 | 2 | 83 | 12 | 240 | XLX460DENPLE9 | ﾊﾟﾅｿﾆｯｸ | LED 40形 6900lm | 43.1 | 6900 | 5000 |  | 4 | 2 | 8
142 | 手賀西小学校 | 142(3) | 手賀西小学校 校舎 | 〃 | 地域ルーム | FL40×2 | 直付 | FL40 | 4 | 台 | 2 | 83 | 6 | 240 | XLX460DENPLE9 | ﾊﾟﾅｿﾆｯｸ | LED 40形 6900lm | 43.1 | 6900 | 5000 |  | 4 | 2 | 8
142 | 手賀西小学校 | 142(3) | 手賀西小学校 校舎 | 〃 | 資料室2 | FL40×2 | 直付 | FL40 | 4 | 台 | 2 | 83 | 6 | 240 | XLX460DENPLE9 | ﾊﾟﾅｿﾆｯｸ | LED 40形 6900lm | 43.1 | 6900 | 5000 |  | 4 | 2 | 8
142 | 手賀西小学校 | 142(3) | 手賀西小学校 校舎 | 〃 | 放送室 | FL20×2 | 直付 | FL20 | 1 | 台 | 2 | 41 | 6 | 240 | XLX210AENCLE9 | ﾊﾟﾅｿﾆｯｸ | LED 直付 1600lm | 11.6 | 1600 | 5000 |  | 1 | 2 | 2
142 | 手賀西小学校 | 142(3) | 手賀西小学校 校舎 | 〃 |  | FL40×2 | 直付 | FL40 | 2 | 台 | 2 | 83 | 6 | 240 | XLX460DENPLE9 | ﾊﾟﾅｿﾆｯｸ | LED 40形 6900lm | 43.1 | 6900 | 5000 |  | 2 | 2 | 4
142 | 手賀西小学校 | 142(3) | 手賀西小学校 校舎 | 〃 | 更衣室 | FL40×2 | 直付 | FL40 | 2 | 台 | 2 | 83 | 3 | 240 | XLX460DENPLE9 | ﾊﾟﾅｿﾆｯｸ | LED 40形 6900lm | 43.1 | 6900 | 5000 |  | 2 | 2 | 4
142 | 手賀西小学校 | 142(3) | 手賀西小学校 校舎 | 〃 | 職員室 | FL40×1 | 直付 | LED | 10 | 台 | 灯数: 1; 点灯 時間: 12; 点灯 日数: 240
142 | 手賀西小学校 | 142(3) | 手賀西小学校 校舎 | 〃 |  | FL10×1 | ﾌﾞﾗｹｯﾄ | FL15 | 1 | 台 | 1 | 15 | 12 | 240 | LGB85042LE1 | ﾊﾟﾅｿﾆｯｸ | LED 直付 キッチンライト 15形 | 9.5 | 840 | 5000 |  | 1 | 1 | 1
142 | 手賀西小学校 | 142(3) | 手賀西小学校 校舎 | 〃 | 校長室 | FL40×1 | 直付 | LED | 3 | 台 | 灯数: 1; 点灯 時間: 12; 点灯 日数: 240
142 | 手賀西小学校 | 142(3) | 手賀西小学校 校舎 | 〃 | コンピュータ室 | FL40×2 | 埋込 | FL40 | 16 | 台 | 2 | 83 | 12 | 240 | XLX460UENTLE9 | ﾊﾟﾅｿﾆｯｸ | LED 埋込 40形 6900lm | 43.1 | 6680 | 5000 |  | 16 | 2 | 32
142 | 手賀西小学校 | 142(3) | 手賀西小学校 校舎 | 〃 | 多目的室 | FL40×2 | 直付 | FL40 | 9 | 台 | 2 | 83 | 6 | 240 | XLX460DENPLE9 | ﾊﾟﾅｿﾆｯｸ | LED 40形 6900lm | 43.1 | 6900 | 5000 |  | 9 | 2 | 18
142 | 手賀西小学校 | 142(3) | 手賀西小学校 校舎 | 〃 |  | FL40×1 | 直付 | FL40 | 2 | 台 | 1 | 47 | 6 | 240 | XLX430AENPLE9 | ﾊﾟﾅｿﾆｯｸ | LED 直付 3200lm | 20.6 | 3200 | 5000 |  | 2 | 1 | 2
142 | 手賀西小学校 | 142(3) | 手賀西小学校 校舎 | 〃 | トイレ前 | FL20×1 | 直付 | FL20 | 1 | 台 | 1 | 22 | 3 | 240 | XLX200AENCLE9 | ﾊﾟﾅｿﾆｯｸ | LED 直付 800lm | 6 | 830 | 5000 |  | 1 | 1 | 1
142 | 手賀西小学校 | 142(3) | 手賀西小学校 校舎 | 〃 |  |  | 電球 | IL60 | 1 | 台 | 1 | 54 | 3 | 240 | LDA7N-D-G/S/Z6/F | ﾊﾟﾅｿﾆｯｸ | LED電球 | 7.3 | 810 | 5000 |  | 1 | 1 | 1
142 | 手賀西小学校 | 142(3) | 手賀西小学校 校舎 | 〃 | 多目的トイレ | FL20×1 | 直付 | FL20 | 1 | 台 | 1 | 22 | 3 | 240 | XLX200AENCLE9 | ﾊﾟﾅｿﾆｯｸ | LED 直付 800lm | 6 | 830 | 5000 |  | 1 | 1 | 1
142 | 手賀西小学校 | 142(3) | 手賀西小学校 校舎 | 〃 | 女子トイレ |  | 電球 | IL60 | 1 | 台 | 1 | 54 | 3 | 240 | LDA7N-D-G/S/Z6/F | ﾊﾟﾅｿﾆｯｸ | LED電球 | 7.3 | 810 | 5000 |  | 1 | 1 | 1
142 | 手賀西小学校 | 142(3) | 手賀西小学校 校舎 | 〃 |  | FL20×1 | 直付 | FL20 | 2 | 台 | 1 | 22 | 3 | 240 | XLX200AENCLE9 | ﾊﾟﾅｿﾆｯｸ | LED 直付 800lm | 6 | 830 | 5000 |  | 2 | 1 | 2
142 | 手賀西小学校 | 142(3) | 手賀西小学校 校舎 | 〃 | 男子トイレ |  | 電球 | IL60 | 1 | 台 | 1 | 54 | 3 | 240 | LDA7N-D-G/S/Z6/F | ﾊﾟﾅｿﾆｯｸ | LED電球 | 7.3 | 810 | 5000 |  | 1 | 1 | 1
142 | 手賀西小学校 | 142(3) | 手賀西小学校 校舎 | 〃 |  | FL20×1 | 直付 | FL20 | 2 | 台 | 1 | 22 | 3 | 240 | XLX200AENCLE9 | ﾊﾟﾅｿﾆｯｸ | LED 直付 800lm | 6 | 830 | 5000 |  | 2 | 1 | 2
142 | 手賀西小学校 | 142(3) | 手賀西小学校 校舎 | 〃 | 階段下倉庫 | FL20×1 | ﾌﾞﾗｹｯﾄ | FL20 | 1 | 台 | 1 | 22 | 3 | 240 | LGB85032LE1 | ﾊﾟﾅｿﾆｯｸ | LED 直付 キッチンライト 20形 | 12 | 1100 | 5000 |  | 1 | 1 | 1
142 | 手賀西小学校 | 142(3) | 手賀西小学校 校舎 | 1-RF | 階段 | FL40×1 | 壁直付 | FL40 | 2 | 台 | 1 | 47 | 12 | 240 | NNF41825 LE9 | ﾊﾟﾅｿﾆｯｸ | LED 壁直付 2600lm | 20 | 2600 | 5000 |  | 2 | 1 | 2
142 | 手賀西小学校 | 142(3) | 手賀西小学校 校舎 | 〃 |  | FL40×1 | 壁直付 | FL40 | 3 | 台 | 1 | 47 | 12 | 240 | NNF41825 LE9 | ﾊﾟﾅｿﾆｯｸ | LED 壁直付 2600lm | 20 | 2600 | 5000 |  | 3 | 1 | 3
142 | 手賀西小学校 | 142(3) | 手賀西小学校 校舎 | 〃 |  | FL40×1 | 直付 | FL40 | 1 | 台 | 1 | 47 | 12 | 240 | XLX430AENPLE9 | ﾊﾟﾅｿﾆｯｸ | LED 直付 3200lm | 20.6 | 3200 | 5000 |  | 1 | 1 | 1
142 | 手賀西小学校 | 142(3) | 手賀西小学校 校舎 | 2F | 通路 | FL20×1 | 直付 | LED | 2 | 台 | 灯数: 1; 点灯 時間: 12; 点灯 日数: 240
142 | 手賀西小学校 | 142(3) | 手賀西小学校 校舎 | 〃 |  | FL20×2 | 直付 | FL20 | 11 | 台 | 2 | 41 | 12 | 240 | XLX210AENCLE9 | ﾊﾟﾅｿﾆｯｸ | LED 直付 1600lm | 11.6 | 1600 | 5000 |  | 11 | 2 | 22
142 | 手賀西小学校 | 142(3) | 手賀西小学校 校舎 | 〃 |  |  | 誘導灯 | B級 | 1 | 台 | 1 | 21 | 24 | 240 | FA40318C LE1 | ﾊﾟﾅｿﾆｯｸ | LED 誘導灯 B級 | 2.4 | 0 | 0 |  | 1 | 1 | 1
142 | 手賀西小学校 | 142(3) | 手賀西小学校 校舎 | 〃 | 男子トイレ |  | ﾀﾞｳﾝﾗｲﾄ | LED | 5 | 台 | 灯数: 1; 点灯 時間: 3; 点灯 日数: 240
142 | 手賀西小学校 | 142(3) | 手賀西小学校 校舎 | 〃 | 女子トイレ |  | ﾀﾞｳﾝﾗｲﾄ | LED | 6 | 台 | 灯数: 1; 点灯 時間: 3; 点灯 日数: 240
142 | 手賀西小学校 | 142(3) | 手賀西小学校 校舎 | 〃 | 家庭科、図工室 | FL40×1 | 直付 | FL40 | 2 | 台 | 1 | 47 | 12 | 240 | XLX430AENPLE9 | ﾊﾟﾅｿﾆｯｸ | LED 直付 3200lm | 20.6 | 3200 | 5000 |  | 2 | 1 | 2
142 | 手賀西小学校 | 142(3) | 手賀西小学校 校舎 | 〃 |  | FL40×2 | 直付 | FL40 | 12 | 台 | 2 | 83 | 12 | 240 | XLX460DENPLE9 | ﾊﾟﾅｿﾆｯｸ | LED 40形 6900lm | 43.1 | 6900 | 5000 |  | 12 | 2 | 24
142 | 手賀西小学校 | 142(3) | 手賀西小学校 校舎 | 〃 | 家庭科、図工準備室 | FL40×2 | 直付 | FL40 | 3 | 台 | 2 | 83 | 12 | 240 | XLX460DENPLE9 | ﾊﾟﾅｿﾆｯｸ | LED 40形 6900lm | 43.1 | 6900 | 5000 |  | 3 | 2 | 6
142 | 手賀西小学校 | 142(3) | 手賀西小学校 校舎 | 〃 | 音楽室 | FL40×2 | 直付 | FL40 | 11 | 台 | 2 | 83 | 12 | 240 | XLX460DENPLE9 | ﾊﾟﾅｿﾆｯｸ | LED 40形 6900lm | 43.1 | 6900 | 5000 |  | 11 | 2 | 22
142 | 手賀西小学校 | 142(3) | 手賀西小学校 校舎 | 〃 |  |  | ﾀﾞｳﾝﾗｲﾄ | IL60 | 3 | 台 | 1 | 54 | 12 | 240 | XND0619WN LE9 | ﾊﾟﾅｿﾆｯｸ | LEDﾀﾞｳﾝﾗｲﾄ | 4.2 | 625 | 5000 |  | 3 | 1 | 3
142 | 手賀西小学校 | 142(3) | 手賀西小学校 校舎 | 〃 | 6-1 | FL40×1 | 直付 | FL40 | 2 | 台 | 1 | 47 | 12 | 240 | XLX430AENPLE9 | ﾊﾟﾅｿﾆｯｸ | LED 直付 3200lm | 20.6 | 3200 | 5000 |  | 2 | 1 | 2
142 | 手賀西小学校 | 142(3) | 手賀西小学校 校舎 | 〃 |  | FL40×2 | 直付 | FL40 | 8 | 台 | 2 | 83 | 12 | 240 | XLX460DENPLE9 | ﾊﾟﾅｿﾆｯｸ | LED 40形 6900lm | 43.1 | 6900 | 5000 |  | 8 | 2 | 16
142 | 手賀西小学校 | 142(3) | 手賀西小学校 校舎 | 〃 | 5-1 | FL40×1 | 直付 | FL40 | 2 | 台 | 1 | 47 | 12 | 240 | XLX430AENPLE9 | ﾊﾟﾅｿﾆｯｸ | LED 直付 3200lm | 20.6 | 3200 | 5000 |  | 2 | 1 | 2
142 | 手賀西小学校 | 142(3) | 手賀西小学校 校舎 | 〃 |  | FL40×2 | 直付 | FL40 | 8 | 台 | 2 | 83 | 12 | 240 | XLX460DENPLE9 | ﾊﾟﾅｿﾆｯｸ | LED 40形 6900lm | 43.1 | 6900 | 5000 |  | 8 | 2 | 16
142 | 手賀西小学校 | 142(3) | 手賀西小学校 校舎 | 〃 | 4-1 | FL40×1 | 直付 | FL40 | 2 | 台 | 1 | 47 | 12 | 240 | XLX430AENPLE9 | ﾊﾟﾅｿﾆｯｸ | LED 直付 3200lm | 20.6 | 3200 | 5000 |  | 2 | 1 | 2
142 | 手賀西小学校 | 142(3) | 手賀西小学校 校舎 | 〃 |  | FL40×2 | 直付 | FL40 | 7 | 台 | 2 | 83 | 12 | 240 | XLX460DENPLE9 | ﾊﾟﾅｿﾆｯｸ | LED 40形 6900lm | 43.1 | 6900 | 5000 |  | 7 | 2 | 14
142 | 手賀西小学校 | 142(3) | 手賀西小学校 校舎 | 〃 |  | FL40×1 | 直付 | LED | 1 | 台 | 灯数: 1; 点灯 時間: 12; 点灯 日数: 240
142 | 手賀西小学校 | 142(3) | 手賀西小学校 校舎 | 〃 | 3-1 | FL40×1 | 直付 | FL40 | 2 | 台 | 1 | 47 | 12 | 240 | XLX430AENPLE9 | ﾊﾟﾅｿﾆｯｸ | LED 直付 3200lm | 20.6 | 3200 | 5000 |  | 2 | 1 | 2
142 | 手賀西小学校 | 142(3) | 手賀西小学校 校舎 | 〃 |  | FL40×2 | 直付 | FL40 | 8 | 台 | 2 | 83 | 12 | 240 | XLX460DENPLE9 | ﾊﾟﾅｿﾆｯｸ | LED 40形 6900lm | 43.1 | 6900 | 5000 |  | 8 | 2 | 16
142 | 手賀西小学校 | 142(3) | 手賀西小学校 校舎 | 〃 | トイレ前 | FL20×1 | 直付 | FL20 | 1 | 台 | 1 | 22 | 3 | 240 | XLX200AENCLE9 | ﾊﾟﾅｿﾆｯｸ | LED 直付 800lm | 6 | 830 | 5000 |  | 1 | 1 | 1
142 | 手賀西小学校 | 142(3) | 手賀西小学校 校舎 | 〃 | 男子トイレ | FL20×1 | 直付 | FL20 | 2 | 台 | 1 | 22 | 3 | 240 | XLX200AENCLE9 | ﾊﾟﾅｿﾆｯｸ | LED 直付 800lm | 6 | 830 | 5000 |  | 2 | 1 | 2
142 | 手賀西小学校 | 142(3) | 手賀西小学校 校舎 | 〃 | 女子トイレ | FL20×1 | 直付 | FL20 | 2 | 台 | 1 | 22 | 3 | 240 | XLX200AENCLE9 | ﾊﾟﾅｿﾆｯｸ | LED 直付 800lm | 6 | 830 | 5000 |  | 2 | 1 | 2
142 | 手賀西小学校 | 142(3) | 手賀西小学校 校舎 | 〃 |  |  | 電球 | IL60 | 1 | 台 | 1 | 54 | 3 | 240 | LDA7N-D-G/S/Z6/F | ﾊﾟﾅｿﾆｯｸ | LED電球 | 7.3 | 810 | 5000 |  | 1 | 1 | 1
142 | 手賀西小学校 | 142(3) | 手賀西小学校 校舎 | 3-1F | 階段 | FL40×1 | 直付 | FL40 | 2 | 台 | 1 | 47 | 12 | 240 | XLX430AENPLE9 | ﾊﾟﾅｿﾆｯｸ | LED 直付 3200lm | 20.6 | 3200 | 5000 | 高所作業 | 2 | 1 | 2
142 | 手賀西小学校 | 142(3) | 手賀西小学校 校舎 | 〃 |  | FL40×1 | 壁直付 | FL40 | 1 | 台 | 1 | 47 | 12 | 240 | NNF41825 LE9 | ﾊﾟﾅｿﾆｯｸ | LED 壁直付 2600lm | 20 | 2600 | 5000 |  | 1 | 1 | 1
142 | 手賀西小学校 | 142(3) | 手賀西小学校 校舎 | 〃 |  | FL40×1 （非常照明付） | 直付 | FL40 | 2 | 台 | 1 | 47 | 12 | 240 | XLLG411AGNJ LE9 | ﾊﾟﾅｿﾆｯｸ | LED 直付（非常照明付） 2000lm | 14 | 2000 | 5000 |  | 2 | 1 | 2
142 | 手賀西小学校 | 142(3) | 手賀西小学校 校舎 | 〃 |  | FL40×1 （非常照明付） | 壁直付 | LED | 1 | 台 | 灯数: 1; 点灯 時間: 12; 点灯 日数: 240
142 | 手賀西小学校 | 142(3) | 手賀西小学校 校舎 | 2F | 通路 | FL20×2 | 直付 | FL20 | 13 | 台 | 2 | 41 | 12 | 240 | XLX210AENCLE9 | ﾊﾟﾅｿﾆｯｸ | LED 直付 1600lm | 11.6 | 1600 | 5000 |  | 13 | 2 | 26
142 | 手賀西小学校 | 142(3) | 手賀西小学校 校舎 | 〃 |  |  | 誘導灯 | B級 | 1 | 台 | 1 | 21 | 24 | 240 | FA40318C LE1 | ﾊﾟﾅｿﾆｯｸ | LED 誘導灯 B級 | 2.4 | 0 | 0 |  | 1 | 1 | 1
142 | 手賀西小学校 | 142(3) | 手賀西小学校 校舎 | 〃 | 1-1 | FL40×1 | 直付 | FL40 | 2 | 台 | 1 | 47 | 12 | 240 | XLX430AENPLE9 | ﾊﾟﾅｿﾆｯｸ | LED 直付 3200lm | 20.6 | 3200 | 5000 |  | 2 | 1 | 2
142 | 手賀西小学校 | 142(3) | 手賀西小学校 校舎 | 〃 |  | FL40×2 | 直付 | FL40 | 8 | 台 | 2 | 83 | 12 | 240 | XLX460DENPLE9 | ﾊﾟﾅｿﾆｯｸ | LED 40形 6900lm | 43.1 | 6900 | 5000 |  | 8 | 2 | 16
142 | 手賀西小学校 | 142(3) | 手賀西小学校 校舎 | 〃 | 2-1 | FL40×1 | 直付 | FL40 | 2 | 台 | 1 | 47 | 12 | 240 | XLX430AENPLE9 | ﾊﾟﾅｿﾆｯｸ | LED 直付 3200lm | 20.6 | 3200 | 5000 |  | 2 | 1 | 2
142 | 手賀西小学校 | 142(3) | 手賀西小学校 校舎 | 〃 |  | FL40×2 | 直付 | FL40 | 8 | 台 | 2 | 83 | 12 | 240 | XLX460DENPLE9 | ﾊﾟﾅｿﾆｯｸ | LED 40形 6900lm | 43.1 | 6900 | 5000 |  | 8 | 2 | 16
142 | 手賀西小学校 | 142(3) | 手賀西小学校 校舎 | 〃 | たんぽぽ1 | FL40×1 | 直付 | FL40 | 2 | 台 | 1 | 47 | 12 | 240 | XLX430AENPLE9 | ﾊﾟﾅｿﾆｯｸ | LED 直付 3200lm | 20.6 | 3200 | 5000 |  | 2 | 1 | 2
142 | 手賀西小学校 | 142(3) | 手賀西小学校 校舎 | 〃 |  | FL40×2 | 直付 | FL40 | 8 | 台 | 2 | 83 | 12 | 240 | XLX460DENPLE9 | ﾊﾟﾅｿﾆｯｸ | LED 40形 6900lm | 43.1 | 6900 | 5000 |  | 8 | 2 | 16
142 | 手賀西小学校 | 142(3) | 手賀西小学校 校舎 | 〃 | たんぽぽ2 | FL40×1 | 直付 | FL40 | 2 | 台 | 1 | 47 | 12 | 240 | XLX430AENPLE9 | ﾊﾟﾅｿﾆｯｸ | LED 直付 3200lm | 20.6 | 3200 | 5000 |  | 2 | 1 | 2
142 | 手賀西小学校 | 142(3) | 手賀西小学校 校舎 | 〃 |  | FL40×2 | 直付 | FL40 | 8 | 台 | 2 | 83 | 12 | 240 | XLX460DENPLE9 | ﾊﾟﾅｿﾆｯｸ | LED 40形 6900lm | 43.1 | 6900 | 5000 |  | 8 | 2 | 16
142 | 手賀西小学校 | 142(3) | 手賀西小学校 校舎 | 〃 | 資料室 | FL40×2 | 直付 | FL40 | 2 | 台 | 2 | 83 | 6 | 240 | XLX460DENPLE9 | ﾊﾟﾅｿﾆｯｸ | LED 40形 6900lm | 43.1 | 6900 | 5000 |  | 2 | 2 | 4
142 | 手賀西小学校 | 142(3) | 手賀西小学校 校舎 | 〃 | 図書室 | FL40×2 | 直付 | FL40 | 12 | 台 | 2 | 83 | 12 | 240 | XLX460DENPLE9 | ﾊﾟﾅｿﾆｯｸ | LED 40形 6900lm | 43.1 | 6900 | 5000 |  | 12 | 2 | 24
142 | 手賀西小学校 | 142(3) | 手賀西小学校 校舎 | 〃 |  | FL40×1 | 直付 | FL40 | 1 | 台 | 1 | 47 | 12 | 240 | XLX430AENPLE9 | ﾊﾟﾅｿﾆｯｸ | LED 直付 3200lm | 20.6 | 3200 | 5000 |  | 1 | 1 | 1
142 | 手賀西小学校 | 142(3) | 手賀西小学校 校舎 | 〃 | 男子トイレ |  | ﾀﾞｳﾝﾗｲﾄ | LED | 5 | 台 | 灯数: 1; 点灯 時間: 3; 点灯 日数: 240
142 | 手賀西小学校 | 142(3) | 手賀西小学校 校舎 | 〃 | 女子トイレ |  | ﾀﾞｳﾝﾗｲﾄ | LED | 6 | 台 | 灯数: 1; 点灯 時間: 3; 点灯 日数: 240
142 | 手賀西小学校 | 142(3) | 手賀西小学校 校舎 | 〃 | 理科室 | FL40×1 | 直付 | FL40 | 2 | 台 | 1 | 47 | 12 | 240 | XLX430AENPLE9 | ﾊﾟﾅｿﾆｯｸ | LED 直付 3200lm | 20.6 | 3200 | 5000 |  | 2 | 1 | 2
142 | 手賀西小学校 | 142(3) | 手賀西小学校 校舎 | 〃 |  | FL40×2 | 直付 | FL40 | 12 | 台 | 2 | 83 | 12 | 240 | XLX460DENPLE9 | ﾊﾟﾅｿﾆｯｸ | LED 40形 6900lm | 43.1 | 6900 | 5000 |  | 12 | 2 | 24
142 | 手賀西小学校 | 142(3) | 手賀西小学校 校舎 | 〃 | 理科準備室 | FL40×2 | 直付 | FL40 | 3 | 台 | 2 | 83 | 12 | 240 | XLX460DENPLE9 | ﾊﾟﾅｿﾆｯｸ | LED 40形 6900lm | 43.1 | 6900 | 5000 |  | 3 | 2 | 6
142 | 手賀西小学校 | 142(4) | 手賀西小学校 外灯等屋外の照明 |  | 外周 |  | 外灯 | LED | 3 | 台 | 灯数: 1; 点灯 時間: 12; 点灯 日数: 365; 交換器具（参考型番等） 備考: 高所作業
142 | 手賀西小学校 | 142(4) | 手賀西小学校 外灯等屋外の照明 |  |  |  | 外灯 | HF250 | 1 | 台 | 1 | 260 | 12 | 365 | NYS15270 LE9 | ﾊﾟﾅｿﾆｯｸ | LED 投光器 水銀灯250形 | 68.2 | 9000 | 5000 | 高所作業 | 1 | 1 | 1
142 | 手賀西小学校 | 142(4) | 手賀西小学校 外灯等屋外の照明 |  | 校舎 |  |  |  |  | 台
142 | 手賀西小学校 | 142(4) | 手賀西小学校 外灯等屋外の照明 |  |  |  | スポット | LED | 1 | 台 | 灯数: 1; 点灯 時間: 12; 点灯 日数: 365
142 | 手賀西小学校 | 142(4) | 手賀西小学校 外灯等屋外の照明 |  |  | FL20×1 | ﾌﾞﾗｹｯﾄ | FL20 | 1 | 台 | 1 | 22 | 12 | 365 | LGB85032LE1 | ﾊﾟﾅｿﾆｯｸ | LED 直付 キッチンライト 20形 | 12 | 1100 | 5000 |  | 1 | 1 | 1
142 | 手賀西小学校 | 142(4) | 手賀西小学校 外灯等屋外の照明 |  | 体育館 |  |  |  |  | 台
142 | 手賀西小学校 | 142(4) | 手賀西小学校 外灯等屋外の照明 |  |  |  | スポット | LED | 1 | 台 | 灯数: 1; 点灯 時間: 12; 点灯 日数: 365
142 | 手賀西小学校 | 142(4) | 手賀西小学校 外灯等屋外の照明 |  |  | FL20×4 | 埋込（スクエア） | FL20 | 5 | 台 | 4 | 82 | 12 | 365 | XLX180DENJ LA9 | ﾊﾟﾅｿﾆｯｸ | LED スクエア 8000lm | 49.7 | 8000 | 5000 |  | 5 | 4 | 20
143 | 手賀東小学校 | 143(1) | 手賀東小こどもルーム | 1F | 保育室 | FL40×2 | 埋込 | FL40 | 12 | 台 | 2 | 83 | 12 | 300 | XLX460UENTLE9 | ﾊﾟﾅｿﾆｯｸ | LED 埋込 40形 6900lm | 43.1 | 6680 | 5000 |  | 12 | 2 | 24
143 | 手賀東小学校 | 143(2) | 手賀東小学校 屋内運動場 | 1F | 玄関 | ＦDL27×1 | ﾀﾞｳﾝﾗｲﾄ | FDL13 | 7 | 台 | 1 | 15 | 12 | 240 | NNN70500K | ﾊﾟﾅｿﾆｯｸ | LEDﾀﾞｳﾝﾗｲﾄ 白熱電球10形 | 2 | 100 | 5000 |  | 7 | 1 | 7
143 | 手賀東小学校 | 143(2) | 手賀東小学校 屋内運動場 | 〃 |  | FPL36×3 | 埋込（スクエア） | FPL36 | 4 | 台 | 4 | 140 | 12 | 240 | XLX180DENJ LA9 | ﾊﾟﾅｿﾆｯｸ | LED スクエア 8000lm | 49.7 | 8000 | 5000 |  | 4 | 4 | 16
143 | 手賀東小学校 | 143(2) | 手賀東小学校 屋内運動場 | 〃 |  | FL40×1 | 直付 | FL40 | 4 | 台 | 1 | 47 | 12 | 240 | XLX430AENPLE9 | ﾊﾟﾅｿﾆｯｸ | LED 直付 3200lm | 20.6 | 3200 | 5000 |  | 4 | 1 | 4
143 | 手賀東小学校 | 143(2) | 手賀東小学校 屋内運動場 | 〃 | トイレ（こどもルーム用） | FL20×1 | ﾌﾞﾗｹｯﾄ | FL20 | 1 | 台 | 1 | 22 | 3 | 240 | LGB85032LE1 | ﾊﾟﾅｿﾆｯｸ | LED 直付 キッチンライト 20形 | 12 | 1100 | 5000 |  | 1 | 1 | 1
143 | 手賀東小学校 | 143(2) | 手賀東小学校 屋内運動場 | 〃 |  | FL20×2 | 埋込 | FL20 | 1 | 台 | 2 | 41 | 3 | 240 | XLX219UEN LE9 | ﾊﾟﾅｿﾆｯｸ | LED 埋込 1600lm | 11.6 | 1550 | 5000 |  | 1 | 2 | 2
143 | 手賀東小学校 | 143(2) | 手賀東小学校 屋内運動場 | 〃 | 男子トイレ | FL20×1 | ﾌﾞﾗｹｯﾄ | FL20 | 2 | 台 | 1 | 22 | 3 | 240 | LGB85032LE1 | ﾊﾟﾅｿﾆｯｸ | LED 直付 キッチンライト 20形 | 12 | 1100 | 5000 |  | 2 | 1 | 2
143 | 手賀東小学校 | 143(2) | 手賀東小学校 屋内運動場 | 〃 |  | FL40×1 | 直付 | FL40 | 1 | 台 | 1 | 47 | 3 | 240 | XLX430AENPLE9 | ﾊﾟﾅｿﾆｯｸ | LED 直付 3200lm | 20.6 | 3200 | 5000 |  | 1 | 1 | 1
143 | 手賀東小学校 | 143(2) | 手賀東小学校 屋内運動場 | 〃 |  | FL40×2 | 直付 | FL40 | 1 | 台 | 2 | 83 | 3 | 240 | XLX460DENPLE9 | ﾊﾟﾅｿﾆｯｸ | LED 40形 6900lm | 43.1 | 6900 | 5000 |  | 1 | 2 | 2
143 | 手賀東小学校 | 143(2) | 手賀東小学校 屋内運動場 | 〃 | 女子トイレ | FL20×1 | ﾌﾞﾗｹｯﾄ | FL20 | 2 | 台 | 1 | 22 | 3 | 240 | LGB85032LE1 | ﾊﾟﾅｿﾆｯｸ | LED 直付 キッチンライト 20形 | 12 | 1100 | 5000 |  | 2 | 1 | 2
143 | 手賀東小学校 | 143(2) | 手賀東小学校 屋内運動場 | 〃 |  | FL40×1 | 直付 | FL40 | 1 | 台 | 1 | 47 | 3 | 240 | XLX430AENPLE9 | ﾊﾟﾅｿﾆｯｸ | LED 直付 3200lm | 20.6 | 3200 | 5000 |  | 1 | 1 | 1
143 | 手賀東小学校 | 143(2) | 手賀東小学校 屋内運動場 | 〃 |  | FL40×2 | 直付 | FL40 | 1 | 台 | 2 | 83 | 3 | 240 | XLX460DENPLE9 | ﾊﾟﾅｿﾆｯｸ | LED 40形 6900lm | 43.1 | 6900 | 5000 |  | 1 | 2 | 2
143 | 手賀東小学校 | 143(2) | 手賀東小学校 屋内運動場 | 〃 | 女子更衣室 | FL40×2 | 埋込 | FL40 | 2 | 台 | 2 | 83 | 3 | 240 | XLX460UENTLE9 | ﾊﾟﾅｿﾆｯｸ | LED 埋込 40形 6900lm | 43.1 | 6680 | 5000 |  | 2 | 2 | 4
143 | 手賀東小学校 | 143(2) | 手賀東小学校 屋内運動場 | 〃 | 男子更衣室 | FL40×2 | 埋込 | FL40 | 2 | 台 | 2 | 83 | 3 | 240 | XLX460UENTLE9 | ﾊﾟﾅｿﾆｯｸ | LED 埋込 40形 6900lm | 43.1 | 6680 | 5000 |  | 2 | 2 | 4
143 | 手賀東小学校 | 143(2) | 手賀東小学校 屋内運動場 | 〃 | アリーナ | MF700×1 | 天吊 | H300 | 18 | 台 | 1 | 310 | 6 | 240 | NYM20200 LR9 | ﾊﾟﾅｿﾆｯｸ | LED 高天井用 水銀灯300形 | 60.3 | 11000 | 5000 | 高所作業 | 18 | 1 | 18
143 | 手賀東小学校 | 143(2) | 手賀東小学校 屋内運動場 | 〃 | 倉庫 | FL40×2 | 直付 | FL40 | 8 | 台 | 2 | 83 | 3 | 240 | XLX460DENPLE9 | ﾊﾟﾅｿﾆｯｸ | LED 40形 6900lm | 43.1 | 6900 | 5000 |  | 8 | 2 | 16
143 | 手賀東小学校 | 143(2) | 手賀東小学校 屋内運動場 | 〃 | 舞台袖 | FL40×3 | 直付 | FL40 | 2 | 台 | 2 | 83 | 6 | 240 | XLX460DENPLE9 | ﾊﾟﾅｿﾆｯｸ | LED 40形 6900lm | 43.1 | 6900 | 5000 | 高所作業 | 2 | 2 | 4
143 | 手賀東小学校 | 143(2) | 手賀東小学校 屋内運動場 | 〃 |  | FL40×2 | 直付 | FL40 | 1 | 台 | 2 | 83 | 6 | 240 | XLX460DENPLE9 | ﾊﾟﾅｿﾆｯｸ | LED 40形 6900lm | 43.1 | 6900 | 5000 |  | 1 | 2 | 2
143 | 手賀東小学校 | 143(2) | 手賀東小学校 屋内運動場 | 〃 | 舞台 | FL40×3 | 直付 | FL40 | 12 | 台 | 2 | 83 | 6 | 240 | XLX460DENPLE9 | ﾊﾟﾅｿﾆｯｸ | LED 40形 6900lm | 43.1 | 6900 | 5000 | 高所作業 | 12 | 2 | 24
143 | 手賀東小学校 | 143(2) | 手賀東小学校 屋内運動場 | 〃 | 放送室 | FL40×3 | 埋込 | FL40 | 1 | 台 | 2 | 83 | 3 | 240 | XLX460UENTLE9 | ﾊﾟﾅｿﾆｯｸ | LED 埋込 40形 6900lm | 43.1 | 6680 | 5000 |  | 1 | 2 | 2
143 | 手賀東小学校 | 143(2) | 手賀東小学校 屋内運動場 | 〃 |  | FL40×1 | 直付 | FL40 | 1 | 台 | 1 | 47 | 3 | 240 | XLX430AENPLE9 | ﾊﾟﾅｿﾆｯｸ | LED 直付 3200lm | 20.6 | 3200 | 5000 |  | 1 | 1 | 1
143 | 手賀東小学校 | 143(3) | 手賀東小学校 校舎 | 1F | 通路 | FL20×1 | 直付 | FL20 | 16 | 台 | 1 | 22 | 12 | 240 | XLX200AENCLE9 | ﾊﾟﾅｿﾆｯｸ | LED 直付 800lm | 6 | 830 | 5000 |  | 16 | 1 | 16
143 | 手賀東小学校 | 143(3) | 手賀東小学校 校舎 | 〃 |  | FL40×1 | 直付 | FL40 | 4 | 台 | 1 | 47 | 12 | 240 | XLX430AENPLE9 | ﾊﾟﾅｿﾆｯｸ | LED 直付 3200lm | 20.6 | 3200 | 5000 |  | 4 | 1 | 4
143 | 手賀東小学校 | 143(3) | 手賀東小学校 校舎 | 〃 |  |  | 誘導灯 | B級 | 1 | 台 | 1 | 21 | 24 | 240 | FA40318C LE1 | ﾊﾟﾅｿﾆｯｸ | LED 誘導灯 B級 | 2.4 | 0 | 0 |  | 1 | 1 | 1
143 | 手賀東小学校 | 143(3) | 手賀東小学校 校舎 | 〃 |  | IL60×1 | ﾀﾞｳﾝﾗｲﾄ | IL60 | 10 | 台 | 1 | 54 | 12 | 240 | XND0619WN LE9 | ﾊﾟﾅｿﾆｯｸ | LEDﾀﾞｳﾝﾗｲﾄ | 4.2 | 625 | 5000 |  | 10 | 1 | 10
143 | 手賀東小学校 | 143(3) | 手賀東小学校 校舎 | 〃 |  |  | 誘導灯 | LED | 1 | 台 | 灯数: 1; 点灯 時間: 24; 点灯 日数: 240
143 | 手賀東小学校 | 143(3) | 手賀東小学校 校舎 | 〃 |  | FL20×3 | 埋込 | LED | 4 | 台 | 灯数: 2; 点灯 時間: 12; 点灯 日数: 240
143 | 手賀東小学校 | 143(3) | 手賀東小学校 校舎 | 〃 | 昇降口 |  | 誘導灯 | B級 | 2 | 台 | 1 | 21 | 24 | 240 | FA40318C LE1 | ﾊﾟﾅｿﾆｯｸ | LED 誘導灯 B級 | 2.4 | 0 | 0 |  | 2 | 1 | 2
143 | 手賀東小学校 | 143(3) | 手賀東小学校 校舎 | 〃 |  | FL40×1 | 直付 | FL40 | 6 | 台 | 1 | 47 | 12 | 240 | XLX430AENPLE9 | ﾊﾟﾅｿﾆｯｸ | LED 直付 3200lm | 20.6 | 3200 | 5000 |  | 6 | 1 | 6
143 | 手賀東小学校 | 143(3) | 手賀東小学校 校舎 | 〃 | 家庭科室 | FL40×1 | 直付 | FL40 | 2 | 台 | 1 | 47 | 12 | 240 | XLX430AENPLE9 | ﾊﾟﾅｿﾆｯｸ | LED 直付 3200lm | 20.6 | 3200 | 5000 |  | 2 | 1 | 2
143 | 手賀東小学校 | 143(3) | 手賀東小学校 校舎 | 〃 |  | FL40×2 | 直付 | FL40 | 12 | 台 | 2 | 83 | 12 | 240 | XLX460DENPLE9 | ﾊﾟﾅｿﾆｯｸ | LED 40形 6900lm | 43.1 | 6900 | 5000 |  | 12 | 2 | 24
143 | 手賀東小学校 | 143(3) | 手賀東小学校 校舎 | 〃 | 家庭科準備室 | FL40×2 | 直付 | FL40 | 3 | 台 | 2 | 83 | 12 | 240 | XLX460DENPLE9 | ﾊﾟﾅｿﾆｯｸ | LED 40形 6900lm | 43.1 | 6900 | 5000 |  | 3 | 2 | 6
143 | 手賀東小学校 | 143(3) | 手賀東小学校 校舎 | 〃 | 5年生 | FL40×1 | 直付 | FL40 | 2 | 台 | 1 | 47 | 12 | 240 | XLX430AENPLE9 | ﾊﾟﾅｿﾆｯｸ | LED 直付 3200lm | 20.6 | 3200 | 5000 |  | 2 | 1 | 2
143 | 手賀東小学校 | 143(3) | 手賀東小学校 校舎 | 〃 |  | FL40×2 | 直付 | FL40 | 3 | 台 | 2 | 83 | 12 | 240 | XLX460DENPLE9 | ﾊﾟﾅｿﾆｯｸ | LED 40形 6900lm | 43.1 | 6900 | 5000 |  | 3 | 2 | 6
143 | 手賀東小学校 | 143(3) | 手賀東小学校 校舎 | 〃 |  | FL40×3 | 埋込 | FL40 | 3 | 台 | 2 | 83 | 12 | 240 | XLX460UENTLE9 | ﾊﾟﾅｿﾆｯｸ | LED 埋込 40形 6900lm | 43.1 | 6680 | 5000 |  | 3 | 2 | 6
143 | 手賀東小学校 | 143(3) | 手賀東小学校 校舎 | 〃 | 6年生 | FL40×1 | 直付 | FL40 | 2 | 台 | 1 | 47 | 12 | 240 | XLX430AENPLE9 | ﾊﾟﾅｿﾆｯｸ | LED 直付 3200lm | 20.6 | 3200 | 5000 |  | 2 | 1 | 2
143 | 手賀東小学校 | 143(3) | 手賀東小学校 校舎 | 〃 |  | FL40×2 | 直付 | FL40 | 3 | 台 | 2 | 83 | 12 | 240 | XLX460DENPLE9 | ﾊﾟﾅｿﾆｯｸ | LED 40形 6900lm | 43.1 | 6900 | 5000 |  | 3 | 2 | 6
143 | 手賀東小学校 | 143(3) | 手賀東小学校 校舎 | 〃 |  | FL40×3 | 埋込 | FL40 | 3 | 台 | 2 | 83 | 12 | 240 | XLX460UENTLE9 | ﾊﾟﾅｿﾆｯｸ | LED 埋込 40形 6900lm | 43.1 | 6680 | 5000 |  | 3 | 2 | 6
143 | 手賀東小学校 | 143(3) | 手賀東小学校 校舎 | 〃 | 女子トイレ | FL40×1 | 壁直付 | FL40 | 2 | 台 | 1 | 47 | 3 | 240 | NNF41825 LE9 | ﾊﾟﾅｿﾆｯｸ | LED 壁直付 2600lm | 20 | 2600 | 5000 |  | 2 | 1 | 2
143 | 手賀東小学校 | 143(3) | 手賀東小学校 校舎 | 〃 |  |  | ﾀﾞｳﾝﾗｲﾄ | LED | 11 | 台 | 灯数: 1; 点灯 時間: 3; 点灯 日数: 240
143 | 手賀東小学校 | 143(3) | 手賀東小学校 校舎 | 〃 | 男子トイレ | FL40×1 | 壁直付 | FL40 | 2 | 台 | 1 | 47 | 3 | 240 | NNF41825 LE9 | ﾊﾟﾅｿﾆｯｸ | LED 壁直付 2600lm | 20 | 2600 | 5000 |  | 2 | 1 | 2
143 | 手賀東小学校 | 143(3) | 手賀東小学校 校舎 | 〃 |  |  | ﾀﾞｳﾝﾗｲﾄ | LED | 7 | 台 | 灯数: 1; 点灯 時間: 3; 点灯 日数: 240
143 | 手賀東小学校 | 143(3) | 手賀東小学校 校舎 | 〃 | 保健室 | FL40×2 | 直付 | FL40 | 4 | 台 | 2 | 83 | 12 | 240 | XLX460DENPLE9 | ﾊﾟﾅｿﾆｯｸ | LED 40形 6900lm | 43.1 | 6900 | 5000 |  | 4 | 2 | 8
143 | 手賀東小学校 | 143(3) | 手賀東小学校 校舎 | 〃 |  | FL40×1 | 直付 | LED | 2 | 台 | 灯数: 1; 点灯 時間: 12; 点灯 日数: 240
143 | 手賀東小学校 | 143(3) | 手賀東小学校 校舎 | 〃 |  | FL20×1 | ﾌﾞﾗｹｯﾄ | FL20 | 1 | 台 | 1 | 22 | 12 | 240 | LGB85032LE1 | ﾊﾟﾅｿﾆｯｸ | LED 直付 キッチンライト 20形 | 12 | 1100 | 5000 |  | 1 | 1 | 1
143 | 手賀東小学校 | 143(3) | 手賀東小学校 校舎 | 〃 | 放送室 | FL10×1 | ﾌﾞﾗｹｯﾄ | FL15 | 1 | 台 | 1 | 15 | 6 | 240 | LGB85042LE1 | ﾊﾟﾅｿﾆｯｸ | LED 直付 キッチンライト 15形 | 9.5 | 840 | 5000 | 標示灯「放送中」 | 1 | 1 | 1
143 | 手賀東小学校 | 143(3) | 手賀東小学校 校舎 | 〃 |  | FL20×1 | 直付 | FL20 | 2 | 台 | 1 | 22 | 6 | 240 | XLX200AENCLE9 | ﾊﾟﾅｿﾆｯｸ | LED 直付 800lm | 6 | 830 | 5000 |  | 2 | 1 | 2
143 | 手賀東小学校 | 143(3) | 手賀東小学校 校舎 | 〃 |  | FL40×1 | 直付 | FL40 | 1 | 台 | 1 | 47 | 6 | 240 | XLX430AENPLE9 | ﾊﾟﾅｿﾆｯｸ | LED 直付 3200lm | 20.6 | 3200 | 5000 |  | 1 | 1 | 1
143 | 手賀東小学校 | 143(3) | 手賀東小学校 校舎 | 〃 |  | FL40×2 | 直付 | FL40 | 2 | 台 | 2 | 83 | 6 | 240 | XLX460DENPLE9 | ﾊﾟﾅｿﾆｯｸ | LED 40形 6900lm | 43.1 | 6900 | 5000 |  | 2 | 2 | 4
143 | 手賀東小学校 | 143(3) | 手賀東小学校 校舎 | 〃 | 職員室 | FL40×2 | 直付 | FL40 | 18 | 台 | 2 | 83 | 12 | 240 | XLX460DENPLE9 | ﾊﾟﾅｿﾆｯｸ | LED 40形 6900lm | 43.1 | 6900 | 5000 |  | 18 | 2 | 36
143 | 手賀東小学校 | 143(3) | 手賀東小学校 校舎 | 〃 |  | FL20×1 | ﾌﾞﾗｹｯﾄ | FL20 | 1 | 台 | 1 | 22 | 12 | 240 | LGB85032LE1 | ﾊﾟﾅｿﾆｯｸ | LED 直付 キッチンライト 20形 | 12 | 1100 | 5000 |  | 1 | 1 | 1
143 | 手賀東小学校 | 143(3) | 手賀東小学校 校舎 | 〃 | 校務員室 | FL40×1 | 直付 | FL40 | 1 | 台 | 1 | 47 | 6 | 240 | XLX430AENPLE9 | ﾊﾟﾅｿﾆｯｸ | LED 直付 3200lm | 20.6 | 3200 | 5000 |  | 1 | 1 | 1
143 | 手賀東小学校 | 143(3) | 手賀東小学校 校舎 | 〃 |  | FL10×1 | 直付 | FL20 | 1 | 台 | 1 | 22 | 6 | 240 | XLX200AENCLE9 | ﾊﾟﾅｿﾆｯｸ | LED 直付 800lm | 6 | 830 | 5000 |  | 1 | 1 | 1
143 | 手賀東小学校 | 143(3) | 手賀東小学校 校舎 | 〃 |  | FCL32+40×1 | ｼｰﾘﾝｸﾞ | FCL32 | 1 | 台 | 2 | 60 | 6 | 240 | XLX160AEN LA9 | ﾊﾟﾅｿﾆｯｸ | LED スクエア 6500lm | 41.5 | 6500 | 5000 |  | 1 | 2 | 2
143 | 手賀東小学校 | 143(3) | 手賀東小学校 校舎 | 〃 | 配膳室 | FL40×2 | 直付 | FL40 | 3 | 台 | 2 | 83 | 6 | 240 | XLX460DENPLE9 | ﾊﾟﾅｿﾆｯｸ | LED 40形 6900lm | 43.1 | 6900 | 5000 |  | 3 | 2 | 6
143 | 手賀東小学校 | 143(3) | 手賀東小学校 校舎 | 〃 |  | FL20×1 | 直付 | FL20 | 1 | 台 | 1 | 22 | 6 | 240 | XLX200AENCLE9 | ﾊﾟﾅｿﾆｯｸ | LED 直付 800lm | 6 | 830 | 5000 |  | 1 | 1 | 1
143 | 手賀東小学校 | 143(3) | 手賀東小学校 校舎 | 〃 | 校長室 | FL40×2 | 直付 | FL40 | 6 | 台 | 2 | 83 | 12 | 240 | XLX460DENPLE9 | ﾊﾟﾅｿﾆｯｸ | LED 40形 6900lm | 43.1 | 6900 | 5000 |  | 6 | 2 | 12
143 | 手賀東小学校 | 143(3) | 手賀東小学校 校舎 | 〃 | 女子トイレ |  | ﾀﾞｳﾝﾗｲﾄ | LED | 7 | 台 | 灯数: 1; 点灯 時間: 3; 点灯 日数: 240
143 | 手賀東小学校 | 143(3) | 手賀東小学校 校舎 | 〃 | 男子トイレ |  | ﾀﾞｳﾝﾗｲﾄ | LED | 6 | 台 | 灯数: 1; 点灯 時間: 3; 点灯 日数: 240
143 | 手賀東小学校 | 143(3) | 手賀東小学校 校舎 | 〃 | 更衣室1 | FL40×1 | 直付 | FL40 | 2 | 台 | 1 | 47 | 3 | 240 | XLX430AENPLE9 | ﾊﾟﾅｿﾆｯｸ | LED 直付 3200lm | 20.6 | 3200 | 5000 |  | 2 | 1 | 2
143 | 手賀東小学校 | 143(3) | 手賀東小学校 校舎 | 〃 |  | FL20×1 | ﾌﾞﾗｹｯﾄ | FL20 | 1 | 台 | 1 | 22 | 3 | 240 | LGB85032LE1 | ﾊﾟﾅｿﾆｯｸ | LED 直付 キッチンライト 20形 | 12 | 1100 | 5000 |  | 1 | 1 | 1
143 | 手賀東小学校 | 143(3) | 手賀東小学校 校舎 | 〃 | 更衣室2 | FL40×1 | 直付 | FL40 | 2 | 台 | 1 | 47 | 3 | 240 | XLX430AENPLE9 | ﾊﾟﾅｿﾆｯｸ | LED 直付 3200lm | 20.6 | 3200 | 5000 |  | 2 | 1 | 2
143 | 手賀東小学校 | 143(3) | 手賀東小学校 校舎 | 〃 |  | FL20×1 | ﾌﾞﾗｹｯﾄ | FL20 | 1 | 台 | 1 | 22 | 3 | 240 | LGB85032LE1 | ﾊﾟﾅｿﾆｯｸ | LED 直付 キッチンライト 20形 | 12 | 1100 | 5000 |  | 1 | 1 | 1
143 | 手賀東小学校 | 143(3) | 手賀東小学校 校舎 | 1-2F | 階段 | FL20×1 | 直付 | FL20 | 1 | 台 | 1 | 22 | 12 | 240 | XLX200AENCLE9 | ﾊﾟﾅｿﾆｯｸ | LED 直付 800lm | 6 | 830 | 5000 |  | 1 | 1 | 1
143 | 手賀東小学校 | 143(3) | 手賀東小学校 校舎 | 〃 |  | FL40×1 | 直付 | FL40 | 3 | 台 | 1 | 47 | 12 | 240 | XLX430AENPLE9 | ﾊﾟﾅｿﾆｯｸ | LED 直付 3200lm | 20.6 | 3200 | 5000 | 高所作業 | 3 | 1 | 3
143 | 手賀東小学校 | 143(3) | 手賀東小学校 校舎 | 〃 |  | FL40×1 | 壁直付 | FL40 | 1 | 台 | 1 | 47 | 12 | 240 | NNF41825 LE9 | ﾊﾟﾅｿﾆｯｸ | LED 壁直付 2600lm | 20 | 2600 | 5000 | 高所作業 | 1 | 1 | 1
143 | 手賀東小学校 | 143(3) | 手賀東小学校 校舎 | 1F | 階段下倉庫 |  | 電球 | IL60 | 1 | 台 | 1 | 54 | 3 | 240 | LDA7N-D-G/S/Z6/F | ﾊﾟﾅｿﾆｯｸ | LED電球 | 7.3 | 810 | 5000 |  | 1 | 1 | 1
143 | 手賀東小学校 | 143(3) | 手賀東小学校 校舎 | 2F | 通路 | FL20×1 | 直付 | FL20 | 14 | 台 | 1 | 22 | 12 | 240 | XLX200AENCLE9 | ﾊﾟﾅｿﾆｯｸ | LED 直付 800lm | 6 | 830 | 5000 |  | 14 | 1 | 14
143 | 手賀東小学校 | 143(3) | 手賀東小学校 校舎 | 〃 |  | FL20×3 | 埋込 | LED | 3 | 台 | 灯数: 2; 点灯 時間: 12; 点灯 日数: 240
143 | 手賀東小学校 | 143(3) | 手賀東小学校 校舎 | 〃 |  |  | ﾀﾞｳﾝﾗｲﾄ | IL60 | 3 | 台 | 1 | 54 | 12 | 240 | XND0619WN LE9 | ﾊﾟﾅｿﾆｯｸ | LEDﾀﾞｳﾝﾗｲﾄ | 4.2 | 625 | 5000 |  | 3 | 1 | 3
143 | 手賀東小学校 | 143(3) | 手賀東小学校 校舎 | 1-2F | 階段 | MH20×1 | ﾀﾞｳﾝﾗｲﾄ | ビーム球 | 9 | 台 | 1 | 75 | 12 | 240 | XND1569WN LE9 | ﾊﾟﾅｿﾆｯｸ | LEDﾀﾞｳﾝﾗｲﾄΦ150 | 11.6 | 1695 | 5000 |  | 9 | 1 | 9
143 | 手賀東小学校 | 143(3) | 手賀東小学校 校舎 | 2F | 音楽室 | FL40×1 | 直付 | FL40 | 2 | 台 | 1 | 47 | 12 | 240 | XLX430AENPLE9 | ﾊﾟﾅｿﾆｯｸ | LED 直付 3200lm | 20.6 | 3200 | 5000 |  | 2 | 1 | 2
143 | 手賀東小学校 | 143(3) | 手賀東小学校 校舎 | 〃 |  | FL40×2 | 埋込 | FL40 | 12 | 台 | 2 | 83 | 12 | 240 | XLX460UENTLE9 | ﾊﾟﾅｿﾆｯｸ | LED 埋込 40形 6900lm | 43.1 | 6680 | 5000 |  | 12 | 2 | 24
143 | 手賀東小学校 | 143(3) | 手賀東小学校 校舎 | 〃 | 音楽準備室 | FL40×2 | 直付 | FL40 | 3 | 台 | 2 | 83 | 12 | 240 | XLX460DENPLE9 | ﾊﾟﾅｿﾆｯｸ | LED 40形 6900lm | 43.1 | 6900 | 5000 |  | 3 | 2 | 6
143 | 手賀東小学校 | 143(3) | 手賀東小学校 校舎 | 〃 | 理科室 | FL40×1 | 直付 | FL40 | 2 | 台 | 1 | 47 | 12 | 240 | XLX430AENPLE9 | ﾊﾟﾅｿﾆｯｸ | LED 直付 3200lm | 20.6 | 3200 | 5000 |  | 2 | 1 | 2
143 | 手賀東小学校 | 143(3) | 手賀東小学校 校舎 | 〃 |  | FL40×2 | 埋込 | FL40 | 12 | 台 | 2 | 83 | 12 | 240 | XLX460UENTLE9 | ﾊﾟﾅｿﾆｯｸ | LED 埋込 40形 6900lm | 43.1 | 6680 | 5000 |  | 12 | 2 | 24
143 | 手賀東小学校 | 143(3) | 手賀東小学校 校舎 | 〃 | 理科準備室 | FL40×2 | 直付 | FL40 | 3 | 台 | 2 | 83 | 12 | 240 | XLX460DENPLE9 | ﾊﾟﾅｿﾆｯｸ | LED 40形 6900lm | 43.1 | 6900 | 5000 |  | 3 | 2 | 6
143 | 手賀東小学校 | 143(3) | 手賀東小学校 校舎 | 〃 | 女子トイレ | FL40×1 | 壁直付 | FL40 | 2 | 台 | 1 | 47 | 3 | 240 | NNF41825 LE9 | ﾊﾟﾅｿﾆｯｸ | LED 壁直付 2600lm | 20 | 2600 | 5000 |  | 2 | 1 | 2
143 | 手賀東小学校 | 143(3) | 手賀東小学校 校舎 | 〃 |  |  | ﾀﾞｳﾝﾗｲﾄ | LED | 12 | 台 | 灯数: 1; 点灯 時間: 3; 点灯 日数: 240
143 | 手賀東小学校 | 143(3) | 手賀東小学校 校舎 | 〃 | 男子トイレ | FL40×1 | 壁直付 | FL40 | 2 | 台 | 1 | 47 | 3 | 240 | NNF41825 LE9 | ﾊﾟﾅｿﾆｯｸ | LED 壁直付 2600lm | 20 | 2600 | 5000 |  | 2 | 1 | 2
143 | 手賀東小学校 | 143(3) | 手賀東小学校 校舎 | 〃 |  |  | ﾀﾞｳﾝﾗｲﾄ | LED | 9 | 台 | 灯数: 1; 点灯 時間: 3; 点灯 日数: 240
143 | 手賀東小学校 | 143(3) | 手賀東小学校 校舎 | 〃 | 1年生 | FL40×1 | 直付 | FL40 | 2 | 台 | 1 | 47 | 12 | 240 | XLX430AENPLE9 | ﾊﾟﾅｿﾆｯｸ | LED 直付 3200lm | 20.6 | 3200 | 5000 |  | 2 | 1 | 2
143 | 手賀東小学校 | 143(3) | 手賀東小学校 校舎 | 〃 |  | FL40×2 | 直付 | FL40 | 3 | 台 | 2 | 83 | 12 | 240 | XLX460DENPLE9 | ﾊﾟﾅｿﾆｯｸ | LED 40形 6900lm | 43.1 | 6900 | 5000 |  | 3 | 2 | 6
143 | 手賀東小学校 | 143(3) | 手賀東小学校 校舎 | 〃 |  | FL40×3 | 埋込 | FL40 | 3 | 台 | 2 | 83 | 12 | 240 | XLX460UENTLE9 | ﾊﾟﾅｿﾆｯｸ | LED 埋込 40形 6900lm | 43.1 | 6680 | 5000 |  | 3 | 2 | 6
143 | 手賀東小学校 | 143(3) | 手賀東小学校 校舎 | 〃 | 2年生 | FL40×1 | 直付 | FL40 | 2 | 台 | 1 | 47 | 12 | 240 | XLX430AENPLE9 | ﾊﾟﾅｿﾆｯｸ | LED 直付 3200lm | 20.6 | 3200 | 5000 |  | 2 | 1 | 2
143 | 手賀東小学校 | 143(3) | 手賀東小学校 校舎 | 〃 |  | FL40×2 | 直付 | FL40 | 3 | 台 | 2 | 83 | 12 | 240 | XLX460DENPLE9 | ﾊﾟﾅｿﾆｯｸ | LED 40形 6900lm | 43.1 | 6900 | 5000 |  | 3 | 2 | 6
143 | 手賀東小学校 | 143(3) | 手賀東小学校 校舎 | 〃 |  | FL40×3 | 埋込 | FL40 | 3 | 台 | 2 | 83 | 12 | 240 | XLX460UENTLE9 | ﾊﾟﾅｿﾆｯｸ | LED 埋込 40形 6900lm | 43.1 | 6680 | 5000 |  | 3 | 2 | 6
143 | 手賀東小学校 | 143(3) | 手賀東小学校 校舎 | 〃 | メディアルーム | FL40×2 | 直付 | FL40 | 18 | 台 | 2 | 83 | 12 | 240 | XLX460DENPLE9 | ﾊﾟﾅｿﾆｯｸ | LED 40形 6900lm | 43.1 | 6900 | 5000 |  | 18 | 2 | 36
143 | 手賀東小学校 | 143(3) | 手賀東小学校 校舎 | 〃 | やまゆり学級 | FL40×1 | 直付 | LED | 5 | 台 | 灯数: 1; 点灯 時間: 12; 点灯 日数: 240
143 | 手賀東小学校 | 143(3) | 手賀東小学校 校舎 | 〃 | 3年生 | FL40×1 | 直付 | FL40 | 2 | 台 | 1 | 47 | 12 | 240 | XLX430AENPLE9 | ﾊﾟﾅｿﾆｯｸ | LED 直付 3200lm | 20.6 | 3200 | 5000 |  | 2 | 1 | 2
143 | 手賀東小学校 | 143(3) | 手賀東小学校 校舎 | 〃 |  | FL40×2 | 直付 | FL40 | 3 | 台 | 2 | 83 | 12 | 240 | XLX460DENPLE9 | ﾊﾟﾅｿﾆｯｸ | LED 40形 6900lm | 43.1 | 6900 | 5000 |  | 3 | 2 | 6
143 | 手賀東小学校 | 143(3) | 手賀東小学校 校舎 | 〃 |  | FL40×3 | 埋込 | FL40 | 3 | 台 | 2 | 83 | 12 | 240 | XLX460UENTLE9 | ﾊﾟﾅｿﾆｯｸ | LED 埋込 40形 6900lm | 43.1 | 6680 | 5000 |  | 3 | 2 | 6
143 | 手賀東小学校 | 143(3) | 手賀東小学校 校舎 | 〃 | 4年生 | FL40×1 | 直付 | FL40 | 2 | 台 | 1 | 47 | 12 | 240 | XLX430AENPLE9 | ﾊﾟﾅｿﾆｯｸ | LED 直付 3200lm | 20.6 | 3200 | 5000 |  | 2 | 1 | 2
143 | 手賀東小学校 | 143(3) | 手賀東小学校 校舎 | 〃 |  | FL40×2 | 直付 | FL40 | 3 | 台 | 2 | 83 | 12 | 240 | XLX460DENPLE9 | ﾊﾟﾅｿﾆｯｸ | LED 40形 6900lm | 43.1 | 6900 | 5000 |  | 3 | 2 | 6
143 | 手賀東小学校 | 143(3) | 手賀東小学校 校舎 | 〃 |  | FL40×3 | 埋込 | FL40 | 3 | 台 | 2 | 83 | 12 | 240 | XLX460UENTLE9 | ﾊﾟﾅｿﾆｯｸ | LED 埋込 40形 6900lm | 43.1 | 6680 | 5000 |  | 3 | 2 | 6
143 | 手賀東小学校 | 143(3) | 手賀東小学校 校舎 | 〃 | ワゴンホール | FL40×2 | 直付 | FL40 | 2 | 台 | 2 | 83 | 6 | 240 | XLX460DENPLE9 | ﾊﾟﾅｿﾆｯｸ | LED 40形 6900lm | 43.1 | 6900 | 5000 |  | 2 | 2 | 4
143 | 手賀東小学校 | 143(3) | 手賀東小学校 校舎 | 〃 | 教材室 | FL40×2 | 直付 | FL40 | 2 | 台 | 2 | 83 | 6 | 240 | XLX460DENPLE9 | ﾊﾟﾅｿﾆｯｸ | LED 40形 6900lm | 43.1 | 6900 | 5000 |  | 2 | 2 | 4
143 | 手賀東小学校 | 143(3) | 手賀東小学校 校舎 | 〃 | 児童会室 | FL40×2 | 直付 | FL40 | 2 | 台 | 2 | 83 | 6 | 240 | XLX460DENPLE9 | ﾊﾟﾅｿﾆｯｸ | LED 40形 6900lm | 43.1 | 6900 | 5000 |  | 2 | 2 | 4
143 | 手賀東小学校 | 143(3) | 手賀東小学校 校舎 | 1-2F | 階段 | FL40×1 | 直付 | FL40 | 1 | 台 | 1 | 47 | 12 | 240 | XLX430AENPLE9 | ﾊﾟﾅｿﾆｯｸ | LED 直付 3200lm | 20.6 | 3200 | 5000 |  | 1 | 1 | 1
143 | 手賀東小学校 | 143(3) | 手賀東小学校 校舎 | 〃 |  | FL40×1 | 壁直付 | FL40 | 1 | 台 | 1 | 47 | 12 | 240 | NNF41825 LE9 | ﾊﾟﾅｿﾆｯｸ | LED 壁直付 2600lm | 20 | 2600 | 5000 | 高所作業 | 1 | 1 | 1
143 | 手賀東小学校 | 143(3) | 手賀東小学校 校舎 | 〃 |  | FL20×1 | 直付 | FL20 | 1 | 台 | 1 | 22 | 12 | 240 | XLX200AENCLE9 | ﾊﾟﾅｿﾆｯｸ | LED 直付 800lm | 6 | 830 | 5000 |  | 1 | 1 | 1
143 | 手賀東小学校 | 143(4) | 手賀東小学校 外灯等屋外の照明 | 外 |  |  | 外灯 | HF250 | 2 | 台 | 1 | 260 | 12 | 365 | NYS15270 LE9 | ﾊﾟﾅｿﾆｯｸ | LED 投光器 水銀灯250形 | 68.2 | 9000 | 5000 | 高所作業 | 2 | 1 | 2
143 | 手賀東小学校 | 143(4) | 手賀東小学校 外灯等屋外の照明 | [6 empty] | 台
143 | 手賀東小学校 | 143(4) | 手賀東小学校 外灯等屋外の照明 |  | 校舎 |  |  |  |  | 台
143 | 手賀東小学校 | 143(4) | 手賀東小学校 外灯等屋外の照明 | 外 |  | FCL32×1 | ｼｰﾘﾝｸﾞ | FCL32 | 2 | 台 | 2 | 60 | 12 | 365 | XLX160AEN LA9 | ﾊﾟﾅｿﾆｯｸ | LED スクエア 6500lm | 41.5 | 6500 | 5000 |  | 2 | 2 | 4
143 | 手賀東小学校 | 143(4) | 手賀東小学校 外灯等屋外の照明 | 〃 |  |  | スポット | LED | 2 | 台 | 灯数: 1; 点灯 時間: 12; 点灯 日数: 365
143 | 手賀東小学校 | 143(4) | 手賀東小学校 外灯等屋外の照明 | 〃 | 渡り廊下 | FL40×1 | 直付 | FL40 | 2 | 台 | 1 | 47 | 12 | 365 | XLX430AENPLE9 | ﾊﾟﾅｿﾆｯｸ | LED 直付 3200lm | 20.6 | 3200 | 5000 |  | 2 | 1 | 2
143 | 手賀東小学校 | 143(4) | 手賀東小学校 外灯等屋外の照明 | [6 empty] | 台
143 | 手賀東小学校 | 143(4) | 手賀東小学校 外灯等屋外の照明 |  | 体育館 |  |  |  |  | 台
143 | 手賀東小学校 | 143(4) | 手賀東小学校 外灯等屋外の照明 | 外 |  | FCL20×1 | ｼｰﾘﾝｸﾞ | FCL32 | 3 | 台 | 2 | 60 | 12 | 365 | XLX160AEN LA9 | ﾊﾟﾅｿﾆｯｸ | LED スクエア 6500lm | 41.5 | 6500 | 5000 |  | 3 | 2 | 6
143 | 手賀東小学校 | 143(4) | 手賀東小学校 外灯等屋外の照明 | 〃 |  | FDL27×1 | ﾀﾞｳﾝﾗｲﾄ | FDL13 | 3 | 台 | 1 | 15 | 12 | 365 | NNN70500K | ﾊﾟﾅｿﾆｯｸ | LEDﾀﾞｳﾝﾗｲﾄ 白熱電球10形 | 2 | 100 | 5000 |  | 3 | 1 | 3
150 | 柏第二中学校 | 150(1) | 柏市立柏第二中学校給食室 | 1 | 配膳室 |  | 直付 | FL40 | 9 | 台 | 2 | 83 | 12 | 240 | XLX460DENPLE9 | ﾊﾟﾅｿﾆｯｸ | LED 40形 6900lm | 43.1 | 6900 | 5000 |  | 9 | 2 | 18
150 | 柏第二中学校 | 150(1) | 柏市立柏第二中学校給食室 | 1 | 〃 | FL40×1 | 直付 | LED | 4 | 台 | 灯数: 1; 点灯 時間: 12; 点灯 日数: 240
150 | 柏第二中学校 | 150(1) | 柏市立柏第二中学校給食室 | 〃 | 休憩室 |  | 直付 | FL20 | 1 | 台 | 1 | 22 | 3 | 240 | XLX200AENCLE9 | ﾊﾟﾅｿﾆｯｸ | LED 直付 800lm | 6 | 830 | 5000 |  | 1 | 1 | 1
150 | 柏第二中学校 | 150(1) | 柏市立柏第二中学校給食室 | 〃 | 〃 |  | 直付 | FL40 | 1 | 台 | 1 | 47 | 3 | 240 | XLX430AENPLE9 | ﾊﾟﾅｿﾆｯｸ | LED 直付 3200lm | 20.6 | 3200 | 5000 |  | 1 | 1 | 1
150 | 柏第二中学校 | 150(1) | 柏市立柏第二中学校給食室 | 〃 | 通路 |  | 電球 | IL60 | 3 | 台 | 1 | 54 | 12 | 240 | LDA7N-D-G/S/Z6/F | ﾊﾟﾅｿﾆｯｸ | LED電球 | 7.3 | 810 | 5000 |  | 3 | 1 | 3
150 | 柏第二中学校 | 150(1) | 柏市立柏第二中学校給食室 | 〃 | 和室 |  | ｼｰﾘﾝｸﾞ | FCL32 | 1 | 台 | 2 | 60 | 3 | 240 | XLX160AEN LA9 | ﾊﾟﾅｿﾆｯｸ | LED スクエア 6500lm | 41.5 | 6500 | 5000 |  | 1 | 2 | 2
150 | 柏第二中学校 | 150(1) | 柏市立柏第二中学校給食室 | 〃 | 物品庫 |  | 直付 | FL40 | 1 | 台 | 1 | 47 | 12 | 240 | XLX430AENPLE9 | ﾊﾟﾅｿﾆｯｸ | LED 直付 3200lm | 20.6 | 3200 | 5000 |  | 1 | 1 | 1
150 | 柏第二中学校 | 150(1) | 柏市立柏第二中学校給食室 | 〃 | 調理室 |  | 直付 | FL40 | 35 | 台 | 1 | 47 | 12 | 240 | XLX430AENPLE9 | ﾊﾟﾅｿﾆｯｸ | LED 直付 3200lm | 20.6 | 3200 | 5000 |  | 35 | 1 | 35
150 | 柏第二中学校 | 150(1) | 柏市立柏第二中学校給食室 | 〃 | 〃 |  | 直付 | FL40 | 5 | 台 | 1 | 47 | 12 | 240 | XLX430AENPLE9 | ﾊﾟﾅｿﾆｯｸ | LED 直付 3200lm | 20.6 | 3200 | 5000 |  | 5 | 1 | 5
150 | 柏第二中学校 | 150(1) | 柏市立柏第二中学校給食室 | 〃 | 〃 | FL40×1 | 直付 | LED | 1 | 台 | 灯数: 1; 点灯 時間: 12; 点灯 日数: 240
150 | 柏第二中学校 | 150(1) | 柏市立柏第二中学校給食室 | 〃 | ごみ置き場 |  | 直付 | FL40 | 2 | 台 | 1 | 47 | 3 | 240 | XLX430AENPLE9 | ﾊﾟﾅｿﾆｯｸ | LED 直付 3200lm | 20.6 | 3200 | 5000 |  | 2 | 1 | 2
150 | 柏第二中学校 | 150(2) | 柏市立柏第二中学校校舎 | 1 | 通路 |  | 直付 | FL40 | 13 | 台 | 1 | 47 | 12 | 240 | XLX430AENPLE9 | ﾊﾟﾅｿﾆｯｸ | LED 直付 3200lm | 20.6 | 3200 | 5000 |  | 13 | 1 | 13
150 | 柏第二中学校 | 150(2) | 柏市立柏第二中学校校舎 | 1 | 〃 |  | 直付 | FL40 | 5 | 台 | 2 | 83 | 12 | 240 | XLX460DENPLE9 | ﾊﾟﾅｿﾆｯｸ | LED 40形 6900lm | 43.1 | 6900 | 5000 |  | 5 | 2 | 10
150 | 柏第二中学校 | 150(2) | 柏市立柏第二中学校校舎 | 1 | 〃 | Ｃ | 誘導灯 | LED | 1 | 台 | 灯数: 1; 点灯 時間: 24; 点灯 日数: 240
150 | 柏第二中学校 | 150(2) | 柏市立柏第二中学校校舎 | 1 | コンピューター室 |  | 直付 | FL40 | 3 | 台 | 1 | 47 | 12 | 240 | XLX430AENPLE9 | ﾊﾟﾅｿﾆｯｸ | LED 直付 3200lm | 20.6 | 3200 | 5000 |  | 3 | 1 | 3
150 | 柏第二中学校 | 150(2) | 柏市立柏第二中学校校舎 | 1 | 〃 |  | 直付 | FL40 | 12 | 台 | 2 | 83 | 12 | 240 | XLX460DENPLE9 | ﾊﾟﾅｿﾆｯｸ | LED 40形 6900lm | 43.1 | 6900 | 5000 |  | 12 | 2 | 24
150 | 柏第二中学校 | 150(2) | 柏市立柏第二中学校校舎 | 1 | 〃 |  | ﾀﾞｳﾝﾗｲﾄ | IL60 | 9 | 台 | 1 | 54 | 12 | 240 | XND0619WN LE9 | ﾊﾟﾅｿﾆｯｸ | LEDﾀﾞｳﾝﾗｲﾄ | 4.2 | 625 | 5000 |  | 9 | 1 | 9
150 | 柏第二中学校 | 150(2) | 柏市立柏第二中学校校舎 | 1 | 〃準備室 |  | 直付 | FL40 | 3 | 台 | 2 | 83 | 12 | 240 | XLX460DENPLE9 | ﾊﾟﾅｿﾆｯｸ | LED 40形 6900lm | 43.1 | 6900 | 5000 |  | 3 | 2 | 6
150 | 柏第二中学校 | 150(2) | 柏市立柏第二中学校校舎 | 1 | 〃 |  | ﾀﾞｳﾝﾗｲﾄ | IL60 | 1 | 台 | 1 | 54 | 12 | 240 | XND0619WN LE9 | ﾊﾟﾅｿﾆｯｸ | LEDﾀﾞｳﾝﾗｲﾄ | 4.2 | 625 | 5000 |  | 1 | 1 | 1
150 | 柏第二中学校 | 150(2) | 柏市立柏第二中学校校舎 | 1 | かがやき3 |  | 直付 | FL40 | 5 | 台 | 2 | 83 | 12 | 240 | XLX460DENPLE9 | ﾊﾟﾅｿﾆｯｸ | LED 40形 6900lm | 43.1 | 6900 | 5000 |  | 5 | 2 | 10
150 | 柏第二中学校 | 150(2) | 柏市立柏第二中学校校舎 | 1 | 〃 |  | 直付 | FL40 | 2 | 台 | 1 | 47 | 12 | 240 | XLX430AENPLE9 | ﾊﾟﾅｿﾆｯｸ | LED 直付 3200lm | 20.6 | 3200 | 5000 |  | 2 | 1 | 2
150 | 柏第二中学校 | 150(2) | 柏市立柏第二中学校校舎 | 1 | かがやき2 |  | 直付 | FL40 | 5 | 台 | 2 | 83 | 12 | 240 | XLX460DENPLE9 | ﾊﾟﾅｿﾆｯｸ | LED 40形 6900lm | 43.1 | 6900 | 5000 |  | 5 | 2 | 10
150 | 柏第二中学校 | 150(2) | 柏市立柏第二中学校校舎 | 1 | 〃 |  | 直付 | FL40 | 3 | 台 | 1 | 47 | 12 | 240 | XLX430AENPLE9 | ﾊﾟﾅｿﾆｯｸ | LED 直付 3200lm | 20.6 | 3200 | 5000 |  | 3 | 1 | 3
150 | 柏第二中学校 | 150(2) | 柏市立柏第二中学校校舎 | 1 | 〃 | ＦＬ４０×1 | 直付 | LED | 1 | 台 | 灯数: 1; 点灯 時間: 12; 点灯 日数: 240
150 | 柏第二中学校 | 150(2) | 柏市立柏第二中学校校舎 | 1 | かがやき1 |  | 直付 | FL40 | 6 | 台 | 2 | 83 | 12 | 240 | XLX460DENPLE9 | ﾊﾟﾅｿﾆｯｸ | LED 40形 6900lm | 43.1 | 6900 | 5000 |  | 6 | 2 | 12
150 | 柏第二中学校 | 150(2) | 柏市立柏第二中学校校舎 | 1 | 〃 |  | 直付 | FL40 | 2 | 台 | 1 | 47 | 12 | 240 | XLX430AENPLE9 | ﾊﾟﾅｿﾆｯｸ | LED 直付 3200lm | 20.6 | 3200 | 5000 |  | 2 | 1 | 2
150 | 柏第二中学校 | 150(2) | 柏市立柏第二中学校校舎 | 1 | 心の相談室 | ＦＬ４０×1 | 直付 | LED | 2 | 台 | 灯数: 1; 点灯 時間: 6; 点灯 日数: 240
150 | 柏第二中学校 | 150(2) | 柏市立柏第二中学校校舎 | 1 | 〃 |  | 直付 | FL40 | 6 | 台 | 2 | 83 | 12 | 240 | XLX460DENPLE9 | ﾊﾟﾅｿﾆｯｸ | LED 40形 6900lm | 43.1 | 6900 | 5000 |  | 6 | 2 | 12
150 | 柏第二中学校 | 150(2) | 柏市立柏第二中学校校舎 | 1 | MULTIPURPOSEROOM |  | 直付 | FL40 | 6 | 台 | 1 | 47 | 12 | 240 | XLX430AENPLE9 | ﾊﾟﾅｿﾆｯｸ | LED 直付 3200lm | 20.6 | 3200 | 5000 |  | 6 | 1 | 6
150 | 柏第二中学校 | 150(2) | 柏市立柏第二中学校校舎 | 1 | 〃 | FL40 | 直付 | LED | 2 | 台 | 灯数: 1; 点灯 時間: 12; 点灯 日数: 240
150 | 柏第二中学校 | 150(2) | 柏市立柏第二中学校校舎 | 1 | けやき1 |  | 直付 | FL40 | 2 | 台 | 1 | 47 | 12 | 240 | XLX430AENPLE9 | ﾊﾟﾅｿﾆｯｸ | LED 直付 3200lm | 20.6 | 3200 | 5000 |  | 2 | 1 | 2
150 | 柏第二中学校 | 150(2) | 柏市立柏第二中学校校舎 | 1 | 〃 |  | 直付 | FL40 | 6 | 台 | 2 | 83 | 12 | 240 | XLX460DENPLE9 | ﾊﾟﾅｿﾆｯｸ | LED 40形 6900lm | 43.1 | 6900 | 5000 |  | 6 | 2 | 12
150 | 柏第二中学校 | 150(2) | 柏市立柏第二中学校校舎 | 1 | ワゴンプール |  | 直付 | FL40 | 2 | 台 | 1 | 47 | 6 | 240 | XLX430AENPLE9 | ﾊﾟﾅｿﾆｯｸ | LED 直付 3200lm | 20.6 | 3200 | 5000 |  | 2 | 1 | 2
150 | 柏第二中学校 | 150(2) | 柏市立柏第二中学校校舎 | 1 | 倉庫 |  | 直付 | FL40 | 1 | 台 | 1 | 47 | 3 | 240 | XLX430AENPLE9 | ﾊﾟﾅｿﾆｯｸ | LED 直付 3200lm | 20.6 | 3200 | 5000 |  | 1 | 1 | 1
150 | 柏第二中学校 | 150(2) | 柏市立柏第二中学校校舎 | 1 | 第一理科室 | ＦＬ４０×1 | 直付 | LED | 2 | 台 | 灯数: 1; 点灯 時間: 12; 点灯 日数: 240
150 | 柏第二中学校 | 150(2) | 柏市立柏第二中学校校舎 | 1 | 〃 |  | 直付 | FL40 | 9 | 台 | 2 | 83 | 12 | 240 | XLX460DENPLE9 | ﾊﾟﾅｿﾆｯｸ | LED 40形 6900lm | 43.1 | 6900 | 5000 |  | 9 | 2 | 18
150 | 柏第二中学校 | 150(2) | 柏市立柏第二中学校校舎 | 1 | 〃準備室 |  | 直付 | FL40 | 2 | 台 | 2 | 83 | 12 | 240 | XLX460DENPLE9 | ﾊﾟﾅｿﾆｯｸ | LED 40形 6900lm | 43.1 | 6900 | 5000 |  | 2 | 2 | 4
150 | 柏第二中学校 | 150(2) | 柏市立柏第二中学校校舎 | 1 | 第二理科室 |  | 直付 | FL40 | 3 | 台 | 1 | 47 | 12 | 240 | XLX430AENPLE9 | ﾊﾟﾅｿﾆｯｸ | LED 直付 3200lm | 20.6 | 3200 | 5000 |  | 3 | 1 | 3
150 | 柏第二中学校 | 150(2) | 柏市立柏第二中学校校舎 | 1 | 〃 |  | 埋込 | FL40 | 11 | 台 | 2 | 83 | 12 | 240 | XLX460UENTLE9 | ﾊﾟﾅｿﾆｯｸ | LED 埋込 40形 6900lm | 43.1 | 6680 | 5000 |  | 11 | 2 | 22
150 | 柏第二中学校 | 150(2) | 柏市立柏第二中学校校舎 | 1 | 〃 | ＦＬ４０×1 | 直付 | LED | 1 | 台 | 灯数: 1; 点灯 時間: 12; 点灯 日数: 240
150 | 柏第二中学校 | 150(2) | 柏市立柏第二中学校校舎 | 1 | 女子トイレ |  | 直付 | FL40 | 1 | 台 | 1 | 47 | 3 | 240 | XLX430AENPLE9 | ﾊﾟﾅｿﾆｯｸ | LED 直付 3200lm | 20.6 | 3200 | 5000 |  | 1 | 1 | 1
150 | 柏第二中学校 | 150(2) | 柏市立柏第二中学校校舎 | 1 | 〃 |  | 直付 | FL40 | 2 | 台 | 2 | 83 | 3 | 240 | XLX460DENPLE9 | ﾊﾟﾅｿﾆｯｸ | LED 40形 6900lm | 43.1 | 6900 | 5000 |  | 2 | 2 | 4
150 | 柏第二中学校 | 150(2) | 柏市立柏第二中学校校舎 | 1 | 〃 | FL40 | ﾀﾞｳﾝﾗｲﾄ | LED | 1 | 台 | 灯数: 1; 点灯 時間: 3; 点灯 日数: 240
150 | 柏第二中学校 | 150(2) | 柏市立柏第二中学校校舎 | 1 | 男子トイレ |  | 直付 | FL40 | 1 | 台 | 1 | 47 | 3 | 240 | XLX430AENPLE9 | ﾊﾟﾅｿﾆｯｸ | LED 直付 3200lm | 20.6 | 3200 | 5000 |  | 1 | 1 | 1
150 | 柏第二中学校 | 150(2) | 柏市立柏第二中学校校舎 | 1 | 〃 |  | 直付 | FL40 | 2 | 台 | 2 | 83 | 3 | 240 | XLX460DENPLE9 | ﾊﾟﾅｿﾆｯｸ | LED 40形 6900lm | 43.1 | 6900 | 5000 |  | 2 | 2 | 4
150 | 柏第二中学校 | 150(2) | 柏市立柏第二中学校校舎 | 1 | 〃 |  | ﾀﾞｳﾝﾗｲﾄ | LED | 1 | 台 | 灯数: 1; 点灯 時間: 3; 点灯 日数: 240
150 | 柏第二中学校 | 150(2) | 柏市立柏第二中学校校舎 | 1 | 男子トイレ |  | ﾀﾞｳﾝﾗｲﾄ | LED | 6 | 台 | 灯数: 1; 点灯 時間: 3; 点灯 日数: 240
150 | 柏第二中学校 | 150(2) | 柏市立柏第二中学校校舎 | 1 | 女子トイレ |  | ﾀﾞｳﾝﾗｲﾄ | LED | 6 | 台 | 灯数: 1; 点灯 時間: 3; 点灯 日数: 240
150 | 柏第二中学校 | 150(2) | 柏市立柏第二中学校校舎 | 1 | 男子トイレ |  | ﾀﾞｳﾝﾗｲﾄ | LED | 3 | 台 | 灯数: 1; 点灯 時間: 3; 点灯 日数: 240
150 | 柏第二中学校 | 150(2) | 柏市立柏第二中学校校舎 | 1 | 〃 | FL20 | 直付 | LED | 2 | 台 | 灯数: 1; 点灯 時間: 3; 点灯 日数: 240
150 | 柏第二中学校 | 150(2) | 柏市立柏第二中学校校舎 | 1 | 〃 |  | 埋込 | FL40 | 12 | 台 | 2 | 83 | 3 | 240 | XLX460UENTLE9 | ﾊﾟﾅｿﾆｯｸ | LED 埋込 40形 6900lm | 43.1 | 6680 | 5000 |  | 12 | 2 | 24
150 | 柏第二中学校 | 150(2) | 柏市立柏第二中学校校舎 | 1 | 女子トイレ |  | ﾀﾞｳﾝﾗｲﾄ | LED | 2 | 台 | 灯数: 1; 点灯 時間: 3; 点灯 日数: 240
150 | 柏第二中学校 | 150(2) | 柏市立柏第二中学校校舎 | 1 | 〃 | FL20 | 直付 | LED | 2 | 台 | 灯数: 1; 点灯 時間: 3; 点灯 日数: 240
150 | 柏第二中学校 | 150(2) | 柏市立柏第二中学校校舎 | 1 | 多目的トイレ | FL20 | 直付 | LED | 2 | 台 | 灯数: 1; 点灯 時間: 3; 点灯 日数: 240
150 | 柏第二中学校 | 150(2) | 柏市立柏第二中学校校舎 | 1 | 〃 |  | ﾀﾞｳﾝﾗｲﾄ | LED | 1 | 台 | 灯数: 1; 点灯 時間: 3; 点灯 日数: 240
150 | 柏第二中学校 | 150(2) | 柏市立柏第二中学校校舎 | 1F-RF | 階段 |  | 直付 | FL40 | 8 | 台 | 1 | 47 | 12 | 240 | XLX430AENPLE9 | ﾊﾟﾅｿﾆｯｸ | LED 直付 3200lm | 20.6 | 3200 | 5000 |  | 8 | 1 | 8
150 | 柏第二中学校 | 150(2) | 柏市立柏第二中学校校舎 | 1F-4F | 階段 |  | 直付 | FL40 | 7 | 台 | 1 | 47 | 12 | 240 | XLX430AENPLE9 | ﾊﾟﾅｿﾆｯｸ | LED 直付 3200lm | 20.6 | 3200 | 5000 |  | 7 | 1 | 7
150 | 柏第二中学校 | 150(2) | 柏市立柏第二中学校校舎 | 1F-4F | 階段 |  | 直付 | FL40 | 7 | 台 | 1 | 47 | 12 | 240 | XLX430AENPLE9 | ﾊﾟﾅｿﾆｯｸ | LED 直付 3200lm | 20.6 | 3200 | 5000 |  | 7 | 1 | 7
150 | 柏第二中学校 | 150(2) | 柏市立柏第二中学校校舎 | 4 | 通路 |  | 直付 | FL40 | 4 | 台 | 1 | 47 | 12 | 240 | XLX430AENPLE9 | ﾊﾟﾅｿﾆｯｸ | LED 直付 3200lm | 20.6 | 3200 | 5000 |  | 4 | 1 | 4
150 | 柏第二中学校 | 150(2) | 柏市立柏第二中学校校舎 | 4 | 〃 | Ｂ | 誘導灯 | LED | 1 | 台 | 灯数: 1; 点灯 時間: 24; 点灯 日数: 240
150 | 柏第二中学校 | 150(2) | 柏市立柏第二中学校校舎 | 4 | 〃 |  | 誘導灯 | C級 | 1 | 台 | 1 | 10 | 24 | 240 | FA10318C LE1 | ﾊﾟﾅｿﾆｯｸ | LED 誘導灯 C級 | 0.8 | 0 | 0 |  | 1 | 1 | 1
150 | 柏第二中学校 | 150(2) | 柏市立柏第二中学校校舎 | 1 | 1年1組 |  | 直付 | FL40 | 3 | 台 | 1 | 47 | 12 | 240 | XLX430AENPLE9 | ﾊﾟﾅｿﾆｯｸ | LED 直付 3200lm | 20.6 | 3200 | 5000 |  | 3 | 1 | 3
150 | 柏第二中学校 | 150(2) | 柏市立柏第二中学校校舎 | 1 | 〃 |  | 直付 | FL40 | 9 | 台 | 2 | 83 | 12 | 240 | XLX460DENPLE9 | ﾊﾟﾅｿﾆｯｸ | LED 40形 6900lm | 43.1 | 6900 | 5000 |  | 9 | 2 | 18
150 | 柏第二中学校 | 150(2) | 柏市立柏第二中学校校舎 | 1 | 1年2組 |  | 直付 | FL40 | 3 | 台 | 1 | 47 | 12 | 240 | XLX430AENPLE9 | ﾊﾟﾅｿﾆｯｸ | LED 直付 3200lm | 20.6 | 3200 | 5000 |  | 3 | 1 | 3
150 | 柏第二中学校 | 150(2) | 柏市立柏第二中学校校舎 | 1 | 〃 |  | 直付 | FL40 | 9 | 台 | 2 | 83 | 12 | 240 | XLX460DENPLE9 | ﾊﾟﾅｿﾆｯｸ | LED 40形 6900lm | 43.1 | 6900 | 5000 |  | 9 | 2 | 18
150 | 柏第二中学校 | 150(2) | 柏市立柏第二中学校校舎 | 1 | 1年3組 |  | 直付 | FL40 | 3 | 台 | 1 | 47 | 12 | 240 | XLX430AENPLE9 | ﾊﾟﾅｿﾆｯｸ | LED 直付 3200lm | 20.6 | 3200 | 5000 |  | 3 | 1 | 3
150 | 柏第二中学校 | 150(2) | 柏市立柏第二中学校校舎 | 1 | 〃 |  | 直付 | FL40 | 9 | 台 | 2 | 83 | 12 | 240 | XLX460DENPLE9 | ﾊﾟﾅｿﾆｯｸ | LED 40形 6900lm | 43.1 | 6900 | 5000 |  | 9 | 2 | 18
150 | 柏第二中学校 | 150(2) | 柏市立柏第二中学校校舎 | 4 | 女子トイレ |  | 直付 | FL40 | 2 | 台 | 1 | 47 | 3 | 240 | XLX430AENPLE9 | ﾊﾟﾅｿﾆｯｸ | LED 直付 3200lm | 20.6 | 3200 | 5000 |  | 2 | 1 | 2
150 | 柏第二中学校 | 150(2) | 柏市立柏第二中学校校舎 | 4 | 男子トイレ |  | 直付 | FL40 | 2 | 台 | 1 | 47 | 3 | 240 | XLX430AENPLE9 | ﾊﾟﾅｿﾆｯｸ | LED 直付 3200lm | 20.6 | 3200 | 5000 |  | 2 | 1 | 2
150 | 柏第二中学校 | 150(2) | 柏市立柏第二中学校校舎 | 3 | 通路 |  | 直付 | FL40 | 13 | 台 | 1 | 47 | 12 | 240 | XLX430AENPLE9 | ﾊﾟﾅｿﾆｯｸ | LED 直付 3200lm | 20.6 | 3200 | 5000 |  | 13 | 1 | 13
150 | 柏第二中学校 | 150(2) | 柏市立柏第二中学校校舎 | 3 | 〃 | Ｃ | 誘導灯 | LED | 2 | 台 | 灯数: 1; 点灯 時間: 24; 点灯 日数: 240
150 | 柏第二中学校 | 150(2) | 柏市立柏第二中学校校舎 | 3 | 〃 | Ｃ | 誘導灯 | C級 | 5 | 台 | 1 | 10 | 24 | 240 | FA10318C LE1 | ﾊﾟﾅｿﾆｯｸ | LED 誘導灯 C級 | 0.8 | 0 | 0 |  | 5 | 1 | 5
150 | 柏第二中学校 | 150(2) | 柏市立柏第二中学校校舎 | 3 | 〃 |  | ﾀﾞｳﾝﾗｲﾄ | ビーム球 | 8 | 台 | 1 | 75 | 12 | 240 | XND1569WN LE9 | ﾊﾟﾅｿﾆｯｸ | LEDﾀﾞｳﾝﾗｲﾄΦ150 | 11.6 | 1695 | 5000 |  | 8 | 1 | 8
150 | 柏第二中学校 | 150(2) | 柏市立柏第二中学校校舎 | 3 | 〃 | FL40 | 直付 | LED | 1 | 台 | 灯数: 1; 点灯 時間: 12; 点灯 日数: 240
150 | 柏第二中学校 | 150(2) | 柏市立柏第二中学校校舎 | 3 | ワゴンプール |  | 直付 | FL40 | 2 | 台 | 2 | 83 | 6 | 240 | XLX460DENPLE9 | ﾊﾟﾅｿﾆｯｸ | LED 40形 6900lm | 43.1 | 6900 | 5000 |  | 2 | 2 | 4
150 | 柏第二中学校 | 150(2) | 柏市立柏第二中学校校舎 | 3 | 3年6組 |  | 直付 | FL40 | 2 | 台 | 1 | 47 | 12 | 240 | XLX430AENPLE9 | ﾊﾟﾅｿﾆｯｸ | LED 直付 3200lm | 20.6 | 3200 | 5000 |  | 2 | 1 | 2
150 | 柏第二中学校 | 150(2) | 柏市立柏第二中学校校舎 | 3 | 〃 |  | 埋込 | FL40 | 6 | 台 | 2 | 83 | 12 | 240 | XLX460UENTLE9 | ﾊﾟﾅｿﾆｯｸ | LED 埋込 40形 6900lm | 43.1 | 6680 | 5000 |  | 6 | 2 | 12
150 | 柏第二中学校 | 150(2) | 柏市立柏第二中学校校舎 | 3 | 3年5組 |  | 直付 | FL40 | 2 | 台 | 1 | 47 | 12 | 240 | XLX430AENPLE9 | ﾊﾟﾅｿﾆｯｸ | LED 直付 3200lm | 20.6 | 3200 | 5000 |  | 2 | 1 | 2
150 | 柏第二中学校 | 150(2) | 柏市立柏第二中学校校舎 | 3 | 〃 |  | 埋込 | FL40 | 6 | 台 | 2 | 83 | 12 | 240 | XLX460UENTLE9 | ﾊﾟﾅｿﾆｯｸ | LED 埋込 40形 6900lm | 43.1 | 6680 | 5000 |  | 6 | 2 | 12
150 | 柏第二中学校 | 150(2) | 柏市立柏第二中学校校舎 | 3 | 3年4組 |  | 直付 | FL40 | 2 | 台 | 1 | 47 | 12 | 240 | XLX430AENPLE9 | ﾊﾟﾅｿﾆｯｸ | LED 直付 3200lm | 20.6 | 3200 | 5000 |  | 2 | 1 | 2
150 | 柏第二中学校 | 150(2) | 柏市立柏第二中学校校舎 | 3 | 〃 |  | 埋込 | FL40 | 6 | 台 | 2 | 83 | 12 | 240 | XLX460UENTLE9 | ﾊﾟﾅｿﾆｯｸ | LED 埋込 40形 6900lm | 43.1 | 6680 | 5000 |  | 6 | 2 | 12
150 | 柏第二中学校 | 150(2) | 柏市立柏第二中学校校舎 | 3 | 3年3組 |  | 直付 | FL40 | 2 | 台 | 1 | 47 | 12 | 240 | XLX430AENPLE9 | ﾊﾟﾅｿﾆｯｸ | LED 直付 3200lm | 20.6 | 3200 | 5000 |  | 2 | 1 | 2
150 | 柏第二中学校 | 150(2) | 柏市立柏第二中学校校舎 | 3 | 〃 |  | 埋込 | FL40 | 6 | 台 | 2 | 83 | 12 | 240 | XLX460UENTLE9 | ﾊﾟﾅｿﾆｯｸ | LED 埋込 40形 6900lm | 43.1 | 6680 | 5000 |  | 6 | 2 | 12
150 | 柏第二中学校 | 150(2) | 柏市立柏第二中学校校舎 | 3 | 3年2組 |  | 直付 | FL40 | 2 | 台 | 1 | 47 | 12 | 240 | XLX430AENPLE9 | ﾊﾟﾅｿﾆｯｸ | LED 直付 3200lm | 20.6 | 3200 | 5000 |  | 2 | 1 | 2
150 | 柏第二中学校 | 150(2) | 柏市立柏第二中学校校舎 | 3 | 〃 |  | 埋込 | FL40 | 6 | 台 | 2 | 83 | 12 | 240 | XLX460UENTLE9 | ﾊﾟﾅｿﾆｯｸ | LED 埋込 40形 6900lm | 43.1 | 6680 | 5000 |  | 6 | 2 | 12
150 | 柏第二中学校 | 150(2) | 柏市立柏第二中学校校舎 | 3 | 3年1組 |  | 直付 | FL40 | 2 | 台 | 1 | 47 | 12 | 240 | XLX430AENPLE9 | ﾊﾟﾅｿﾆｯｸ | LED 直付 3200lm | 20.6 | 3200 | 5000 |  | 2 | 1 | 2
150 | 柏第二中学校 | 150(2) | 柏市立柏第二中学校校舎 | 3 | 〃 |  | 埋込 | FL40 | 6 | 台 | 2 | 83 | 12 | 240 | XLX460UENTLE9 | ﾊﾟﾅｿﾆｯｸ | LED 埋込 40形 6900lm | 43.1 | 6680 | 5000 |  | 6 | 2 | 12
150 | 柏第二中学校 | 150(2) | 柏市立柏第二中学校校舎 | 3 | 女子トイレ |  | ﾀﾞｳﾝﾗｲﾄ | LED | 6 | 台 | 灯数: 1; 点灯 時間: 3; 点灯 日数: 240
150 | 柏第二中学校 | 150(2) | 柏市立柏第二中学校校舎 | 3 | 男子トイレ |  | ﾀﾞｳﾝﾗｲﾄ | LED | 6 | 台 | 灯数: 1; 点灯 時間: 3; 点灯 日数: 240
150 | 柏第二中学校 | 150(2) | 柏市立柏第二中学校校舎 | 3 | 男子トイレ | FL20 | 直付 | LED | 2 | 台 | 灯数: 1; 点灯 時間: 3; 点灯 日数: 240
150 | 柏第二中学校 | 150(2) | 柏市立柏第二中学校校舎 | 3 | 〃 |  | ﾀﾞｳﾝﾗｲﾄ | LED | 6 | 台 | 灯数: 1; 点灯 時間: 3; 点灯 日数: 240
150 | 柏第二中学校 | 150(2) | 柏市立柏第二中学校校舎 | 3 | 女子トイレ | FL20 | 直付 | LED | 2 | 台 | 灯数: 1; 点灯 時間: 3; 点灯 日数: 240
150 | 柏第二中学校 | 150(2) | 柏市立柏第二中学校校舎 | 3 | 〃 |  | ﾀﾞｳﾝﾗｲﾄ | LED | 6 | 台 | 灯数: 1; 点灯 時間: 3; 点灯 日数: 240
150 | 柏第二中学校 | 150(2) | 柏市立柏第二中学校校舎 | 3 | 3年4組 |  | 直付 | FL40 | 2 | 台 | 1 | 47 | 12 | 240 | XLX430AENPLE9 | ﾊﾟﾅｿﾆｯｸ | LED 直付 3200lm | 20.6 | 3200 | 5000 |  | 2 | 1 | 2
150 | 柏第二中学校 | 150(2) | 柏市立柏第二中学校校舎 | 3 | 〃 |  | 埋込 | FL40 | 8 | 台 | 2 | 83 | 12 | 240 | XLX460UENTLE9 | ﾊﾟﾅｿﾆｯｸ | LED 埋込 40形 6900lm | 43.1 | 6680 | 5000 |  | 8 | 2 | 16
150 | 柏第二中学校 | 150(2) | 柏市立柏第二中学校校舎 | 3 | 〃 | ＦＬ４０×1 | 直付 | LED | 1 | 台 | 灯数: 1; 点灯 時間: 12; 点灯 日数: 240
150 | 柏第二中学校 | 150(2) | 柏市立柏第二中学校校舎 | 1 | 第一技術室 |  | 直付 | FL40 | 2 | 台 | 1 | 47 | 12 | 240 | XLX430AENPLE9 | ﾊﾟﾅｿﾆｯｸ | LED 直付 3200lm | 20.6 | 3200 | 5000 |  | 2 | 1 | 2
150 | 柏第二中学校 | 150(2) | 柏市立柏第二中学校校舎 | 1 | 〃 |  | 直付 | FL40 | 12 | 台 | 2 | 83 | 12 | 240 | XLX460DENPLE9 | ﾊﾟﾅｿﾆｯｸ | LED 40形 6900lm | 43.1 | 6900 | 5000 |  | 12 | 2 | 24
150 | 柏第二中学校 | 150(2) | 柏市立柏第二中学校校舎 | 1 | 〃準備室 |  | 直付 | FL40 | 2 | 台 | 2 | 83 | 12 | 240 | XLX460DENPLE9 | ﾊﾟﾅｿﾆｯｸ | LED 40形 6900lm | 43.1 | 6900 | 5000 |  | 2 | 2 | 4
150 | 柏第二中学校 | 150(2) | 柏市立柏第二中学校校舎 | 1 | 男子トイレ |  | ﾀﾞｳﾝﾗｲﾄ | LED | 9 | 台 | 灯数: 1; 点灯 時間: 3; 点灯 日数: 240
150 | 柏第二中学校 | 150(2) | 柏市立柏第二中学校校舎 | 1 | 女子トイレ |  | ﾀﾞｳﾝﾗｲﾄ | LED | 10 | 台 | 灯数: 1; 点灯 時間: 3; 点灯 日数: 240
150 | 柏第二中学校 | 150(2) | 柏市立柏第二中学校校舎 | 1 | 被服室 |  | 直付 | FL40 | 2 | 台 | 1 | 47 | 12 | 240 | XLX430AENPLE9 | ﾊﾟﾅｿﾆｯｸ | LED 直付 3200lm | 20.6 | 3200 | 5000 |  | 2 | 1 | 2
150 | 柏第二中学校 | 150(2) | 柏市立柏第二中学校校舎 | 1 | 〃 |  | 直付 | FL40 | 12 | 台 | 2 | 83 | 12 | 240 | XLX460DENPLE9 | ﾊﾟﾅｿﾆｯｸ | LED 40形 6900lm | 43.1 | 6900 | 5000 |  | 12 | 2 | 24
150 | 柏第二中学校 | 150(2) | 柏市立柏第二中学校校舎 | 1 | 〃準備室 |  | 直付 | FL40 | 1 | 台 | 2 | 83 | 12 | 240 | XLX460DENPLE9 | ﾊﾟﾅｿﾆｯｸ | LED 40形 6900lm | 43.1 | 6900 | 5000 |  | 1 | 2 | 2
150 | 柏第二中学校 | 150(2) | 柏市立柏第二中学校校舎 | 1 | 〃 | FL40 | 直付 | LED | 1 | 台 | 灯数: 1; 点灯 時間: 12; 点灯 日数: 240
150 | 柏第二中学校 | 150(2) | 柏市立柏第二中学校校舎 | 1 | 〃 |  | 壁直付 | FL40 | 1 | 台 | 1 | 47 | 12 | 240 | NNF41825 LE9 | ﾊﾟﾅｿﾆｯｸ | LED 壁直付 2600lm | 20 | 2600 | 5000 |  | 1 | 1 | 1
150 | 柏第二中学校 | 150(2) | 柏市立柏第二中学校校舎 | 1 | 調理室 |  | 直付 | FL40 | 2 | 台 | 1 | 47 | 12 | 240 | XLX430AENPLE9 | ﾊﾟﾅｿﾆｯｸ | LED 直付 3200lm | 20.6 | 3200 | 5000 |  | 2 | 1 | 2
150 | 柏第二中学校 | 150(2) | 柏市立柏第二中学校校舎 | 1 | 〃 |  | 直付 | FL40 | 11 | 台 | 2 | 83 | 12 | 240 | XLX460DENPLE9 | ﾊﾟﾅｿﾆｯｸ | LED 40形 6900lm | 43.1 | 6900 | 5000 |  | 11 | 2 | 22
150 | 柏第二中学校 | 150(2) | 柏市立柏第二中学校校舎 | 1 | 〃 | FL40 | 直付 | LED | 1 | 台 | 灯数: 1; 点灯 時間: 12; 点灯 日数: 240
150 | 柏第二中学校 | 150(2) | 柏市立柏第二中学校校舎 | 1 | 〃準備室 |  | 直付 | FL40 | 2 | 台 | 2 | 83 | 12 | 240 | XLX460DENPLE9 | ﾊﾟﾅｿﾆｯｸ | LED 40形 6900lm | 43.1 | 6900 | 5000 |  | 2 | 2 | 4
150 | 柏第二中学校 | 150(2) | 柏市立柏第二中学校校舎 | 2 | 通路 | Ｃ | 誘導灯 | C級 | 2 | 台 | 1 | 10 | 24 | 240 | FA10318C LE1 | ﾊﾟﾅｿﾆｯｸ | LED 誘導灯 C級 | 0.8 | 0 | 0 |  | 2 | 1 | 2
150 | 柏第二中学校 | 150(2) | 柏市立柏第二中学校校舎 | 2 | 〃 |  | 直付 | FL40 | 7 | 台 | 1 | 47 | 12 | 240 | XLX430AENPLE9 | ﾊﾟﾅｿﾆｯｸ | LED 直付 3200lm | 20.6 | 3200 | 5000 |  | 7 | 1 | 7
150 | 柏第二中学校 | 150(2) | 柏市立柏第二中学校校舎 | 1F-2F | 階段 | Ｃ | 誘導灯 | C級 | 1 | 台 | 1 | 10 | 24 | 240 | FA10318C LE1 | ﾊﾟﾅｿﾆｯｸ | LED 誘導灯 C級 | 0.8 | 0 | 0 |  | 1 | 1 | 1
150 | 柏第二中学校 | 150(2) | 柏市立柏第二中学校校舎 | 2 | 〃 |  | 直付 | FL40 | 2 | 台 | 1 | 47 | 12 | 240 | XLX430AENPLE9 | ﾊﾟﾅｿﾆｯｸ | LED 直付 3200lm | 20.6 | 3200 | 5000 |  | 2 | 1 | 2
150 | 柏第二中学校 | 150(2) | 柏市立柏第二中学校校舎 | 2 | 〃 | FL40 | 直付 | LED | 1 | 台 | 灯数: 1; 点灯 時間: 12; 点灯 日数: 240
150 | 柏第二中学校 | 150(2) | 柏市立柏第二中学校校舎 | 2 | 第一美術室 |  | 直付 | FL40 | 2 | 台 | 1 | 47 | 12 | 240 | XLX430AENPLE9 | ﾊﾟﾅｿﾆｯｸ | LED 直付 3200lm | 20.6 | 3200 | 5000 |  | 2 | 1 | 2
150 | 柏第二中学校 | 150(2) | 柏市立柏第二中学校校舎 | 2 | 〃 |  | 直付 | FL40 | 12 | 台 | 2 | 83 | 12 | 240 | XLX460DENPLE9 | ﾊﾟﾅｿﾆｯｸ | LED 40形 6900lm | 43.1 | 6900 | 5000 |  | 12 | 2 | 24
150 | 柏第二中学校 | 150(2) | 柏市立柏第二中学校校舎 | 2 | 〃準備室 |  | 直付 | FL40 | 2 | 台 | 2 | 83 | 12 | 240 | XLX460DENPLE9 | ﾊﾟﾅｿﾆｯｸ | LED 40形 6900lm | 43.1 | 6900 | 5000 |  | 2 | 2 | 4
150 | 柏第二中学校 | 150(2) | 柏市立柏第二中学校校舎 | 2 | 女子トイレ |  | ﾀﾞｳﾝﾗｲﾄ | LED | 10 | 台 | 灯数: 1; 点灯 時間: 3; 点灯 日数: 240
150 | 柏第二中学校 | 150(2) | 柏市立柏第二中学校校舎 | 2 | 男子トイレ |  | ﾀﾞｳﾝﾗｲﾄ | LED | 9 | 台 | 灯数: 1; 点灯 時間: 3; 点灯 日数: 240
150 | 柏第二中学校 | 150(2) | 柏市立柏第二中学校校舎 | 2 | 第二音楽室 |  | 直付 | FL40 | 12 | 台 | 2 | 83 | 12 | 240 | XLX460DENPLE9 | ﾊﾟﾅｿﾆｯｸ | LED 40形 6900lm | 43.1 | 6900 | 5000 |  | 12 | 2 | 24
150 | 柏第二中学校 | 150(2) | 柏市立柏第二中学校校舎 | 2 | 〃 |  | 直付 | FL40 | 2 | 台 | 1 | 47 | 12 | 240 | XLX430AENPLE9 | ﾊﾟﾅｿﾆｯｸ | LED 直付 3200lm | 20.6 | 3200 | 5000 |  | 2 | 1 | 2
150 | 柏第二中学校 | 150(2) | 柏市立柏第二中学校校舎 | 2 | 〃倉庫1 |  | 直付 | FL40 | 2 | 台 | 2 | 83 | 3 | 240 | XLX460DENPLE9 | ﾊﾟﾅｿﾆｯｸ | LED 40形 6900lm | 43.1 | 6900 | 5000 |  | 2 | 2 | 4
150 | 柏第二中学校 | 150(2) | 柏市立柏第二中学校校舎 | 2 | 〃倉庫2 |  | 直付 | FL40 | 2 | 台 | 2 | 83 | 3 | 240 | XLX460DENPLE9 | ﾊﾟﾅｿﾆｯｸ | LED 40形 6900lm | 43.1 | 6900 | 5000 |  | 2 | 2 | 4
150 | 柏第二中学校 | 150(2) | 柏市立柏第二中学校校舎 | 2 | 第一音楽室 |  | 直付 | FL40 | 10 | 台 | 2 | 83 | 12 | 240 | XLX460DENPLE9 | ﾊﾟﾅｿﾆｯｸ | LED 40形 6900lm | 43.1 | 6900 | 5000 |  | 10 | 2 | 20
150 | 柏第二中学校 | 150(2) | 柏市立柏第二中学校校舎 | 2 | 〃 | FL40 | 直付 | LED | 2 | 台 | 灯数: 1; 点灯 時間: 12; 点灯 日数: 240
150 | 柏第二中学校 | 150(2) | 柏市立柏第二中学校校舎 | 2 | 図書室 |  | 直付 | FL40 | 13 | 台 | 2 | 83 | 12 | 240 | XLX460DENPLE9 | ﾊﾟﾅｿﾆｯｸ | LED 40形 6900lm | 43.1 | 6900 | 5000 |  | 13 | 2 | 26
150 | 柏第二中学校 | 150(2) | 柏市立柏第二中学校校舎 | 2 | 〃 | FL40 | 直付 | LED | 1 | 台 | 灯数: 1; 点灯 時間: 12; 点灯 日数: 240
150 | 柏第二中学校 | 150(2) | 柏市立柏第二中学校校舎 | 2 | 資料室 |  | 直付 | FL40 | 2 | 台 | 2 | 83 | 3 | 240 | XLX460DENPLE9 | ﾊﾟﾅｿﾆｯｸ | LED 40形 6900lm | 43.1 | 6900 | 5000 |  | 2 | 2 | 4
150 | 柏第二中学校 | 150(2) | 柏市立柏第二中学校校舎 | 2 | 男子更衣室 |  | 直付 | FL40 | 1 | 台 | 1 | 47 | 12 | 240 | XLX430AENPLE9 | ﾊﾟﾅｿﾆｯｸ | LED 直付 3200lm | 20.6 | 3200 | 5000 |  | 1 | 1 | 1
150 | 柏第二中学校 | 150(2) | 柏市立柏第二中学校校舎 | 2 | 女子更衣室 |  | 直付 | FL40 | 1 | 台 | 1 | 47 | 12 | 240 | XLX430AENPLE9 | ﾊﾟﾅｿﾆｯｸ | LED 直付 3200lm | 20.6 | 3200 | 5000 |  | 1 | 1 | 1
150 | 柏第二中学校 | 150(2) | 柏市立柏第二中学校校舎 | 2 | 〃 |  | 直付 | FL40 | 3 | 台 | 1 | 47 | 12 | 240 | XLX430AENPLE9 | ﾊﾟﾅｿﾆｯｸ | LED 直付 3200lm | 20.6 | 3200 | 5000 |  | 3 | 1 | 3
150 | 柏第二中学校 | 150(2) | 柏市立柏第二中学校校舎 | 2 | 相談室 |  | 埋込 | FL40 | 3 | 台 | 2 | 83 | 6 | 240 | XLX460UENTLE9 | ﾊﾟﾅｿﾆｯｸ | LED 埋込 40形 6900lm | 43.1 | 6680 | 5000 |  | 3 | 2 | 6
150 | 柏第二中学校 | 150(2) | 柏市立柏第二中学校校舎 | 2 | 支援室 | FL40 | 埋込 | LED | 1 | 台 | 灯数: 1; 点灯 時間: 6; 点灯 日数: 240
150 | 柏第二中学校 | 150(2) | 柏市立柏第二中学校校舎 | 2 | 〃 |  | 直付 | FL40 | 7 | 台 | 2 | 83 | 6 | 240 | XLX460DENPLE9 | ﾊﾟﾅｿﾆｯｸ | LED 40形 6900lm | 43.1 | 6900 | 5000 |  | 7 | 2 | 14
150 | 柏第二中学校 | 150(2) | 柏市立柏第二中学校校舎 | 2 | 第二支援室 |  | 直付 | FL40 | 3 | 台 | 2 | 83 | 6 | 240 | XLX460DENPLE9 | ﾊﾟﾅｿﾆｯｸ | LED 40形 6900lm | 43.1 | 6900 | 5000 |  | 3 | 2 | 6
150 | 柏第二中学校 | 150(2) | 柏市立柏第二中学校校舎 | 2 | 放送室 |  | 直付 | FL40 | 3 | 台 | 1 | 47 | 6 | 240 | XLX430AENPLE9 | ﾊﾟﾅｿﾆｯｸ | LED 直付 3200lm | 20.6 | 3200 | 5000 |  | 3 | 1 | 3
150 | 柏第二中学校 | 150(2) | 柏市立柏第二中学校校舎 | 4 | 生徒会室 |  | 直付 | FL40 | 2 | 台 | 1 | 47 | 6 | 240 | XLX430AENPLE9 | ﾊﾟﾅｿﾆｯｸ | LED 直付 3200lm | 20.6 | 3200 | 5000 |  | 2 | 1 | 2
150 | 柏第二中学校 | 150(2) | 柏市立柏第二中学校校舎 | 2 | 〃 |  | 直付 | FL40 | 6 | 台 | 2 | 83 | 6 | 240 | XLX460DENPLE9 | ﾊﾟﾅｿﾆｯｸ | LED 40形 6900lm | 43.1 | 6900 | 5000 |  | 6 | 2 | 12
150 | 柏第二中学校 | 150(2) | 柏市立柏第二中学校校舎 | 2 | 2年5組 |  | 直付 | FL40 | 2 | 台 | 1 | 47 | 12 | 240 | XLX430AENPLE9 | ﾊﾟﾅｿﾆｯｸ | LED 直付 3200lm | 20.6 | 3200 | 5000 |  | 2 | 1 | 2
150 | 柏第二中学校 | 150(2) | 柏市立柏第二中学校校舎 | 2 | 〃 |  | 直付 | FL40 | 4 | 台 | 2 | 83 | 12 | 240 | XLX460DENPLE9 | ﾊﾟﾅｿﾆｯｸ | LED 40形 6900lm | 43.1 | 6900 | 5000 |  | 4 | 2 | 8
150 | 柏第二中学校 | 150(2) | 柏市立柏第二中学校校舎 | 2 | 〃 | FL40 | 直付 | LED | 2 | 台 | 灯数: 1; 点灯 時間: 12; 点灯 日数: 240
150 | 柏第二中学校 | 150(2) | 柏市立柏第二中学校校舎 | 2 | 2年4組 |  | 直付 | FL40 | 2 | 台 | 1 | 47 | 12 | 240 | XLX430AENPLE9 | ﾊﾟﾅｿﾆｯｸ | LED 直付 3200lm | 20.6 | 3200 | 5000 |  | 2 | 1 | 2
150 | 柏第二中学校 | 150(2) | 柏市立柏第二中学校校舎 | 2 | 〃 |  | 直付 | FL40 | 6 | 台 | 2 | 83 | 12 | 240 | XLX460DENPLE9 | ﾊﾟﾅｿﾆｯｸ | LED 40形 6900lm | 43.1 | 6900 | 5000 |  | 6 | 2 | 12
150 | 柏第二中学校 | 150(2) | 柏市立柏第二中学校校舎 | 2 | 2年3組 |  | 直付 | FL40 | 2 | 台 | 1 | 47 | 12 | 240 | XLX430AENPLE9 | ﾊﾟﾅｿﾆｯｸ | LED 直付 3200lm | 20.6 | 3200 | 5000 |  | 2 | 1 | 2
150 | 柏第二中学校 | 150(2) | 柏市立柏第二中学校校舎 | 2 | 〃 |  | 直付 | FL40 | 6 | 台 | 2 | 83 | 12 | 240 | XLX460DENPLE9 | ﾊﾟﾅｿﾆｯｸ | LED 40形 6900lm | 43.1 | 6900 | 5000 |  | 6 | 2 | 12
150 | 柏第二中学校 | 150(2) | 柏市立柏第二中学校校舎 | 2 | 2年2組 |  | 直付 | FL40 | 2 | 台 | 1 | 47 | 12 | 240 | XLX430AENPLE9 | ﾊﾟﾅｿﾆｯｸ | LED 直付 3200lm | 20.6 | 3200 | 5000 |  | 2 | 1 | 2
150 | 柏第二中学校 | 150(2) | 柏市立柏第二中学校校舎 | 2 | 〃 |  | 直付 | FL40 | 5 | 台 | 2 | 83 | 12 | 240 | XLX460DENPLE9 | ﾊﾟﾅｿﾆｯｸ | LED 40形 6900lm | 43.1 | 6900 | 5000 |  | 5 | 2 | 10
150 | 柏第二中学校 | 150(2) | 柏市立柏第二中学校校舎 | 2 | 〃 | FL40 | 直付 | LED | 1 | 台 | 灯数: 1; 点灯 時間: 12; 点灯 日数: 240
150 | 柏第二中学校 | 150(2) | 柏市立柏第二中学校校舎 | 2 | 2年1組 |  | 直付 | FL40 | 2 | 台 | 1 | 47 | 12 | 240 | XLX430AENPLE9 | ﾊﾟﾅｿﾆｯｸ | LED 直付 3200lm | 20.6 | 3200 | 5000 |  | 2 | 1 | 2
150 | 柏第二中学校 | 150(2) | 柏市立柏第二中学校校舎 | 2 | 〃 |  | 直付 | FL40 | 6 | 台 | 2 | 83 | 12 | 240 | XLX460DENPLE9 | ﾊﾟﾅｿﾆｯｸ | LED 40形 6900lm | 43.1 | 6900 | 5000 |  | 6 | 2 | 12
150 | 柏第二中学校 | 150(2) | 柏市立柏第二中学校校舎 | 2 | 通路 | FL40 | 直付 | LED | 1 | 台 | 灯数: 1; 点灯 時間: 12; 点灯 日数: 240
150 | 柏第二中学校 | 150(2) | 柏市立柏第二中学校校舎 | 2 | 〃 |  | 直付 | FL40 | 4 | 台 | 1 | 47 | 12 | 240 | XLX430AENPLE9 | ﾊﾟﾅｿﾆｯｸ | LED 直付 3200lm | 20.6 | 3200 | 5000 |  | 4 | 1 | 4
150 | 柏第二中学校 | 150(2) | 柏市立柏第二中学校校舎 | 2 | 〃 |  | 誘導灯 | C級 | 2 | 台 | 1 | 10 | 24 | 240 | FA10318C LE1 | ﾊﾟﾅｿﾆｯｸ | LED 誘導灯 C級 | 0.8 | 0 | 0 |  | 2 | 1 | 2
150 | 柏第二中学校 | 150(2) | 柏市立柏第二中学校校舎 | 2 | ワゴンプール |  | 直付 | FL40 | 2 | 台 | 2 | 83 | 6 | 240 | XLX460DENPLE9 | ﾊﾟﾅｿﾆｯｸ | LED 40形 6900lm | 43.1 | 6900 | 5000 |  | 2 | 2 | 4
150 | 柏第二中学校 | 150(2) | 柏市立柏第二中学校校舎 | 2 | 男子トイレ |  | ﾀﾞｳﾝﾗｲﾄ | LED | 6 | 台 | 灯数: 1; 点灯 時間: 3; 点灯 日数: 240
150 | 柏第二中学校 | 150(2) | 柏市立柏第二中学校校舎 | 2 | 女子トイレ |  | ﾀﾞｳﾝﾗｲﾄ | LED | 6 | 台 | 灯数: 1; 点灯 時間: 3; 点灯 日数: 240
150 | 柏第二中学校 | 150(2) | 柏市立柏第二中学校校舎 | 2 | 女子トイレ | FL20 | 直付 | LED | 2 | 台 | 灯数: 1; 点灯 時間: 12; 点灯 日数: 240
150 | 柏第二中学校 | 150(2) | 柏市立柏第二中学校校舎 | 2 | 〃 |  | ﾀﾞｳﾝﾗｲﾄ | LED | 6 | 台 | 灯数: 1; 点灯 時間: 3; 点灯 日数: 240
150 | 柏第二中学校 | 150(2) | 柏市立柏第二中学校校舎 | 2 | 男子トイレ |  | ﾀﾞｳﾝﾗｲﾄ | LED | 6 | 台 | 灯数: 1; 点灯 時間: 3; 点灯 日数: 240
150 | 柏第二中学校 | 150(2) | 柏市立柏第二中学校校舎 | 2 | 〃 | FL20 | 直付 | LED | 2 | 台 | 灯数: 1; 点灯 時間: 12; 点灯 日数: 240
150 | 柏第二中学校 | 150(2) | 柏市立柏第二中学校校舎 | 1 | 1番ポンプ室 |  | 直付 | FL20 | 2 | 台 | 1 | 22 | 3 | 240 | XLX200AENCLE9 | ﾊﾟﾅｿﾆｯｸ | LED 直付 800lm | 6 | 830 | 5000 |  | 2 | 1 | 2
150 | 柏第二中学校 | 150(2) | 柏市立柏第二中学校校舎 | 1 | 4番ポンプ室 |  | 直付 | FL20 | 2 | 台 | 1 | 22 | 3 | 240 | XLX200AENCLE9 | ﾊﾟﾅｿﾆｯｸ | LED 直付 800lm | 6 | 830 | 5000 |  | 2 | 1 | 2
150 | 柏第二中学校 | 150(2) | 柏市立柏第二中学校校舎 | 1 | 階段下倉庫 |  | 直付 | FL20 | 1 | 台 | 1 | 22 | 3 | 240 | XLX200AENCLE9 | ﾊﾟﾅｿﾆｯｸ | LED 直付 800lm | 6 | 830 | 5000 |  | 1 | 1 | 1
150 | 柏第二中学校 | 150(2) | 柏市立柏第二中学校校舎 | 1 | 男子職員用トイレ |  | ﾀﾞｳﾝﾗｲﾄ | LED | 6 | 台 | 灯数: 1; 点灯 時間: 3; 点灯 日数: 240
150 | 柏第二中学校 | 150(2) | 柏市立柏第二中学校校舎 | 1 | 女子職員用トイレ |  | ﾀﾞｳﾝﾗｲﾄ | LED | 7 | 台 | 灯数: 1; 点灯 時間: 3; 点灯 日数: 240
150 | 柏第二中学校 | 150(2) | 柏市立柏第二中学校校舎 | 1 | 通路・ロビー |  | 直付 | FL40 | 7 | 台 | 1 | 47 | 12 | 240 | XLX430AENPLE9 | ﾊﾟﾅｿﾆｯｸ | LED 直付 3200lm | 20.6 | 3200 | 5000 |  | 7 | 1 | 7
150 | 柏第二中学校 | 150(2) | 柏市立柏第二中学校校舎 | 1 | 〃 | FL40 | 直付 | LED | 3 | 台 | 灯数: 1; 点灯 時間: 12; 点灯 日数: 240
150 | 柏第二中学校 | 150(2) | 柏市立柏第二中学校校舎 | 1 | 〃 |  | 直付 | FL40 | 6 | 台 | 2 | 83 | 12 | 240 | XLX460DENPLE9 | ﾊﾟﾅｿﾆｯｸ | LED 40形 6900lm | 43.1 | 6900 | 5000 |  | 6 | 2 | 12
150 | 柏第二中学校 | 150(2) | 柏市立柏第二中学校校舎 | 1 | 〃 |  | 誘導灯 | LED | 1 | 台 | 灯数: 1; 点灯 時間: 24; 点灯 日数: 240
150 | 柏第二中学校 | 150(2) | 柏市立柏第二中学校校舎 | 1 | 〃 |  | 誘導灯 | C級 | 1 | 台 | 1 | 10 | 24 | 240 | FA10318C LE1 | ﾊﾟﾅｿﾆｯｸ | LED 誘導灯 C級 | 0.8 | 0 | 0 |  | 1 | 1 | 1
150 | 柏第二中学校 | 150(2) | 柏市立柏第二中学校校舎 | 1 | 管理部倉庫 |  | 直付 | FL20 | 1 | 台 | 1 | 22 | 3 | 240 | XLX200AENCLE9 | ﾊﾟﾅｿﾆｯｸ | LED 直付 800lm | 6 | 830 | 5000 |  | 1 | 1 | 1
150 | 柏第二中学校 | 150(2) | 柏市立柏第二中学校校舎 | 1 | 用務員室 通路 |  | 直付 | FL20 | 1 | 台 | 2 | 41 | 6 | 240 | XLX210AENCLE9 | ﾊﾟﾅｿﾆｯｸ | LED 直付 1600lm | 11.6 | 1600 | 5000 |  | 1 | 2 | 2
150 | 柏第二中学校 | 150(2) | 柏市立柏第二中学校校舎 | 1 | 〃 |  | 壁直付 | FL20 | 1 | 台 | 1 | 22 | 6 | 240 | XLX200NENCLE9 | ﾊﾟﾅｿﾆｯｸ | LED 壁直付 800lm | 6 | 830 | 5000 |  | 1 | 1 | 1
150 | 柏第二中学校 | 150(2) | 柏市立柏第二中学校校舎 | 1 | 〃 | FL40 | 直付 | LED | 2 | 台 | 灯数: 1; 点灯 時間: 6; 点灯 日数: 240
150 | 柏第二中学校 | 150(2) | 柏市立柏第二中学校校舎 | 1 | 和室 |  | ｼｰﾘﾝｸﾞ | LED | 2 | 台 | 灯数: 1; 点灯 時間: 6; 点灯 日数: 240
150 | 柏第二中学校 | 150(2) | 柏市立柏第二中学校校舎 | 1 | トイレ |  | 電球 | IL60 | 1 | 台 | 1 | 54 | 3 | 240 | LDA7N-D-G/S/Z6/F | ﾊﾟﾅｿﾆｯｸ | LED電球 | 7.3 | 810 | 5000 |  | 1 | 1 | 1
150 | 柏第二中学校 | 150(2) | 柏市立柏第二中学校校舎 | 1 | 洗面所 |  | 直付 | FL20 | 1 | 台 | 1 | 22 | 3 | 240 | XLX200AENCLE9 | ﾊﾟﾅｿﾆｯｸ | LED 直付 800lm | 6 | 830 | 5000 |  | 1 | 1 | 1
150 | 柏第二中学校 | 150(2) | 柏市立柏第二中学校校舎 | 1 | 浴室 |  | 電球 | IL60 | 1 | 台 | 1 | 54 | 3 | 240 | LDA7N-D-G/S/Z6/F | ﾊﾟﾅｿﾆｯｸ | LED電球 | 7.3 | 810 | 5000 |  | 1 | 1 | 1
150 | 柏第二中学校 | 150(2) | 柏市立柏第二中学校校舎 | 1 | 事務室 | FL40 | 直付 | LED | 3 | 台 | 灯数: 1; 点灯 時間: 12; 点灯 日数: 240
150 | 柏第二中学校 | 150(2) | 柏市立柏第二中学校校舎 | 1 | 〃 |  | 直付 | FL40 | 1 | 台 | 2 | 83 | 12 | 240 | XLX460DENPLE9 | ﾊﾟﾅｿﾆｯｸ | LED 40形 6900lm | 43.1 | 6900 | 5000 |  | 1 | 2 | 2
150 | 柏第二中学校 | 150(2) | 柏市立柏第二中学校校舎 | 1 | 〃 |  | 埋込 | FL40 | 1 | 台 | 1 | 47 | 12 | 240 | XLX430PENTLE9 | ﾊﾟﾅｿﾆｯｸ | LED 埋込 3100lm | 20.6 | 3100 | 5000 |  | 1 | 1 | 1
150 | 柏第二中学校 | 150(2) | 柏市立柏第二中学校校舎 | 1 | 職員室 |  | 直付 | FL40 | 20 | 台 | 2 | 83 | 12 | 240 | XLX460DENPLE9 | ﾊﾟﾅｿﾆｯｸ | LED 40形 6900lm | 43.1 | 6900 | 5000 |  | 20 | 2 | 40
150 | 柏第二中学校 | 150(2) | 柏市立柏第二中学校校舎 | 1 | 保健室 |  | 直付 | FL40 | 6 | 台 | 2 | 83 | 12 | 240 | XLX460DENPLE9 | ﾊﾟﾅｿﾆｯｸ | LED 40形 6900lm | 43.1 | 6900 | 5000 |  | 6 | 2 | 12
150 | 柏第二中学校 | 150(2) | 柏市立柏第二中学校校舎 | 1 | 校長室 | FL40×5 | 埋込 | FL40 | 2 | 台 | 3 | 125 | 12 | 240 | XLX409VENJLE9 | ﾊﾟﾅｿﾆｯｸ | LED 埋込 10000lm | 56 | 9680 | 5000 |  | 2 | 3 | 6
150 | 柏第二中学校 | 150(3) | 柏第二中学校 外灯等屋外の照明 | 外 | 外周 |  | 壁直付 | FL20 | 6 | 台 | 1 | 22 | 12 | 365 | XLX200NENCLE9 | ﾊﾟﾅｿﾆｯｸ | LED 壁直付 800lm | 6 | 830 | 5000 |  | 6 | 1 | 6
150 | 柏第二中学校 | 150(3) | 柏第二中学校 外灯等屋外の照明 | 外 | 〃 |  | 直付 | FL20 | 1 | 台 | 1 | 22 | 12 | 365 | XLX200AENCLE9 | ﾊﾟﾅｿﾆｯｸ | LED 直付 800lm | 6 | 830 | 5000 |  | 1 | 1 | 1
150 | 柏第二中学校 | 150(3) | 柏第二中学校 外灯等屋外の照明 | 外 | 〃 |  | 直付 | FL40 | 1 | 台 | 1 | 47 | 12 | 365 | XLX430AENPLE9 | ﾊﾟﾅｿﾆｯｸ | LED 直付 3200lm | 20.6 | 3200 | 5000 |  | 1 | 1 | 1
151 | 柏第三中学校 | 151(1) | 柏市立柏第三中屋内運動場 | 1F | ポーチ |  | ﾀﾞｳﾝﾗｲﾄ | FDL13 | 5 | 台 | 1 | 15 | 12 | 240 | NNN70500K | ﾊﾟﾅｿﾆｯｸ | LEDﾀﾞｳﾝﾗｲﾄ 白熱電球10形 | 2 | 100 | 5000 |  | 5 | 1 | 5
151 | 柏第三中学校 | 151(1) | 柏市立柏第三中屋内運動場 | 〃 | 風除室 |  | ﾀﾞｳﾝﾗｲﾄ | FDL13 | 4 | 台 | 1 | 15 | 12 | 240 | NNN70500K | ﾊﾟﾅｿﾆｯｸ | LEDﾀﾞｳﾝﾗｲﾄ 白熱電球10形 | 2 | 100 | 5000 |  | 4 | 1 | 4
151 | 柏第三中学校 | 151(1) | 柏市立柏第三中屋内運動場 | 〃 | アリーナ | ＭF400×1 | 天吊 | H300 | 33 | 台 | 1 | 310 | 12 | 240 | NYM20200 LR9 | ﾊﾟﾅｿﾆｯｸ | LED 高天井用 水銀灯300形 | 60.3 | 11000 | 5000 | 高所作業 | 33 | 1 | 33
151 | 柏第三中学校 | 151(1) | 柏市立柏第三中屋内運動場 | 〃 |  |  | 誘導灯 | LED | 5 | 台 | 灯数: 1; 点灯 時間: 24; 点灯 日数: 240
151 | 柏第三中学校 | 151(1) | 柏市立柏第三中屋内運動場 | 〃 | 準備室 | FL40×1 | 直付 | FL40 | 4 | 台 | 1 | 47 | 3 | 240 | XLX430AENPLE9 | ﾊﾟﾅｿﾆｯｸ | LED 直付 3200lm | 20.6 | 3200 | 5000 |  | 4 | 1 | 4
151 | 柏第三中学校 | 151(1) | 柏市立柏第三中屋内運動場 | 〃 | 男子更衣室 | FL40×2 | 直付 | FL40 | 2 | 台 | 2 | 83 | 3 | 240 | XLX460DENPLE9 | ﾊﾟﾅｿﾆｯｸ | LED 40形 6900lm | 43.1 | 6900 | 5000 |  | 2 | 2 | 4
151 | 柏第三中学校 | 151(1) | 柏市立柏第三中屋内運動場 | 〃 | トイレ前 | FL40×1 | 直付 | FL40 | 4 | 台 | 1 | 47 | 3 | 240 | XLX430AENPLE9 | ﾊﾟﾅｿﾆｯｸ | LED 直付 3200lm | 20.6 | 3200 | 5000 |  | 4 | 1 | 4
151 | 柏第三中学校 | 151(1) | 柏市立柏第三中屋内運動場 | 〃 | 男子トイレ | FL40×2 | 直付 | FL40 | 2 | 台 | 2 | 83 | 3 | 240 | XLX460DENPLE9 | ﾊﾟﾅｿﾆｯｸ | LED 40形 6900lm | 43.1 | 6900 | 5000 |  | 2 | 2 | 4
151 | 柏第三中学校 | 151(1) | 柏市立柏第三中屋内運動場 | 〃 |  | FL40×1 | 直付 | FL40 | 1 | 台 | 1 | 47 | 3 | 240 | XLX430AENPLE9 | ﾊﾟﾅｿﾆｯｸ | LED 直付 3200lm | 20.6 | 3200 | 5000 |  | 1 | 1 | 1
151 | 柏第三中学校 | 151(1) | 柏市立柏第三中屋内運動場 | 〃 | 女子トイレ | FL40×2 | 直付 | FL40 | 2 | 台 | 2 | 83 | 3 | 240 | XLX460DENPLE9 | ﾊﾟﾅｿﾆｯｸ | LED 40形 6900lm | 43.1 | 6900 | 5000 |  | 2 | 2 | 4
151 | 柏第三中学校 | 151(1) | 柏市立柏第三中屋内運動場 | 〃 |  | FL40×1 | 直付 | FL40 | 1 | 台 | 1 | 47 | 3 | 240 | XLX430AENPLE9 | ﾊﾟﾅｿﾆｯｸ | LED 直付 3200lm | 20.6 | 3200 | 5000 |  | 1 | 1 | 1
151 | 柏第三中学校 | 151(1) | 柏市立柏第三中屋内運動場 | 〃 | 誰でもトイレ | FL40×2 | 直付 | FL40 | 2 | 台 | 2 | 83 | 3 | 240 | XLX460DENPLE9 | ﾊﾟﾅｿﾆｯｸ | LED 40形 6900lm | 43.1 | 6900 | 5000 |  | 2 | 2 | 4
151 | 柏第三中学校 | 151(1) | 柏市立柏第三中屋内運動場 | 〃 |  | FL10×1 | 直付 | FL20 | 1 | 台 | 1 | 22 | 3 | 240 | XLX200AENCLE9 | ﾊﾟﾅｿﾆｯｸ | LED 直付 800lm | 6 | 830 | 5000 |  | 1 | 1 | 1
151 | 柏第三中学校 | 151(1) | 柏市立柏第三中屋内運動場 | 〃 | 女子更衣室 | FL40×2 | 直付 | FL40 | 2 | 台 | 2 | 83 | 3 | 240 | XLX460DENPLE9 | ﾊﾟﾅｿﾆｯｸ | LED 40形 6900lm | 43.1 | 6900 | 5000 |  | 2 | 2 | 4
151 | 柏第三中学校 | 151(1) | 柏市立柏第三中屋内運動場 | 〃 | 器具庫 | FL40×2 | 直付 | FL40 | 4 | 台 | 2 | 83 | 3 | 240 | XLX460DENPLE9 | ﾊﾟﾅｿﾆｯｸ | LED 40形 6900lm | 43.1 | 6900 | 5000 |  | 4 | 2 | 8
151 | 柏第三中学校 | 151(1) | 柏市立柏第三中屋内運動場 | 〃 | 舞台袖 | FL20×1 | 直付 | FL20 | 4 | 台 | 1 | 22 | 6 | 240 | XLX200AENCLE9 | ﾊﾟﾅｿﾆｯｸ | LED 直付 800lm | 6 | 830 | 5000 |  | 4 | 1 | 4
151 | 柏第三中学校 | 151(1) | 柏市立柏第三中屋内運動場 | 〃 |  | FL40×1 | 直付 | FL40 | 6 | 台 | 1 | 47 | 6 | 240 | XLX430AENPLE9 | ﾊﾟﾅｿﾆｯｸ | LED 直付 3200lm | 20.6 | 3200 | 5000 |  | 6 | 1 | 6
151 | 柏第三中学校 | 151(1) | 柏市立柏第三中屋内運動場 | 〃 | 放送室 | FL40×2 | 直付 | FL40 | 3 | 台 | 2 | 83 | 3 | 240 | XLX460DENPLE9 | ﾊﾟﾅｿﾆｯｸ | LED 40形 6900lm | 43.1 | 6900 | 5000 |  | 3 | 2 | 6
151 | 柏第三中学校 | 151(1) | 柏市立柏第三中屋内運動場 | 〃 | 舞台 | FL40×2 | 直付 | FL40 | 12 | 台 | 2 | 83 | 6 | 240 | XLX460DENPLE9 | ﾊﾟﾅｿﾆｯｸ | LED 40形 6900lm | 43.1 | 6900 | 5000 | 高所作業 | 12 | 2 | 24
151 | 柏第三中学校 | 151(1) | 柏市立柏第三中屋内運動場 | 〃 |  |  | ﾀﾞｳﾝﾗｲﾄ | JD90 | 5 | 台 | 1 | 90 | 6 | 240 | LGD3128N LE1 | ﾊﾟﾅｿﾆｯｸ | LEDﾀﾞｳﾝﾗｲﾄ ﾀﾞｲｸｰﾙ100形 | 7.3 | 805 | 5000 | 高所作業 | 5 | 1 | 5
151 | 柏第三中学校 | 151(2) | 柏市立柏第三中給食室 | 1F | 配膳室 | FL40×2 | 直付 | FL40 | 8 | 台 | 2 | 83 | 12 | 240 | XLX460DENPLE9 | ﾊﾟﾅｿﾆｯｸ | LED 40形 6900lm | 43.1 | 6900 | 5000 |  | 8 | 2 | 16
151 | 柏第三中学校 | 151(2) | 柏市立柏第三中給食室 | 〃 |  | FL40×1 | 直付 | LED | 1 | 台 | 灯数: 1; 点灯 時間: 12; 点灯 日数: 240
151 | 柏第三中学校 | 151(2) | 柏市立柏第三中給食室 | 〃 | 給食室 | FL40×2 | 直付 | FL40 | 25 | 台 | 2 | 83 | 12 | 240 | XLX460DENPLE9 | ﾊﾟﾅｿﾆｯｸ | LED 40形 6900lm | 43.1 | 6900 | 5000 |  | 25 | 2 | 50
151 | 柏第三中学校 | 151(2) | 柏市立柏第三中給食室 | 〃 |  | FL40×1 | 直付 | LED | 8 | 台 | 灯数: 1; 点灯 時間: 12; 点灯 日数: 240
151 | 柏第三中学校 | 151(2) | 柏市立柏第三中給食室 | 〃 |  | FL20×1 | ﾌﾞﾗｹｯﾄ | FL20 | 2 | 台 | 1 | 22 | 12 | 240 | LGB85032LE1 | ﾊﾟﾅｿﾆｯｸ | LED 直付 キッチンライト 20形 | 12 | 1100 | 5000 |  | 2 | 1 | 2
151 | 柏第三中学校 | 151(2) | 柏市立柏第三中給食室 | 〃 | 前処理室 | FL20×1 | ﾌﾞﾗｹｯﾄ | FL20 | 1 | 台 | 1 | 22 | 12 | 240 | LGB85032LE1 | ﾊﾟﾅｿﾆｯｸ | LED 直付 キッチンライト 20形 | 12 | 1100 | 5000 |  | 1 | 1 | 1
151 | 柏第三中学校 | 151(2) | 柏市立柏第三中給食室 | 〃 |  | FL40×2 | 直付 | FL40 | 2 | 台 | 2 | 83 | 12 | 240 | XLX460DENPLE9 | ﾊﾟﾅｿﾆｯｸ | LED 40形 6900lm | 43.1 | 6900 | 5000 |  | 2 | 2 | 4
151 | 柏第三中学校 | 151(2) | 柏市立柏第三中給食室 | 〃 |  | FL40×1 | 直付 | LED | 2 | 台 | 灯数: 1; 点灯 時間: 12; 点灯 日数: 240
151 | 柏第三中学校 | 151(2) | 柏市立柏第三中給食室 | 〃 | 物品室 | FL40×2 | 直付 | FL40 | 1 | 台 | 2 | 83 | 6 | 240 | XLX460DENPLE9 | ﾊﾟﾅｿﾆｯｸ | LED 40形 6900lm | 43.1 | 6900 | 5000 |  | 1 | 2 | 2
151 | 柏第三中学校 | 151(2) | 柏市立柏第三中給食室 | 〃 | 食品室 | FL40×2 | 直付 | FL40 | 2 | 台 | 2 | 83 | 6 | 240 | XLX460DENPLE9 | ﾊﾟﾅｿﾆｯｸ | LED 40形 6900lm | 43.1 | 6900 | 5000 |  | 2 | 2 | 4
151 | 柏第三中学校 | 151(2) | 柏市立柏第三中給食室 | 〃 | 休憩室 | FL20×1 | ﾌﾞﾗｹｯﾄ | FL20 | 1 | 台 | 1 | 22 | 6 | 240 | LGB85032LE1 | ﾊﾟﾅｿﾆｯｸ | LED 直付 キッチンライト 20形 | 12 | 1100 | 5000 |  | 1 | 1 | 1
151 | 柏第三中学校 | 151(2) | 柏市立柏第三中給食室 | 〃 |  | FCL32×1 | ｼｰﾘﾝｸﾞ | FCL32 | 1 | 台 | 2 | 60 | 6 | 240 | XLX160AEN LA9 | ﾊﾟﾅｿﾆｯｸ | LED スクエア 6500lm | 41.5 | 6500 | 5000 |  | 1 | 2 | 2
151 | 柏第三中学校 | 151(2) | 柏市立柏第三中給食室 | 〃 |  | FL20×2 | 直付 | FL20 | 1 | 台 | 2 | 41 | 6 | 240 | XLX210AENCLE9 | ﾊﾟﾅｿﾆｯｸ | LED 直付 1600lm | 11.6 | 1600 | 5000 |  | 1 | 2 | 2
151 | 柏第三中学校 | 151(2) | 柏市立柏第三中給食室 | 〃 | トイレ |  | 電球 | IL60 | 1 | 台 | 1 | 54 | 3 | 240 | LDA7N-D-G/S/Z6/F | ﾊﾟﾅｿﾆｯｸ | LED電球 | 7.3 | 810 | 5000 |  | 1 | 1 | 1
151 | 柏第三中学校 | 151(2) | 柏市立柏第三中給食室 | 〃 | 浴室、洗面所 |  | 電球 | IL60 | 3 | 台 | 1 | 54 | 3 | 240 | LDA7N-D-G/S/Z6/F | ﾊﾟﾅｿﾆｯｸ | LED電球 | 7.3 | 810 | 5000 |  | 3 | 1 | 3
151 | 柏第三中学校 | 151(2) | 柏市立柏第三中給食室 | 〃 |  | FL20×1 | ﾌﾞﾗｹｯﾄ | FL20 | 1 | 台 | 1 | 22 | 3 | 240 | LGB85032LE1 | ﾊﾟﾅｿﾆｯｸ | LED 直付 キッチンライト 20形 | 12 | 1100 | 5000 |  | 1 | 1 | 1
151 | 柏第三中学校 | 151(2) | 柏市立柏第三中給食室 | 〃 |  | FL40×2 | 直付 | FL40 | 1 | 台 | 2 | 83 | 3 | 240 | XLX460DENPLE9 | ﾊﾟﾅｿﾆｯｸ | LED 40形 6900lm | 43.1 | 6900 | 5000 |  | 1 | 2 | 2
151 | 柏第三中学校 | 151(3) | 柏市立柏第三中校舎 | RF-1F | 階段 | FL20×1 | 直付 | FL20 | 7 | 台 | 1 | 22 | 12 | 240 | XLX200AENCLE9 | ﾊﾟﾅｿﾆｯｸ | LED 直付 800lm | 6 | 830 | 5000 |  | 7 | 1 | 7
151 | 柏第三中学校 | 151(3) | 柏市立柏第三中校舎 | 4F | 1-5 | FL40×2 | 直付 | FL40 | 8 | 台 | 2 | 83 | 12 | 240 | XLX460DENPLE9 | ﾊﾟﾅｿﾆｯｸ | LED 40形 6900lm | 43.1 | 6900 | 5000 |  | 8 | 2 | 16
151 | 柏第三中学校 | 151(3) | 柏市立柏第三中校舎 | 〃 |  | FL40×1 | 直付 | FL40 | 2 | 台 | 1 | 47 | 12 | 240 | XLX430AENPLE9 | ﾊﾟﾅｿﾆｯｸ | LED 直付 3200lm | 20.6 | 3200 | 5000 |  | 2 | 1 | 2
151 | 柏第三中学校 | 151(3) | 柏市立柏第三中校舎 | 〃 |  | FL40×1 | 直付 | LED | 1 | 台 | 灯数: 1; 点灯 時間: 12; 点灯 日数: 240
151 | 柏第三中学校 | 151(3) | 柏市立柏第三中校舎 | 〃 | 1-4 | FL40×2 | 直付 | FL40 | 9 | 台 | 2 | 83 | 12 | 240 | XLX460DENPLE9 | ﾊﾟﾅｿﾆｯｸ | LED 40形 6900lm | 43.1 | 6900 | 5000 |  | 9 | 2 | 18
151 | 柏第三中学校 | 151(3) | 柏市立柏第三中校舎 | 〃 |  | FL40×1 | 直付 | FL40 | 2 | 台 | 1 | 47 | 12 | 240 | XLX430AENPLE9 | ﾊﾟﾅｿﾆｯｸ | LED 直付 3200lm | 20.6 | 3200 | 5000 |  | 2 | 1 | 2
151 | 柏第三中学校 | 151(3) | 柏市立柏第三中校舎 | 〃 | 1-3 | FL40×2 | 直付 | FL40 | 9 | 台 | 2 | 83 | 12 | 240 | XLX460DENPLE9 | ﾊﾟﾅｿﾆｯｸ | LED 40形 6900lm | 43.1 | 6900 | 5000 |  | 9 | 2 | 18
151 | 柏第三中学校 | 151(3) | 柏市立柏第三中校舎 | 〃 |  | FL40×1 | 直付 | FL40 | 2 | 台 | 1 | 47 | 12 | 240 | XLX430AENPLE9 | ﾊﾟﾅｿﾆｯｸ | LED 直付 3200lm | 20.6 | 3200 | 5000 |  | 2 | 1 | 2
151 | 柏第三中学校 | 151(3) | 柏市立柏第三中校舎 | 〃 | 美術準備室 | FL40×2 | 直付 | FL40 | 2 | 台 | 2 | 83 | 3 | 240 | XLX460DENPLE9 | ﾊﾟﾅｿﾆｯｸ | LED 40形 6900lm | 43.1 | 6900 | 5000 |  | 2 | 2 | 4
151 | 柏第三中学校 | 151(3) | 柏市立柏第三中校舎 | 〃 | 第一美術室 | FL40×2 | 直付 | FL40 | 6 | 台 | 2 | 83 | 12 | 240 | XLX460DENPLE9 | ﾊﾟﾅｿﾆｯｸ | LED 40形 6900lm | 43.1 | 6900 | 5000 |  | 6 | 2 | 12
151 | 柏第三中学校 | 151(3) | 柏市立柏第三中校舎 | 〃 |  | FL40×1 | 直付 | FL40 | 2 | 台 | 1 | 47 | 12 | 240 | XLX430AENPLE9 | ﾊﾟﾅｿﾆｯｸ | LED 直付 3200lm | 20.6 | 3200 | 5000 |  | 2 | 1 | 2
151 | 柏第三中学校 | 151(3) | 柏市立柏第三中校舎 | 〃 | 1-2 | FL40×2 | 直付 | FL40 | 9 | 台 | 2 | 83 | 12 | 240 | XLX460DENPLE9 | ﾊﾟﾅｿﾆｯｸ | LED 40形 6900lm | 43.1 | 6900 | 5000 |  | 9 | 2 | 18
151 | 柏第三中学校 | 151(3) | 柏市立柏第三中校舎 | 〃 |  | FL40×1 | 直付 | FL40 | 2 | 台 | 1 | 47 | 12 | 240 | XLX430AENPLE9 | ﾊﾟﾅｿﾆｯｸ | LED 直付 3200lm | 20.6 | 3200 | 5000 |  | 2 | 1 | 2
151 | 柏第三中学校 | 151(3) | 柏市立柏第三中校舎 | 〃 | 1-1 | FL40×2 | 直付 | FL40 | 9 | 台 | 2 | 83 | 12 | 240 | XLX460DENPLE9 | ﾊﾟﾅｿﾆｯｸ | LED 40形 6900lm | 43.1 | 6900 | 5000 |  | 9 | 2 | 18
151 | 柏第三中学校 | 151(3) | 柏市立柏第三中校舎 | 〃 |  | FL40×1 | 直付 | FL40 | 2 | 台 | 1 | 47 | 12 | 240 | XLX430AENPLE9 | ﾊﾟﾅｿﾆｯｸ | LED 直付 3200lm | 20.6 | 3200 | 5000 |  | 2 | 1 | 2
151 | 柏第三中学校 | 151(3) | 柏市立柏第三中校舎 | 〃 | 学習室1 | FL40×2 | 直付 | FL40 | 9 | 台 | 2 | 83 | 6 | 240 | XLX460DENPLE9 | ﾊﾟﾅｿﾆｯｸ | LED 40形 6900lm | 43.1 | 6900 | 5000 |  | 9 | 2 | 18
151 | 柏第三中学校 | 151(3) | 柏市立柏第三中校舎 | 〃 |  | FL40×1 | 直付 | FL40 | 2 | 台 | 1 | 47 | 6 | 240 | XLX430AENPLE9 | ﾊﾟﾅｿﾆｯｸ | LED 直付 3200lm | 20.6 | 3200 | 5000 |  | 2 | 1 | 2
151 | 柏第三中学校 | 151(3) | 柏市立柏第三中校舎 | 〃 | 多目的室 | FL40×2 | 直付 | FL40 | 9 | 台 | 2 | 83 | 6 | 240 | XLX460DENPLE9 | ﾊﾟﾅｿﾆｯｸ | LED 40形 6900lm | 43.1 | 6900 | 5000 |  | 9 | 2 | 18
151 | 柏第三中学校 | 151(3) | 柏市立柏第三中校舎 | 〃 |  | FL40×1 | 直付 | FL40 | 2 | 台 | 1 | 47 | 6 | 240 | XLX430AENPLE9 | ﾊﾟﾅｿﾆｯｸ | LED 直付 3200lm | 20.6 | 3200 | 5000 |  | 2 | 1 | 2
151 | 柏第三中学校 | 151(3) | 柏市立柏第三中校舎 | 〃 | 器楽室 | FL40×2 | 直付 | FL40 | 9 | 台 | 2 | 83 | 6 | 240 | XLX460DENPLE9 | ﾊﾟﾅｿﾆｯｸ | LED 40形 6900lm | 43.1 | 6900 | 5000 |  | 9 | 2 | 18
151 | 柏第三中学校 | 151(3) | 柏市立柏第三中校舎 | 〃 |  | FL40×1 | 直付 | FL40 | 2 | 台 | 1 | 47 | 6 | 240 | XLX430AENPLE9 | ﾊﾟﾅｿﾆｯｸ | LED 直付 3200lm | 20.6 | 3200 | 5000 |  | 2 | 1 | 2
151 | 柏第三中学校 | 151(3) | 柏市立柏第三中校舎 | 〃 | 音楽準備室 | FL40×1 | 直付 | FL40 | 2 | 台 | 1 | 47 | 3 | 240 | XLX430AENPLE9 | ﾊﾟﾅｿﾆｯｸ | LED 直付 3200lm | 20.6 | 3200 | 5000 |  | 2 | 1 | 2
151 | 柏第三中学校 | 151(3) | 柏市立柏第三中校舎 | 〃 | 第一音楽室 | FL40×2 | 直付 | FL40 | 12 | 台 | 2 | 83 | 12 | 240 | XLX460DENPLE9 | ﾊﾟﾅｿﾆｯｸ | LED 40形 6900lm | 43.1 | 6900 | 5000 |  | 12 | 2 | 24
151 | 柏第三中学校 | 151(3) | 柏市立柏第三中校舎 | 〃 | 廊下 | FL20×1 | 直付 | FL20 | 12 | 台 | 1 | 22 | 12 | 240 | XLX200AENCLE9 | ﾊﾟﾅｿﾆｯｸ | LED 直付 800lm | 6 | 830 | 5000 |  | 12 | 1 | 12
151 | 柏第三中学校 | 151(3) | 柏市立柏第三中校舎 | 〃 |  |  | ﾀﾞｳﾝﾗｲﾄ | LED | 3 | 台 | 灯数: 1; 点灯 時間: 12; 点灯 日数: 240
151 | 柏第三中学校 | 151(3) | 柏市立柏第三中校舎 | 〃 |  |  | 誘導灯 | C級 | 1 | 台 | 1 | 10 | 24 | 240 | FA10318C LE1 | ﾊﾟﾅｿﾆｯｸ | LED 誘導灯 C級 | 0.8 | 0 | 0 |  | 1 | 1 | 1
151 | 柏第三中学校 | 151(3) | 柏市立柏第三中校舎 | 〃 | 女子トイレ | FL40×1 | 直付 | FL40 | 2 | 台 | 1 | 47 | 3 | 240 | XLX430AENPLE9 | ﾊﾟﾅｿﾆｯｸ | LED 直付 3200lm | 20.6 | 3200 | 5000 |  | 2 | 1 | 2
151 | 柏第三中学校 | 151(3) | 柏市立柏第三中校舎 | 〃 | 男子トイレ | FL40×1 | 直付 | FL40 | 2 | 台 | 1 | 47 | 3 | 240 | XLX430AENPLE9 | ﾊﾟﾅｿﾆｯｸ | LED 直付 3200lm | 20.6 | 3200 | 5000 |  | 2 | 1 | 2
151 | 柏第三中学校 | 151(3) | 柏市立柏第三中校舎 | 〃 | 配膳室 | FL40×2 | 直付 | FL40 | 2 | 台 | 2 | 83 | 6 | 240 | XLX460DENPLE9 | ﾊﾟﾅｿﾆｯｸ | LED 40形 6900lm | 43.1 | 6900 | 5000 |  | 2 | 2 | 4
151 | 柏第三中学校 | 151(3) | 柏市立柏第三中校舎 | 〃 | 男子トイレ |  | ﾀﾞｳﾝﾗｲﾄ | LED | 4 | 台 | 灯数: 1; 点灯 時間: 3; 点灯 日数: 240
151 | 柏第三中学校 | 151(3) | 柏市立柏第三中校舎 | 〃 | 女子トイレ |  | ﾀﾞｳﾝﾗｲﾄ | LED | 6 | 台 | 灯数: 1; 点灯 時間: 3; 点灯 日数: 240
151 | 柏第三中学校 | 151(3) | 柏市立柏第三中校舎 | 3F | 廊下 | FL20×1 | 直付 | FL20 | 8 | 台 | 1 | 22 | 12 | 240 | XLX200AENCLE9 | ﾊﾟﾅｿﾆｯｸ | LED 直付 800lm | 6 | 830 | 5000 |  | 8 | 1 | 8
151 | 柏第三中学校 | 151(3) | 柏市立柏第三中校舎 | 〃 |  |  | ﾀﾞｳﾝﾗｲﾄ | LED | 3 | 台 | 灯数: 1; 点灯 時間: 12; 点灯 日数: 240
151 | 柏第三中学校 | 151(3) | 柏市立柏第三中校舎 | 〃 |  |  | 誘導灯 | B級 | 1 | 台 | 1 | 21 | 24 | 240 | FA40318C LE1 | ﾊﾟﾅｿﾆｯｸ | LED 誘導灯 B級 | 2.4 | 0 | 0 |  | 1 | 1 | 1
151 | 柏第三中学校 | 151(3) | 柏市立柏第三中校舎 | 〃 |  |  | 誘導灯 | C級 | 2 | 台 | 1 | 10 | 24 | 240 | FA10318C LE1 | ﾊﾟﾅｿﾆｯｸ | LED 誘導灯 C級 | 0.8 | 0 | 0 |  | 2 | 1 | 2
151 | 柏第三中学校 | 151(3) | 柏市立柏第三中校舎 | 〃 | ストーブ倉庫 | FL40×2 | 直付 | FL40 | 8 | 台 | 2 | 83 | 3 | 240 | XLX460DENPLE9 | ﾊﾟﾅｿﾆｯｸ | LED 40形 6900lm | 43.1 | 6900 | 5000 |  | 8 | 2 | 16
151 | 柏第三中学校 | 151(3) | 柏市立柏第三中校舎 | 〃 |  | FL40×1 | 直付 | FL40 | 2 | 台 | 1 | 47 | 3 | 240 | XLX430AENPLE9 | ﾊﾟﾅｿﾆｯｸ | LED 直付 3200lm | 20.6 | 3200 | 5000 |  | 2 | 1 | 2
151 | 柏第三中学校 | 151(3) | 柏市立柏第三中校舎 | 〃 | 生徒会室 | FL40×2 | 直付 | FL40 | 9 | 台 | 2 | 83 | 6 | 240 | XLX460DENPLE9 | ﾊﾟﾅｿﾆｯｸ | LED 40形 6900lm | 43.1 | 6900 | 5000 |  | 9 | 2 | 18
151 | 柏第三中学校 | 151(3) | 柏市立柏第三中校舎 | 〃 |  | FL40×1 | 直付 | FL40 | 2 | 台 | 1 | 47 | 6 | 240 | XLX430AENPLE9 | ﾊﾟﾅｿﾆｯｸ | LED 直付 3200lm | 20.6 | 3200 | 5000 |  | 2 | 1 | 2
151 | 柏第三中学校 | 151(3) | 柏市立柏第三中校舎 | 〃 | 2-6 | FL40×2 | 直付 | FL40 | 9 | 台 | 2 | 83 | 12 | 240 | XLX460DENPLE9 | ﾊﾟﾅｿﾆｯｸ | LED 40形 6900lm | 43.1 | 6900 | 5000 |  | 9 | 2 | 18
151 | 柏第三中学校 | 151(3) | 柏市立柏第三中校舎 | 〃 |  | FL40×1 | 直付 | FL40 | 2 | 台 | 1 | 47 | 12 | 240 | XLX430AENPLE9 | ﾊﾟﾅｿﾆｯｸ | LED 直付 3200lm | 20.6 | 3200 | 5000 |  | 2 | 1 | 2
151 | 柏第三中学校 | 151(3) | 柏市立柏第三中校舎 | 〃 | 多目的室 | FL40×2 | 直付 | FL40 | 6 | 台 | 2 | 83 | 6 | 240 | XLX460DENPLE9 | ﾊﾟﾅｿﾆｯｸ | LED 40形 6900lm | 43.1 | 6900 | 5000 |  | 6 | 2 | 12
151 | 柏第三中学校 | 151(3) | 柏市立柏第三中校舎 | 〃 |  | FL40×1 | 直付 | FL40 | 2 | 台 | 1 | 47 | 6 | 240 | XLX430AENPLE9 | ﾊﾟﾅｿﾆｯｸ | LED 直付 3200lm | 20.6 | 3200 | 5000 |  | 2 | 1 | 2
151 | 柏第三中学校 | 151(3) | 柏市立柏第三中校舎 | 〃 | 2-5 | FL40×2 | 直付 | FL40 | 8 | 台 | 2 | 83 | 12 | 240 | XLX460DENPLE9 | ﾊﾟﾅｿﾆｯｸ | LED 40形 6900lm | 43.1 | 6900 | 5000 |  | 8 | 2 | 16
151 | 柏第三中学校 | 151(3) | 柏市立柏第三中校舎 | 〃 |  | FL40×1 | 直付 | FL40 | 2 | 台 | 1 | 47 | 12 | 240 | XLX430AENPLE9 | ﾊﾟﾅｿﾆｯｸ | LED 直付 3200lm | 20.6 | 3200 | 5000 |  | 2 | 1 | 2
151 | 柏第三中学校 | 151(3) | 柏市立柏第三中校舎 | 〃 |  | FL40×1 | 直付 | LED | 1 | 台 | 灯数: 1; 点灯 時間: 12; 点灯 日数: 240
151 | 柏第三中学校 | 151(3) | 柏市立柏第三中校舎 | 〃 | 2-4 | FL40×2 | 直付 | FL40 | 8 | 台 | 2 | 83 | 12 | 240 | XLX460DENPLE9 | ﾊﾟﾅｿﾆｯｸ | LED 40形 6900lm | 43.1 | 6900 | 5000 |  | 8 | 2 | 16
151 | 柏第三中学校 | 151(3) | 柏市立柏第三中校舎 | 〃 |  | FL40×1 | 直付 | FL40 | 1 | 台 | 1 | 47 | 12 | 240 | XLX430AENPLE9 | ﾊﾟﾅｿﾆｯｸ | LED 直付 3200lm | 20.6 | 3200 | 5000 |  | 1 | 1 | 1
151 | 柏第三中学校 | 151(3) | 柏市立柏第三中校舎 | 〃 |  | FL40×1 | 直付 | LED | 1 | 台 | 灯数: 1; 点灯 時間: 12; 点灯 日数: 240
151 | 柏第三中学校 | 151(3) | 柏市立柏第三中校舎 | 〃 | 2-3 | FL40×2 | 直付 | FL40 | 9 | 台 | 2 | 83 | 12 | 240 | XLX460DENPLE9 | ﾊﾟﾅｿﾆｯｸ | LED 40形 6900lm | 43.1 | 6900 | 5000 |  | 9 | 2 | 18
151 | 柏第三中学校 | 151(3) | 柏市立柏第三中校舎 | 〃 |  | FL40×1 | 直付 | FL40 | 2 | 台 | 1 | 47 | 12 | 240 | XLX430AENPLE9 | ﾊﾟﾅｿﾆｯｸ | LED 直付 3200lm | 20.6 | 3200 | 5000 |  | 2 | 1 | 2
151 | 柏第三中学校 | 151(3) | 柏市立柏第三中校舎 | 〃 | 2-2 | FL40×2 | 直付 | FL40 | 9 | 台 | 2 | 83 | 12 | 240 | XLX460DENPLE9 | ﾊﾟﾅｿﾆｯｸ | LED 40形 6900lm | 43.1 | 6900 | 5000 |  | 9 | 2 | 18
151 | 柏第三中学校 | 151(3) | 柏市立柏第三中校舎 | 〃 |  | FL40×1 | 直付 | FL40 | 2 | 台 | 1 | 47 | 12 | 240 | XLX430AENPLE9 | ﾊﾟﾅｿﾆｯｸ | LED 直付 3200lm | 20.6 | 3200 | 5000 |  | 2 | 1 | 2
151 | 柏第三中学校 | 151(3) | 柏市立柏第三中校舎 | 〃 | 2-1 | FL40×2 | 直付 | FL40 | 9 | 台 | 2 | 83 | 12 | 240 | XLX460DENPLE9 | ﾊﾟﾅｿﾆｯｸ | LED 40形 6900lm | 43.1 | 6900 | 5000 |  | 9 | 2 | 18
151 | 柏第三中学校 | 151(3) | 柏市立柏第三中校舎 | 〃 |  | FL40×1 | 直付 | FL40 | 2 | 台 | 1 | 47 | 12 | 240 | XLX430AENPLE9 | ﾊﾟﾅｿﾆｯｸ | LED 直付 3200lm | 20.6 | 3200 | 5000 |  | 2 | 1 | 2
151 | 柏第三中学校 | 151(3) | 柏市立柏第三中校舎 | 〃 | 第一図書室 | FL40×2 | 直付 | FL40 | 6 | 台 | 2 | 83 | 12 | 240 | XLX460DENPLE9 | ﾊﾟﾅｿﾆｯｸ | LED 40形 6900lm | 43.1 | 6900 | 5000 |  | 6 | 2 | 12
151 | 柏第三中学校 | 151(3) | 柏市立柏第三中校舎 | 〃 |  | FL40×1 | 直付 | FL40 | 2 | 台 | 1 | 47 | 12 | 240 | XLX430AENPLE9 | ﾊﾟﾅｿﾆｯｸ | LED 直付 3200lm | 20.6 | 3200 | 5000 |  | 2 | 1 | 2
151 | 柏第三中学校 | 151(3) | 柏市立柏第三中校舎 | 〃 | 第二図書室 | FL40×2 | 直付 | FL40 | 6 | 台 | 2 | 83 | 12 | 240 | XLX460DENPLE9 | ﾊﾟﾅｿﾆｯｸ | LED 40形 6900lm | 43.1 | 6900 | 5000 |  | 6 | 2 | 12
151 | 柏第三中学校 | 151(3) | 柏市立柏第三中校舎 | 〃 |  | FL40×1 | 直付 | FL40 | 2 | 台 | 1 | 47 | 12 | 240 | XLX430AENPLE9 | ﾊﾟﾅｿﾆｯｸ | LED 直付 3200lm | 20.6 | 3200 | 5000 |  | 2 | 1 | 2
151 | 柏第三中学校 | 151(3) | 柏市立柏第三中校舎 | 〃 | 第二音楽室 | FL40×2 | 直付 | FL40 | 8 | 台 | 2 | 83 | 12 | 240 | XLX460DENPLE9 | ﾊﾟﾅｿﾆｯｸ | LED 40形 6900lm | 43.1 | 6900 | 5000 |  | 8 | 2 | 16
151 | 柏第三中学校 | 151(3) | 柏市立柏第三中校舎 | 〃 |  | FL40×1 | 直付 | FL40 | 2 | 台 | 1 | 47 | 12 | 240 | XLX430AENPLE9 | ﾊﾟﾅｿﾆｯｸ | LED 直付 3200lm | 20.6 | 3200 | 5000 |  | 2 | 1 | 2
151 | 柏第三中学校 | 151(3) | 柏市立柏第三中校舎 | 〃 | 女子トイレ | FL40×1 | 直付 | FL40 | 2 | 台 | 1 | 47 | 3 | 240 | XLX430AENPLE9 | ﾊﾟﾅｿﾆｯｸ | LED 直付 3200lm | 20.6 | 3200 | 5000 |  | 2 | 1 | 2
151 | 柏第三中学校 | 151(3) | 柏市立柏第三中校舎 | 〃 |  |  | ﾀﾞｳﾝﾗｲﾄ | LED | 6 | 台 | 灯数: 1; 点灯 時間: 3; 点灯 日数: 240
151 | 柏第三中学校 | 151(3) | 柏市立柏第三中校舎 | 〃 | 男子トイレ | FL40×1 | 直付 | FL40 | 2 | 台 | 1 | 47 | 3 | 240 | XLX430AENPLE9 | ﾊﾟﾅｿﾆｯｸ | LED 直付 3200lm | 20.6 | 3200 | 5000 |  | 2 | 1 | 2
151 | 柏第三中学校 | 151(3) | 柏市立柏第三中校舎 | 〃 |  |  | ﾀﾞｳﾝﾗｲﾄ | LED | 4 | 台 | 灯数: 1; 点灯 時間: 3; 点灯 日数: 240
151 | 柏第三中学校 | 151(3) | 柏市立柏第三中校舎 | 〃 | 配膳室 | FL40×2 | 直付 | FL40 | 2 | 台 | 2 | 83 | 6 | 240 | XLX460DENPLE9 | ﾊﾟﾅｿﾆｯｸ | LED 40形 6900lm | 43.1 | 6900 | 5000 |  | 2 | 2 | 4
151 | 柏第三中学校 | 151(3) | 柏市立柏第三中校舎 | 2F | 廊下 | FL20×1 | 直付 | FL20 | 14 | 台 | 1 | 22 | 12 | 240 | XLX200AENCLE9 | ﾊﾟﾅｿﾆｯｸ | LED 直付 800lm | 6 | 830 | 5000 |  | 14 | 1 | 14
151 | 柏第三中学校 | 151(3) | 柏市立柏第三中校舎 | 〃 |  |  | ﾀﾞｳﾝﾗｲﾄ | LED | 3 | 台 | 灯数: 1; 点灯 時間: 12; 点灯 日数: 240
151 | 柏第三中学校 | 151(3) | 柏市立柏第三中校舎 | 〃 |  |  | 誘導灯 | LED | 1 | 台 | 灯数: 1; 点灯 時間: 24; 点灯 日数: 240
151 | 柏第三中学校 | 151(3) | 柏市立柏第三中校舎 | 〃 |  |  | 誘導灯 | C級 | 1 | 台 | 1 | 10 | 24 | 240 | FA10318C LE1 | ﾊﾟﾅｿﾆｯｸ | LED 誘導灯 C級 | 0.8 | 0 | 0 |  | 1 | 1 | 1
151 | 柏第三中学校 | 151(3) | 柏市立柏第三中校舎 | 〃 | ミーティングルーム | FL40×2 | 直付 | FL40 | 9 | 台 | 2 | 83 | 6 | 240 | XLX460DENPLE9 | ﾊﾟﾅｿﾆｯｸ | LED 40形 6900lm | 43.1 | 6900 | 5000 |  | 9 | 2 | 18
151 | 柏第三中学校 | 151(3) | 柏市立柏第三中校舎 | 〃 |  | FL40×1 | 直付 | FL40 | 2 | 台 | 1 | 47 | 6 | 240 | XLX430AENPLE9 | ﾊﾟﾅｿﾆｯｸ | LED 直付 3200lm | 20.6 | 3200 | 5000 |  | 2 | 1 | 2
151 | 柏第三中学校 | 151(3) | 柏市立柏第三中校舎 | 〃 | 進路室 | FL40×2 | 直付 | FL40 | 9 | 台 | 2 | 83 | 6 | 240 | XLX460DENPLE9 | ﾊﾟﾅｿﾆｯｸ | LED 40形 6900lm | 43.1 | 6900 | 5000 |  | 9 | 2 | 18
151 | 柏第三中学校 | 151(3) | 柏市立柏第三中校舎 | 〃 |  | FL40×1 | 直付 | FL40 | 2 | 台 | 1 | 47 | 6 | 240 | XLX430AENPLE9 | ﾊﾟﾅｿﾆｯｸ | LED 直付 3200lm | 20.6 | 3200 | 5000 |  | 2 | 1 | 2
151 | 柏第三中学校 | 151(3) | 柏市立柏第三中校舎 | 〃 | 調理室 | FL40×2 | 直付 | FL40 | 6 | 台 | 2 | 83 | 12 | 240 | XLX460DENPLE9 | ﾊﾟﾅｿﾆｯｸ | LED 40形 6900lm | 43.1 | 6900 | 5000 |  | 6 | 2 | 12
151 | 柏第三中学校 | 151(3) | 柏市立柏第三中校舎 | 〃 |  | FL40×1 | 直付 | FL40 | 2 | 台 | 1 | 47 | 12 | 240 | XLX430AENPLE9 | ﾊﾟﾅｿﾆｯｸ | LED 直付 3200lm | 20.6 | 3200 | 5000 |  | 2 | 1 | 2
151 | 柏第三中学校 | 151(3) | 柏市立柏第三中校舎 | 〃 | 調理準備室 | FL40×2 | 直付 | FL40 | 2 | 台 | 2 | 83 | 3 | 240 | XLX460DENPLE9 | ﾊﾟﾅｿﾆｯｸ | LED 40形 6900lm | 43.1 | 6900 | 5000 |  | 2 | 2 | 4
151 | 柏第三中学校 | 151(3) | 柏市立柏第三中校舎 | 〃 | 3-4 | FL40×2 | 直付 | FL40 | 9 | 台 | 2 | 83 | 12 | 240 | XLX460DENPLE9 | ﾊﾟﾅｿﾆｯｸ | LED 40形 6900lm | 43.1 | 6900 | 5000 |  | 9 | 2 | 18
151 | 柏第三中学校 | 151(3) | 柏市立柏第三中校舎 | 〃 |  | FL40×1 | 直付 | FL40 | 2 | 台 | 1 | 47 | 12 | 240 | XLX430AENPLE9 | ﾊﾟﾅｿﾆｯｸ | LED 直付 3200lm | 20.6 | 3200 | 5000 |  | 2 | 1 | 2
151 | 柏第三中学校 | 151(3) | 柏市立柏第三中校舎 | 〃 | 3-3 | FL40×2 | 直付 | FL40 | 8 | 台 | 2 | 83 | 12 | 240 | XLX460DENPLE9 | ﾊﾟﾅｿﾆｯｸ | LED 40形 6900lm | 43.1 | 6900 | 5000 |  | 8 | 2 | 16
151 | 柏第三中学校 | 151(3) | 柏市立柏第三中校舎 | 〃 |  | FL40×1 | 直付 | FL40 | 2 | 台 | 1 | 47 | 12 | 240 | XLX430AENPLE9 | ﾊﾟﾅｿﾆｯｸ | LED 直付 3200lm | 20.6 | 3200 | 5000 |  | 2 | 1 | 2
151 | 柏第三中学校 | 151(3) | 柏市立柏第三中校舎 | 〃 |  | FL40×1 | 直付 | LED | 1 | 台 | 灯数: 1; 点灯 時間: 12; 点灯 日数: 240
151 | 柏第三中学校 | 151(3) | 柏市立柏第三中校舎 | 〃 | 3-2 | FL40×2 | 直付 | FL40 | 8 | 台 | 2 | 83 | 12 | 240 | XLX460DENPLE9 | ﾊﾟﾅｿﾆｯｸ | LED 40形 6900lm | 43.1 | 6900 | 5000 |  | 8 | 2 | 16
151 | 柏第三中学校 | 151(3) | 柏市立柏第三中校舎 | 〃 |  | FL40×1 | 直付 | FL40 | 2 | 台 | 1 | 47 | 12 | 240 | XLX430AENPLE9 | ﾊﾟﾅｿﾆｯｸ | LED 直付 3200lm | 20.6 | 3200 | 5000 |  | 2 | 1 | 2
151 | 柏第三中学校 | 151(3) | 柏市立柏第三中校舎 | 〃 | 多目的室 | FL40×2 | 直付 | FL40 | 9 | 台 | 2 | 83 | 6 | 240 | XLX460DENPLE9 | ﾊﾟﾅｿﾆｯｸ | LED 40形 6900lm | 43.1 | 6900 | 5000 |  | 9 | 2 | 18
151 | 柏第三中学校 | 151(3) | 柏市立柏第三中校舎 | 〃 |  | FL40×1 | 直付 | FL40 | 2 | 台 | 1 | 47 | 6 | 240 | XLX430AENPLE9 | ﾊﾟﾅｿﾆｯｸ | LED 直付 3200lm | 20.6 | 3200 | 5000 |  | 2 | 1 | 2
151 | 柏第三中学校 | 151(3) | 柏市立柏第三中校舎 | 〃 | 3-1 | FL40×2 | 直付 | FL40 | 8 | 台 | 2 | 83 | 12 | 240 | XLX460DENPLE9 | ﾊﾟﾅｿﾆｯｸ | LED 40形 6900lm | 43.1 | 6900 | 5000 |  | 8 | 2 | 16
151 | 柏第三中学校 | 151(3) | 柏市立柏第三中校舎 | 〃 |  | FL40×1 | 直付 | FL40 | 2 | 台 | 1 | 47 | 12 | 240 | XLX430AENPLE9 | ﾊﾟﾅｿﾆｯｸ | LED 直付 3200lm | 20.6 | 3200 | 5000 |  | 2 | 1 | 2
151 | 柏第三中学校 | 151(3) | 柏市立柏第三中校舎 | 〃 |  | FL40×1 | 直付 | LED | 1 | 台 | 灯数: 1; 点灯 時間: 12; 点灯 日数: 240
151 | 柏第三中学校 | 151(3) | 柏市立柏第三中校舎 | 〃 | 第一理科室 | FL40×2 | 直付 | FL40 | 5 | 台 | 2 | 83 | 12 | 240 | XLX460DENPLE9 | ﾊﾟﾅｿﾆｯｸ | LED 40形 6900lm | 43.1 | 6900 | 5000 |  | 5 | 2 | 10
151 | 柏第三中学校 | 151(3) | 柏市立柏第三中校舎 | 〃 |  | FL40×1 | 直付 | FL40 | 2 | 台 | 1 | 47 | 12 | 240 | XLX430AENPLE9 | ﾊﾟﾅｿﾆｯｸ | LED 直付 3200lm | 20.6 | 3200 | 5000 |  | 2 | 1 | 2
151 | 柏第三中学校 | 151(3) | 柏市立柏第三中校舎 | 〃 |  | FL40×1 | 直付 | LED | 1 | 台 | 灯数: 1; 点灯 時間: 12; 点灯 日数: 240
151 | 柏第三中学校 | 151(3) | 柏市立柏第三中校舎 | 〃 | 理科準備室 | FL40×2 | 直付 | FL40 | 2 | 台 | 2 | 83 | 3 | 240 | XLX460DENPLE9 | ﾊﾟﾅｿﾆｯｸ | LED 40形 6900lm | 43.1 | 6900 | 5000 |  | 2 | 2 | 4
151 | 柏第三中学校 | 151(3) | 柏市立柏第三中校舎 | 〃 | 第二理科室 | FL40×2 | 直付 | FL40 | 9 | 台 | 2 | 83 | 12 | 240 | XLX460DENPLE9 | ﾊﾟﾅｿﾆｯｸ | LED 40形 6900lm | 43.1 | 6900 | 5000 |  | 9 | 2 | 18
151 | 柏第三中学校 | 151(3) | 柏市立柏第三中校舎 | 〃 |  | FL40×1 | 直付 | FL40 | 2 | 台 | 1 | 47 | 12 | 240 | XLX430AENPLE9 | ﾊﾟﾅｿﾆｯｸ | LED 直付 3200lm | 20.6 | 3200 | 5000 |  | 2 | 1 | 2
151 | 柏第三中学校 | 151(3) | 柏市立柏第三中校舎 | 〃 | 女子トイレ | FL40×1 | 直付 | FL40 | 2 | 台 | 1 | 47 | 3 | 240 | XLX430AENPLE9 | ﾊﾟﾅｿﾆｯｸ | LED 直付 3200lm | 20.6 | 3200 | 5000 |  | 2 | 1 | 2
151 | 柏第三中学校 | 151(3) | 柏市立柏第三中校舎 | 〃 |  |  | ﾀﾞｳﾝﾗｲﾄ | LED | 6 | 台 | 灯数: 1; 点灯 時間: 3; 点灯 日数: 240
151 | 柏第三中学校 | 151(3) | 柏市立柏第三中校舎 | 〃 | 男子トイレ | FL40×1 | 直付 | FL40 | 2 | 台 | 1 | 47 | 3 | 240 | XLX430AENPLE9 | ﾊﾟﾅｿﾆｯｸ | LED 直付 3200lm | 20.6 | 3200 | 5000 |  | 2 | 1 | 2
151 | 柏第三中学校 | 151(3) | 柏市立柏第三中校舎 | 〃 |  |  | ﾀﾞｳﾝﾗｲﾄ | LED | 4 | 台 | 灯数: 1; 点灯 時間: 3; 点灯 日数: 240
151 | 柏第三中学校 | 151(3) | 柏市立柏第三中校舎 | 〃 | 配膳室 | FL40×2 | 直付 | FL40 | 2 | 台 | 2 | 83 | 6 | 240 | XLX460DENPLE9 | ﾊﾟﾅｿﾆｯｸ | LED 40形 6900lm | 43.1 | 6900 | 5000 |  | 2 | 2 | 4
151 | 柏第三中学校 | 151(3) | 柏市立柏第三中校舎 | 1F | 廊下 | FL20×1 | 直付 | FL20 | 14 | 台 | 1 | 22 | 12 | 240 | XLX200AENCLE9 | ﾊﾟﾅｿﾆｯｸ | LED 直付 800lm | 6 | 830 | 5000 |  | 14 | 1 | 14
151 | 柏第三中学校 | 151(3) | 柏市立柏第三中校舎 | 〃 |  |  | ﾀﾞｳﾝﾗｲﾄ | LED | 3 | 台 | 灯数: 1; 点灯 時間: 12; 点灯 日数: 240
151 | 柏第三中学校 | 151(3) | 柏市立柏第三中校舎 | 〃 |  |  | 誘導灯 | C級 | 3 | 台 | 1 | 10 | 24 | 240 | FA10318C LE1 | ﾊﾟﾅｿﾆｯｸ | LED 誘導灯 C級 | 0.8 | 0 | 0 |  | 3 | 1 | 3
151 | 柏第三中学校 | 151(3) | 柏市立柏第三中校舎 | 〃 |  | FL40×2 | 直付 | FL40 | 1 | 台 | 2 | 83 | 12 | 240 | XLX460DENPLE9 | ﾊﾟﾅｿﾆｯｸ | LED 40形 6900lm | 43.1 | 6900 | 5000 |  | 1 | 2 | 2
151 | 柏第三中学校 | 151(3) | 柏市立柏第三中校舎 | 〃 |  | FL40×1 | 直付 | LED | 2 | 台 | 灯数: 1; 点灯 時間: 12; 点灯 日数: 240
151 | 柏第三中学校 | 151(3) | 柏市立柏第三中校舎 | 〃 | 昇降口 | FL40×1 | 直付 | FL40 | 6 | 台 | 1 | 47 | 12 | 240 | XLX430AENPLE9 | ﾊﾟﾅｿﾆｯｸ | LED 直付 3200lm | 20.6 | 3200 | 5000 |  | 6 | 1 | 6
151 | 柏第三中学校 | 151(3) | 柏市立柏第三中校舎 | 〃 | 保健室 | FL40×2 | 直付 | FL40 | 8 | 台 | 2 | 83 | 12 | 240 | XLX460DENPLE9 | ﾊﾟﾅｿﾆｯｸ | LED 40形 6900lm | 43.1 | 6900 | 5000 |  | 8 | 2 | 16
151 | 柏第三中学校 | 151(3) | 柏市立柏第三中校舎 | 〃 |  | FL20×2 | 直付 | FL20 | 1 | 台 | 2 | 41 | 12 | 240 | XLX210AENCLE9 | ﾊﾟﾅｿﾆｯｸ | LED 直付 1600lm | 11.6 | 1600 | 5000 |  | 1 | 2 | 2
151 | 柏第三中学校 | 151(3) | 柏市立柏第三中校舎 | 〃 |  | FL20×1 | ﾌﾞﾗｹｯﾄ | FL20 | 2 | 台 | 1 | 22 | 12 | 240 | LGB85032LE1 | ﾊﾟﾅｿﾆｯｸ | LED 直付 キッチンライト 20形 | 12 | 1100 | 5000 |  | 2 | 1 | 2
151 | 柏第三中学校 | 151(3) | 柏市立柏第三中校舎 | 〃 | 用務員室 | FL40×1 | 直付 | FL40 | 6 | 台 | 1 | 47 | 6 | 240 | XLX430AENPLE9 | ﾊﾟﾅｿﾆｯｸ | LED 直付 3200lm | 20.6 | 3200 | 5000 |  | 6 | 1 | 6
151 | 柏第三中学校 | 151(3) | 柏市立柏第三中校舎 | 〃 |  | FL20×2 | 直付 | FL20 | 1 | 台 | 2 | 41 | 6 | 240 | XLX210AENCLE9 | ﾊﾟﾅｿﾆｯｸ | LED 直付 1600lm | 11.6 | 1600 | 5000 |  | 1 | 2 | 2
151 | 柏第三中学校 | 151(3) | 柏市立柏第三中校舎 | 〃 |  | FCL32×1 | ｼｰﾘﾝｸﾞ | FCL32 | 1 | 台 | 2 | 60 | 6 | 240 | XLX160AEN LA9 | ﾊﾟﾅｿﾆｯｸ | LED スクエア 6500lm | 41.5 | 6500 | 5000 |  | 1 | 2 | 2
151 | 柏第三中学校 | 151(3) | 柏市立柏第三中校舎 | 〃 | 相談室 | FL40×2 | 直付 | FL40 | 1 | 台 | 2 | 83 | 6 | 240 | XLX460DENPLE9 | ﾊﾟﾅｿﾆｯｸ | LED 40形 6900lm | 43.1 | 6900 | 5000 |  | 1 | 2 | 2
151 | 柏第三中学校 | 151(3) | 柏市立柏第三中校舎 | 〃 | 2年昇降口 | FL40×1 | 直付 | FL40 | 6 | 台 | 1 | 47 | 12 | 240 | XLX430AENPLE9 | ﾊﾟﾅｿﾆｯｸ | LED 直付 3200lm | 20.6 | 3200 | 5000 |  | 6 | 1 | 6
151 | 柏第三中学校 | 151(3) | 柏市立柏第三中校舎 | 〃 | 印刷室 | FL40×2 | 直付 | FL40 | 3 | 台 | 2 | 83 | 6 | 240 | XLX460DENPLE9 | ﾊﾟﾅｿﾆｯｸ | LED 40形 6900lm | 43.1 | 6900 | 5000 |  | 3 | 2 | 6
151 | 柏第三中学校 | 151(3) | 柏市立柏第三中校舎 | 〃 | 男子職員更衣室 | FL20×1 | 直付 | FL20 | 1 | 台 | 1 | 22 | 3 | 240 | XLX200AENCLE9 | ﾊﾟﾅｿﾆｯｸ | LED 直付 800lm | 6 | 830 | 5000 |  | 1 | 1 | 1
151 | 柏第三中学校 | 151(3) | 柏市立柏第三中校舎 | 〃 | 職員玄関 | FL20×1 | 直付 | LED | 4 | 台 | 灯数: 1; 点灯 時間: 12; 点灯 日数: 240
151 | 柏第三中学校 | 151(3) | 柏市立柏第三中校舎 | 〃 | 応接室 | FL40×2 | 直付 | FL40 | 1 | 台 | 2 | 83 | 6 | 240 | XLX460DENPLE9 | ﾊﾟﾅｿﾆｯｸ | LED 40形 6900lm | 43.1 | 6900 | 5000 |  | 1 | 2 | 2
151 | 柏第三中学校 | 151(3) | 柏市立柏第三中校舎 | 〃 | 事務室 | FL40×2 | 直付 | FL40 | 1 | 台 | 2 | 83 | 12 | 240 | XLX460DENPLE9 | ﾊﾟﾅｿﾆｯｸ | LED 40形 6900lm | 43.1 | 6900 | 5000 |  | 1 | 2 | 2
151 | 柏第三中学校 | 151(3) | 柏市立柏第三中校舎 | 〃 |  | FL40×1 | 直付 | LED | 3 | 台 | 灯数: 1; 点灯 時間: 12; 点灯 日数: 240
151 | 柏第三中学校 | 151(3) | 柏市立柏第三中校舎 | 〃 | 職員室 | FL40×1 | 直付 | LED | 9 | 台 | 灯数: 1; 点灯 時間: 12; 点灯 日数: 240
151 | 柏第三中学校 | 151(3) | 柏市立柏第三中校舎 | 〃 |  | FL40×2 | 直付 | FL40 | 13 | 台 | 2 | 83 | 12 | 240 | XLX460DENPLE9 | ﾊﾟﾅｿﾆｯｸ | LED 40形 6900lm | 43.1 | 6900 | 5000 |  | 13 | 2 | 26
151 | 柏第三中学校 | 151(3) | 柏市立柏第三中校舎 | 〃 | 校長室 | FL40×6 | 埋込 | FL40 | 2 | 台 | 2 | 83 | 12 | 240 | XLX460UENTLE9 | ﾊﾟﾅｿﾆｯｸ | LED 埋込 40形 6900lm | 43.1 | 6680 | 5000 |  | 2 | 2 | 4
151 | 柏第三中学校 | 151(3) | 柏市立柏第三中校舎 | 〃 | 事務倉庫 | FL40×1 | 直付 | FL40 | 1 | 台 | 1 | 47 | 3 | 240 | XLX430AENPLE9 | ﾊﾟﾅｿﾆｯｸ | LED 直付 3200lm | 20.6 | 3200 | 5000 |  | 1 | 1 | 1
151 | 柏第三中学校 | 151(3) | 柏市立柏第三中校舎 | 〃 | 放送室 | FL40×1 | 直付 | FL40 | 1 | 台 | 1 | 47 | 6 | 240 | XLX430AENPLE9 | ﾊﾟﾅｿﾆｯｸ | LED 直付 3200lm | 20.6 | 3200 | 5000 |  | 1 | 1 | 1
151 | 柏第三中学校 | 151(3) | 柏市立柏第三中校舎 | 〃 | 3年昇降口 | FL40×1 | 直付 | FL40 | 6 | 台 | 1 | 47 | 12 | 240 | XLX430AENPLE9 | ﾊﾟﾅｿﾆｯｸ | LED 直付 3200lm | 20.6 | 3200 | 5000 |  | 6 | 1 | 6
151 | 柏第三中学校 | 151(3) | 柏市立柏第三中校舎 | 〃 | 技術室 | FL40×2 | 直付 | FL40 | 12 | 台 | 2 | 83 | 12 | 240 | XLX460DENPLE9 | ﾊﾟﾅｿﾆｯｸ | LED 40形 6900lm | 43.1 | 6900 | 5000 |  | 12 | 2 | 24
151 | 柏第三中学校 | 151(3) | 柏市立柏第三中校舎 | 〃 | 技術準備室 | FL40×1 | 直付 | FL40 | 3 | 台 | 1 | 47 | 3 | 240 | XLX430AENPLE9 | ﾊﾟﾅｿﾆｯｸ | LED 直付 3200lm | 20.6 | 3200 | 5000 |  | 3 | 1 | 3
151 | 柏第三中学校 | 151(3) | 柏市立柏第三中校舎 | 〃 | 女子トイレ | FL40×1 | 直付 | FL40 | 1 | 台 | 1 | 47 | 3 | 240 | XLX430AENPLE9 | ﾊﾟﾅｿﾆｯｸ | LED 直付 3200lm | 20.6 | 3200 | 5000 |  | 1 | 1 | 1
151 | 柏第三中学校 | 151(3) | 柏市立柏第三中校舎 | 〃 |  |  | ﾀﾞｳﾝﾗｲﾄ | LED | 6 | 台 | 灯数: 1; 点灯 時間: 3; 点灯 日数: 240
151 | 柏第三中学校 | 151(3) | 柏市立柏第三中校舎 | 〃 | 男子トイレ | FL40×1 | 直付 | FL40 | 1 | 台 | 1 | 47 | 3 | 240 | XLX430AENPLE9 | ﾊﾟﾅｿﾆｯｸ | LED 直付 3200lm | 20.6 | 3200 | 5000 |  | 1 | 1 | 1
151 | 柏第三中学校 | 151(3) | 柏市立柏第三中校舎 | 〃 |  |  | ﾀﾞｳﾝﾗｲﾄ | LED | 4 | 台 | 灯数: 1; 点灯 時間: 3; 点灯 日数: 240
151 | 柏第三中学校 | 151(3) | 柏市立柏第三中校舎 | 〃 |  | FL20×1 | 直付 | FL20 | 1 | 台 | 1 | 22 | 3 | 240 | XLX200AENCLE9 | ﾊﾟﾅｿﾆｯｸ | LED 直付 800lm | 6 | 830 | 5000 |  | 1 | 1 | 1
151 | 柏第三中学校 | 151(3) | 柏市立柏第三中校舎 | 〃 | 多目的トイレ | FL20×2 | 直付 | FL20 | 1 | 台 | 1 | 22 | 3 | 240 | XLX200AENCLE9 | ﾊﾟﾅｿﾆｯｸ | LED 直付 800lm | 6 | 830 | 5000 |  | 1 | 1 | 1
151 | 柏第三中学校 | 151(3) | 柏市立柏第三中校舎 | 〃 | 消火栓設備ポンプ室 | FL20×1 | 直付 | FL20 | 1 | 台 | 1 | 22 | 3 | 240 | XLX200AENCLE9 | ﾊﾟﾅｿﾆｯｸ | LED 直付 800lm | 6 | 830 | 5000 |  | 1 | 1 | 1
151 | 柏第三中学校 | 151(3) | 柏市立柏第三中校舎 | 〃 | 階段下倉庫 | FL20×1 | 直付 | FL20 | 1 | 台 | 1 | 22 | 3 | 240 | XLX200AENCLE9 | ﾊﾟﾅｿﾆｯｸ | LED 直付 800lm | 6 | 830 | 5000 |  | 1 | 1 | 1
151 | 柏第三中学校 | 151(4) | 柏市立柏第三中外灯等屋外照明 |  | 渡り廊下 | FL40×1 | 直付 | FL40 | 19 | 台 | 1 | 47 | 12 | 365 | XLX430AENPLE9 | ﾊﾟﾅｿﾆｯｸ | LED 直付 3200lm | 20.6 | 3200 | 5000 |  | 19 | 1 | 19
151 | 柏第三中学校 | 151(4) | 柏市立柏第三中外灯等屋外照明 |  |  | FL20×1 | 直付 | FL20 | 3 | 台 | 1 | 22 | 12 | 365 | XLX200AENCLE9 | ﾊﾟﾅｿﾆｯｸ | LED 直付 800lm | 6 | 830 | 5000 |  | 3 | 1 | 3
151 | 柏第三中学校 | 151(4) | 柏市立柏第三中外灯等屋外照明 | [6 empty] | 台
151 | 柏第三中学校 | 151(4) | 柏市立柏第三中外灯等屋外照明 |  | 格技場 | FL20×1 | ﾌﾞﾗｹｯﾄ | FL20 | 4 | 台 | 1 | 22 | 12 | 365 | LGB85032LE1 | ﾊﾟﾅｿﾆｯｸ | LED 直付 キッチンライト 20形 | 12 | 1100 | 5000 |  | 4 | 1 | 4
151 | 柏第三中学校 | 151(4) | 柏市立柏第三中外灯等屋外照明 | [6 empty] | 台
151 | 柏第三中学校 | 151(4) | 柏市立柏第三中外灯等屋外照明 |  | 校舎 | FL20×1 | ﾌﾞﾗｹｯﾄ | FL20 | 4 | 台 | 1 | 22 | 12 | 365 | LGB85032LE1 | ﾊﾟﾅｿﾆｯｸ | LED 直付 キッチンライト 20形 | 12 | 1100 | 5000 |  | 4 | 1 | 4
151 | 柏第三中学校 | 151(4) | 柏市立柏第三中外灯等屋外照明 |  |  |  | 壁直付 | LED | 2 | 台 | 灯数: 1; 点灯 時間: 12; 点灯 日数: 365; 交換器具（参考型番等） 備考: 高所作業
151 | 柏第三中学校 | 151(4) | 柏市立柏第三中外灯等屋外照明 |  |  |  | 投光器 | HID100 | 1 | 台 | 1 | 110 | 12 | 365 | XY6814ZLE9 | ﾊﾟﾅｿﾆｯｸ | LED 投光器 水銀灯100形 | 44 | 4440 | 5000 |  | 1 | 1 | 1
151 | 柏第三中学校 | 151(4) | 柏市立柏第三中外灯等屋外照明 |  |  |  | ﾀﾞｳﾝﾗｲﾄ | ビーム球 | 2 | 台 | 1 | 75 | 12 | 365 | XND1569WN LE9 | ﾊﾟﾅｿﾆｯｸ | LEDﾀﾞｳﾝﾗｲﾄΦ150 | 11.6 | 1695 | 5000 |  | 2 | 1 | 2
152 | 柏第四中学校 | 152(2) | 柏第四中学校 給食室 | 1F | 前室 | FL40×2 | 直付 | FL40 | 3 | 台 | 2 | 83 | 12 | 240 | XLX460DENPLE9 | ﾊﾟﾅｿﾆｯｸ | LED 40形 6900lm | 43.1 | 6900 | 5000 |  | 3 | 2 | 6
152 | 柏第四中学校 | 152(2) | 柏第四中学校 給食室 | 〃 | 配膳室 | FL40×2 | 直付 | FL40 | 9 | 台 | 2 | 83 | 12 | 240 | XLX460DENPLE9 | ﾊﾟﾅｿﾆｯｸ | LED 40形 6900lm | 43.1 | 6900 | 5000 |  | 9 | 2 | 18
152 | 柏第四中学校 | 152(2) | 柏第四中学校 給食室 | 〃 |  | FL40×2 | 直付 | LED | 2 | 台 | 灯数: 2; 点灯 時間: 12; 点灯 日数: 240
152 | 柏第四中学校 | 152(2) | 柏第四中学校 給食室 | 〃 | 調理室 | FL40×2 | 直付 | FL40 | 30 | 台 | 2 | 83 | 12 | 240 | XLX460DENPLE9 | ﾊﾟﾅｿﾆｯｸ | LED 40形 6900lm | 43.1 | 6900 | 5000 | 高所作業 | 30 | 2 | 60
152 | 柏第四中学校 | 152(2) | 柏第四中学校 給食室 | 〃 |  | FL40×2 | 直付 | FL40 | 4 | 台 | 2 | 83 | 12 | 240 | XLX460DENPLE9 | ﾊﾟﾅｿﾆｯｸ | LED 40形 6900lm | 43.1 | 6900 | 5000 | 高所作業 | 4 | 2 | 8
152 | 柏第四中学校 | 152(2) | 柏第四中学校 給食室 | 〃 |  | FL20×1 | ﾌﾞﾗｹｯﾄ | FL20 | 2 | 台 | 1 | 22 | 12 | 240 | LGB85032LE1 | ﾊﾟﾅｿﾆｯｸ | LED 直付 キッチンライト 20形 | 12 | 1100 | 5000 |  | 2 | 1 | 2
152 | 柏第四中学校 | 152(2) | 柏第四中学校 給食室 | 〃 | 検収室 | FL40×2 | 直付 | FL40 | 6 | 台 | 2 | 83 | 12 | 240 | XLX460DENPLE9 | ﾊﾟﾅｿﾆｯｸ | LED 40形 6900lm | 43.1 | 6900 | 5000 |  | 6 | 2 | 12
152 | 柏第四中学校 | 152(2) | 柏第四中学校 給食室 | 〃 |  | FL20×1 | ﾌﾞﾗｹｯﾄ | FL20 | 1 | 台 | 1 | 22 | 12 | 240 | LGB85032LE1 | ﾊﾟﾅｿﾆｯｸ | LED 直付 キッチンライト 20形 | 12 | 1100 | 5000 |  | 1 | 1 | 1
152 | 柏第四中学校 | 152(2) | 柏第四中学校 給食室 | 〃 | ゴミ置き場 | FL40×1 | 直付 | FL40 | 2 | 台 | 1 | 47 | 3 | 240 | XLX430AENPLE9 | ﾊﾟﾅｿﾆｯｸ | LED 直付 3200lm | 20.6 | 3200 | 5000 |  | 2 | 1 | 2
152 | 柏第四中学校 | 152(2) | 柏第四中学校 給食室 | 〃 | 物品庫 | FL40×2 | 直付 | FL40 | 2 | 台 | 2 | 83 | 12 | 240 | XLX460DENPLE9 | ﾊﾟﾅｿﾆｯｸ | LED 40形 6900lm | 43.1 | 6900 | 5000 |  | 2 | 2 | 4
152 | 柏第四中学校 | 152(2) | 柏第四中学校 給食室 | 〃 | 食品庫 | FL40×2 | 直付 | FL40 | 2 | 台 | 2 | 83 | 12 | 240 | XLX460DENPLE9 | ﾊﾟﾅｿﾆｯｸ | LED 40形 6900lm | 43.1 | 6900 | 5000 |  | 2 | 2 | 4
152 | 柏第四中学校 | 152(2) | 柏第四中学校 給食室 | 〃 | 休憩室（前） | FL40×2 | 直付 | FL40 | 2 | 台 | 2 | 83 | 3 | 240 | XLX460DENPLE9 | ﾊﾟﾅｿﾆｯｸ | LED 40形 6900lm | 43.1 | 6900 | 5000 |  | 2 | 2 | 4
152 | 柏第四中学校 | 152(2) | 柏第四中学校 給食室 | 〃 |  | FL20×1 | ﾌﾞﾗｹｯﾄ | FL20 | 1 | 台 | 1 | 22 | 3 | 240 | LGB85032LE1 | ﾊﾟﾅｿﾆｯｸ | LED 直付 キッチンライト 20形 | 12 | 1100 | 5000 |  | 1 | 1 | 1
152 | 柏第四中学校 | 152(2) | 柏第四中学校 給食室 | 〃 | シャワー室 | FL20×1 | ﾌﾞﾗｹｯﾄ | FL20 | 1 | 台 | 1 | 22 | 3 | 240 | LGB85032LE1 | ﾊﾟﾅｿﾆｯｸ | LED 直付 キッチンライト 20形 | 12 | 1100 | 5000 |  | 1 | 1 | 1
152 | 柏第四中学校 | 152(2) | 柏第四中学校 給食室 | 〃 |  |  | 電球 | IL60 | 1 | 台 | 1 | 54 | 3 | 240 | LDA7N-D-G/S/Z6/F | ﾊﾟﾅｿﾆｯｸ | LED電球 | 7.3 | 810 | 5000 |  | 1 | 1 | 1
152 | 柏第四中学校 | 152(2) | 柏第四中学校 給食室 | 〃 | トイレ |  | 電球 | IL60 | 1 | 台 | 1 | 54 | 3 | 240 | LDA7N-D-G/S/Z6/F | ﾊﾟﾅｿﾆｯｸ | LED電球 | 7.3 | 810 | 5000 |  | 1 | 1 | 1
152 | 柏第四中学校 | 152(2) | 柏第四中学校 給食室 | 〃 | 休憩室 | FCL40×1 | ｼｰﾘﾝｸﾞ | LED | 1 | 台 | 灯数: 1; 点灯 時間: 3; 点灯 日数: 240
152 | 柏第四中学校 | 152(3) | 柏第四中学校 武道場 | 1F | 玄関 | FCL30×1 | 直付 | FCL40 | 4 | 台 | 1 | 47 | 12 | 240 | NNN16440+LDA13L-G/Z100E/S/W/F | ﾊﾟﾅｿﾆｯｸ | LED 直付（防雨） FCL40形 | 12.9 | 1520 | 5000 |  | 4 | 1 | 4
152 | 柏第四中学校 | 152(3) | 柏第四中学校 武道場 | 〃 |  |  | 誘導灯 | LED | 1 | 台 | 灯数: 1; 点灯 時間: 24; 点灯 日数: 240
152 | 柏第四中学校 | 152(3) | 柏第四中学校 武道場 | 〃 | アリーナ | HF300×1 | 天吊 | H300 | 12 | 台 | 1 | 310 | 12 | 240 | NYM20200 LR9 | ﾊﾟﾅｿﾆｯｸ | LED 高天井用 水銀灯300形 | 60.3 | 11000 | 5000 | 高所作業 | 12 | 1 | 12
152 | 柏第四中学校 | 152(3) | 柏第四中学校 武道場 | 〃 |  |  | 誘導灯 | LED | 2 | 台 | 灯数: 1; 点灯 時間: 24; 点灯 日数: 240
152 | 柏第四中学校 | 152(3) | 柏第四中学校 武道場 | 〃 | 男子トイレ | FL40×1 | 直付 | FL40 | 1 | 台 | 1 | 47 | 3 | 240 | XLX430AENPLE9 | ﾊﾟﾅｿﾆｯｸ | LED 直付 3200lm | 20.6 | 3200 | 5000 |  | 1 | 1 | 1
152 | 柏第四中学校 | 152(3) | 柏第四中学校 武道場 | 〃 |  | FL40×1 | 直付 | FL40 | 1 | 台 | 1 | 47 | 3 | 240 | XLX430AENPLE9 | ﾊﾟﾅｿﾆｯｸ | LED 直付 3200lm | 20.6 | 3200 | 5000 |  | 1 | 1 | 1
152 | 柏第四中学校 | 152(3) | 柏第四中学校 武道場 | 〃 | 女子トイレ | FL40×1 | 直付 | FL40 | 1 | 台 | 1 | 47 | 3 | 240 | XLX430AENPLE9 | ﾊﾟﾅｿﾆｯｸ | LED 直付 3200lm | 20.6 | 3200 | 5000 |  | 1 | 1 | 1
152 | 柏第四中学校 | 152(3) | 柏第四中学校 武道場 | 〃 |  | FL40×1 | 直付 | FL40 | 1 | 台 | 1 | 47 | 3 | 240 | XLX430AENPLE9 | ﾊﾟﾅｿﾆｯｸ | LED 直付 3200lm | 20.6 | 3200 | 5000 |  | 1 | 1 | 1
152 | 柏第四中学校 | 152(3) | 柏第四中学校 武道場 | 〃 | 器具庫 | FL40×1 | 直付 | FL40 | 2 | 台 | 1 | 47 | 3 | 240 | XLX430AENPLE9 | ﾊﾟﾅｿﾆｯｸ | LED 直付 3200lm | 20.6 | 3200 | 5000 |  | 2 | 1 | 2
152 | 柏第四中学校 | 152(4) | 柏第四中学校 外灯等屋外の照明 | 外 | 武道館 | FCL40×1 | 直付 | FCL40 | 1 | 台 | 1 | 47 | 12 | 365 | NNN16440+LDA13L-G/Z100E/S/W/F | ﾊﾟﾅｿﾆｯｸ | LED 直付（防雨） FCL40形 | 12.9 | 1520 | 5000 |  | 1 | 1 | 1
152 | 柏第四中学校 | 152(4) | 柏第四中学校 外灯等屋外の照明 | 〃 |  | FL20×1 | ﾌﾞﾗｹｯﾄ | FL20 | 4 | 台 | 1 | 22 | 12 | 365 | LGB85032LE1 | ﾊﾟﾅｿﾆｯｸ | LED 直付 キッチンライト 20形 | 12 | 1100 | 5000 |  | 4 | 1 | 4
152 | 柏第四中学校 | 152(4) | 柏第四中学校 外灯等屋外の照明 | 〃 | 給食室 |  | ﾀﾞｳﾝﾗｲﾄ（屋外） | IL100 | 2 | 台 | 1 | 90 | 12 | 365 | LRDC3143N LE1 | ﾊﾟﾅｿﾆｯｸ | LEDﾀﾞｳﾝﾗｲﾄ（防雨） 白熱電球100形 | 7.6 | 765 | 5000 |  | 2 | 1 | 2
152 | 柏第四中学校 | 152(4) | 柏第四中学校 外灯等屋外の照明 | 〃 |  |  | ﾀﾞｳﾝﾗｲﾄ | IL60 | 1 | 台 | 1 | 54 | 12 | 365 | XND0619WN LE9 | ﾊﾟﾅｿﾆｯｸ | LEDﾀﾞｳﾝﾗｲﾄ | 4.2 | 625 | 5000 |  | 1 | 1 | 1
152 | 柏第四中学校 | 152(4) | 柏第四中学校 外灯等屋外の照明 | 〃 | 体育館 | FL20×1 | ﾌﾞﾗｹｯﾄ | FL20 | 2 | 台 | 1 | 22 | 12 | 365 | LGB85032LE1 | ﾊﾟﾅｿﾆｯｸ | LED 直付 キッチンライト 20形 | 12 | 1100 | 5000 |  | 2 | 1 | 2
152 | 柏第四中学校 | 152(4) | 柏第四中学校 外灯等屋外の照明 | 〃 | 校舎 | FCL40×1 | 直付 | FCL40 | 1 | 台 | 1 | 47 | 12 | 365 | NNN16440+LDA13L-G/Z100E/S/W/F | ﾊﾟﾅｿﾆｯｸ | LED 直付（防雨） FCL40形 | 12.9 | 1520 | 5000 |  | 1 | 1 | 1
152 | 柏第四中学校 | 152(4) | 柏第四中学校 外灯等屋外の照明 | 〃 |  | FL20×1 | ﾌﾞﾗｹｯﾄ | FL20 | 4 | 台 | 1 | 22 | 12 | 365 | LGB85032LE1 | ﾊﾟﾅｿﾆｯｸ | LED 直付 キッチンライト 20形 | 12 | 1100 | 5000 |  | 4 | 1 | 4
152 | 柏第四中学校 | 152(4) | 柏第四中学校 外灯等屋外の照明 | 〃 | 外周 |  | 外灯 | LED | 2 | 台 | 灯数: 1; 点灯 時間: 12; 点灯 日数: 365; 交換器具（参考型番等） 備考: 高所作業
152 | 柏第四中学校 | 152(4) | 柏第四中学校 外灯等屋外の照明 | 〃 |  |  | 外灯 | HF250 | 1 | 台 | 1 | 260 | 5 | 220 | NYS15270 LE9 | ﾊﾟﾅｿﾆｯｸ | LED 投光器 水銀灯250形 | 68.2 | 9000 | 5000 | 高所作業 | 1 | 1 | 1
153 | 柏第五中学校 | 153(2) | 柏第五中学校給食室 | 1 | 配膳室 |  | 直付 | FL40 | 13 | 台 | 2 | 83 | 8 | 240 | XLX460DENPLE9 | ﾊﾟﾅｿﾆｯｸ | LED 40形 6900lm | 43.1 | 6900 | 5000 |  | 13 | 2 | 26
153 | 柏第五中学校 | 153(2) | 柏第五中学校給食室 | 〃 | 洗浄室1 | FL40×1 | 直付 | FL40 | 5 | 台 | 2 | 83 | 8 | 240 | XLX460DENPLE9 | ﾊﾟﾅｿﾆｯｸ | LED 40形 6900lm | 43.1 | 6900 | 5000 |  | 5 | 2 | 10
153 | 柏第五中学校 | 153(2) | 柏第五中学校給食室 | 〃 | ホール |  | 直付 | FL40 | 4 | 台 | 2 | 83 | 8 | 240 | XLX460DENPLE9 | ﾊﾟﾅｿﾆｯｸ | LED 40形 6900lm | 43.1 | 6900 | 5000 |  | 4 | 2 | 8
153 | 柏第五中学校 | 153(2) | 柏第五中学校給食室 | 〃 | 洗浄室2 |  | 直付 | FL40 | 15 | 台 | 2 | 83 | 8 | 240 | XLX460DENPLE9 | ﾊﾟﾅｿﾆｯｸ | LED 40形 6900lm | 43.1 | 6900 | 5000 |  | 15 | 2 | 30
153 | 柏第五中学校 | 153(2) | 柏第五中学校給食室 | 〃 | 〃 |  | 直付 | FL20 | 1 | 台 | 1 | 22 | 8 | 240 | XLX200AENCLE9 | ﾊﾟﾅｿﾆｯｸ | LED 直付 800lm | 6 | 830 | 5000 |  | 1 | 1 | 1
153 | 柏第五中学校 | 153(2) | 柏第五中学校給食室 | 〃 | 前室1 |  | 直付 | FL40 | 3 | 台 | 1 | 47 | 8 | 240 | XLX430AENPLE9 | ﾊﾟﾅｿﾆｯｸ | LED 直付 3200lm | 20.6 | 3200 | 5000 |  | 3 | 1 | 3
153 | 柏第五中学校 | 153(2) | 柏第五中学校給食室 | 〃 | 検収室 |  | 直付 | FL40 | 6 | 台 | 2 | 83 | 8 | 240 | XLX460DENPLE9 | ﾊﾟﾅｿﾆｯｸ | LED 40形 6900lm | 43.1 | 6900 | 5000 |  | 6 | 2 | 12
153 | 柏第五中学校 | 153(2) | 柏第五中学校給食室 | 〃 | 〃 |  | 直付 | FL20 | 1 | 台 | 1 | 22 | 8 | 240 | XLX200AENCLE9 | ﾊﾟﾅｿﾆｯｸ | LED 直付 800lm | 6 | 830 | 5000 |  | 1 | 1 | 1
153 | 柏第五中学校 | 153(2) | 柏第五中学校給食室 | 〃 | 資源ごみ置き場 |  | 直付 | FL40 | 1 | 台 | 1 | 47 | 6 | 240 | XLX430AENPLE9 | ﾊﾟﾅｿﾆｯｸ | LED 直付 3200lm | 20.6 | 3200 | 5000 |  | 1 | 1 | 1
153 | 柏第五中学校 | 153(2) | 柏第五中学校給食室 | 〃 | 食品庫 |  | 直付 | FL40 | 2 | 台 | 2 | 83 | 3 | 240 | XLX460DENPLE9 | ﾊﾟﾅｿﾆｯｸ | LED 40形 6900lm | 43.1 | 6900 | 5000 |  | 2 | 2 | 4
153 | 柏第五中学校 | 153(2) | 柏第五中学校給食室 | 〃 | 物品庫 |  | 直付 | FL40 | 1 | 台 | 2 | 83 | 3 | 240 | XLX460DENPLE9 | ﾊﾟﾅｿﾆｯｸ | LED 40形 6900lm | 43.1 | 6900 | 5000 |  | 1 | 2 | 2
153 | 柏第五中学校 | 153(2) | 柏第五中学校給食室 | 〃 | 下処理室 |  | 直付 | FL20 | 1 | 台 | 1 | 22 | 8 | 240 | XLX200AENCLE9 | ﾊﾟﾅｿﾆｯｸ | LED 直付 800lm | 6 | 830 | 5000 |  | 1 | 1 | 1
153 | 柏第五中学校 | 153(2) | 柏第五中学校給食室 | 〃 | 〃 |  | 直付 | FL40 | 8 | 台 | 2 | 83 | 8 | 240 | XLX460DENPLE9 | ﾊﾟﾅｿﾆｯｸ | LED 40形 6900lm | 43.1 | 6900 | 5000 |  | 8 | 2 | 16
153 | 柏第五中学校 | 153(2) | 柏第五中学校給食室 | 〃 | 調理室 |  | 直付 | FL20 | 2 | 台 | 1 | 22 | 8 | 240 | XLX200AENCLE9 | ﾊﾟﾅｿﾆｯｸ | LED 直付 800lm | 6 | 830 | 5000 |  | 2 | 1 | 2
153 | 柏第五中学校 | 153(2) | 柏第五中学校給食室 | 〃 | 〃 |  | 直付 | FL40 | 32 | 台 | 1 | 47 | 8 | 240 | XLX430AENPLE9 | ﾊﾟﾅｿﾆｯｸ | LED 直付 3200lm | 20.6 | 3200 | 5000 |  | 32 | 1 | 32
153 | 柏第五中学校 | 153(2) | 柏第五中学校給食室 | 1F-2F | 階段・通路 |  | 直付 | FL40 | 2 | 台 | 1 | 47 | 12 | 240 | XLX430AENPLE9 | ﾊﾟﾅｿﾆｯｸ | LED 直付 3200lm | 20.6 | 3200 | 5000 |  | 2 | 1 | 2
153 | 柏第五中学校 | 153(2) | 柏第五中学校給食室 | 〃 | 〃 |  | 直付 | FL40 | 5 | 台 | 1 | 47 | 12 | 240 | XLX430AENPLE9 | ﾊﾟﾅｿﾆｯｸ | LED 直付 3200lm | 20.6 | 3200 | 5000 |  | 5 | 1 | 5
153 | 柏第五中学校 | 153(2) | 柏第五中学校給食室 | 〃 | 〃 |  | ﾀﾞｳﾝﾗｲﾄ | IL60 | 1 | 台 | 1 | 54 | 12 | 240 | XND0619WN LE9 | ﾊﾟﾅｿﾆｯｸ | LEDﾀﾞｳﾝﾗｲﾄ | 4.2 | 625 | 5000 |  | 1 | 1 | 1
153 | 柏第五中学校 | 153(2) | 柏第五中学校給食室 | 〃 | 女子更衣室 |  | 直付 | FL40 | 1 | 台 | 2 | 83 | 3 | 240 | XLX460DENPLE9 | ﾊﾟﾅｿﾆｯｸ | LED 40形 6900lm | 43.1 | 6900 | 5000 |  | 1 | 2 | 2
153 | 柏第五中学校 | 153(2) | 柏第五中学校給食室 | 〃 | 男子更衣室 |  | 直付 | FL40 | 1 | 台 | 2 | 83 | 3 | 240 | XLX460DENPLE9 | ﾊﾟﾅｿﾆｯｸ | LED 40形 6900lm | 43.1 | 6900 | 5000 |  | 1 | 2 | 2
153 | 柏第五中学校 | 153(2) | 柏第五中学校給食室 | 〃 | 休憩室 |  | 直付 | FL20 | 5 | 台 | 2 | 41 | 6 | 240 | XLX210AENCLE9 | ﾊﾟﾅｿﾆｯｸ | LED 直付 1600lm | 11.6 | 1600 | 5000 |  | 5 | 2 | 10
153 | 柏第五中学校 | 153(2) | 柏第五中学校給食室 | 〃 | 〃 |  | 直付 | FL40 | 1 | 台 | 1 | 47 | 6 | 240 | XLX430AENPLE9 | ﾊﾟﾅｿﾆｯｸ | LED 直付 3200lm | 20.6 | 3200 | 5000 |  | 1 | 1 | 1
153 | 柏第五中学校 | 153(2) | 柏第五中学校給食室 | 〃 | 〃 |  | ﾀﾞｳﾝﾗｲﾄ | IL60 | 1 | 台 | 1 | 54 | 6 | 240 | XND0619WN LE9 | ﾊﾟﾅｿﾆｯｸ | LEDﾀﾞｳﾝﾗｲﾄ | 4.2 | 625 | 5000 |  | 1 | 1 | 1
153 | 柏第五中学校 | 153(2) | 柏第五中学校給食室 | 〃 | 〃 |  | 電球 | IL60 | 1 | 台 | 1 | 54 | 6 | 240 | LDA7N-D-G/S/Z6/F | ﾊﾟﾅｿﾆｯｸ | LED電球 | 7.3 | 810 | 5000 |  | 1 | 1 | 1
153 | 柏第五中学校 | 153(2) | 柏第五中学校給食室 | 〃 | トイレ1 |  | ﾀﾞｳﾝﾗｲﾄ | FDL13 | 1 | 台 | 1 | 15 | 3 | 240 | NNN70500K | ﾊﾟﾅｿﾆｯｸ | LEDﾀﾞｳﾝﾗｲﾄ 白熱電球10形 | 2 | 100 | 5000 |  | 1 | 1 | 1
153 | 柏第五中学校 | 153(2) | 柏第五中学校給食室 | 〃 | トイレ2 |  | ﾀﾞｳﾝﾗｲﾄ | FDL13 | 1 | 台 | 1 | 15 | 3 | 240 | NNN70500K | ﾊﾟﾅｿﾆｯｸ | LEDﾀﾞｳﾝﾗｲﾄ 白熱電球10形 | 2 | 100 | 5000 |  | 1 | 1 | 1
153 | 柏第五中学校 | 153(3) | 柏第五中学校武道館 | 1 | 玄関 |  | 直付 | FL40 | 1 | 台 | 2 | 83 | 12 | 240 | XLX460DENPLE9 | ﾊﾟﾅｿﾆｯｸ | LED 40形 6900lm | 43.1 | 6900 | 5000 |  | 1 | 2 | 2
153 | 柏第五中学校 | 153(3) | 柏第五中学校武道館 | 1 | 階段 |  | 直付 | FL40 | 2 | 台 | 2 | 83 | 12 | 240 | XLX460DENPLE9 | ﾊﾟﾅｿﾆｯｸ | LED 40形 6900lm | 43.1 | 6900 | 5000 |  | 2 | 2 | 4
153 | 柏第五中学校 | 153(3) | 柏第五中学校武道館 | 1 | 〃 |  | 誘導灯 | C級 | 1 | 台 | 1 | 10 | 24 | 240 | FA10318C LE1 | ﾊﾟﾅｿﾆｯｸ | LED 誘導灯 C級 | 0.8 | 0 | 0 |  | 1 | 1 | 1
153 | 柏第五中学校 | 153(3) | 柏第五中学校武道館 | 1 | 〃 |  | 直付 | FL20 | 1 | 台 | 2 | 41 | 12 | 240 | XLX210AENCLE9 | ﾊﾟﾅｿﾆｯｸ | LED 直付 1600lm | 11.6 | 1600 | 5000 |  | 1 | 2 | 2
153 | 柏第五中学校 | 153(3) | 柏第五中学校武道館 | 1 | 階段下倉庫 |  | 直付 | FL20 | 1 | 台 | 1 | 22 | 3 | 240 | XLX200AENCLE9 | ﾊﾟﾅｿﾆｯｸ | LED 直付 800lm | 6 | 830 | 5000 |  | 1 | 1 | 1
153 | 柏第五中学校 | 153(3) | 柏第五中学校武道館 | 2 | 倉庫 |  | 直付 | FL20 | 1 | 台 | 1 | 22 | 3 | 240 | XLX200AENCLE9 | ﾊﾟﾅｿﾆｯｸ | LED 直付 800lm | 6 | 830 | 5000 |  | 1 | 1 | 1
153 | 柏第五中学校 | 153(3) | 柏第五中学校武道館 | 2 | 卓球場 |  | 天吊 | H300 | 9 | 台 | 1 | 310 | 12 | 240 | NYM20200 LR9 | ﾊﾟﾅｿﾆｯｸ | LED 高天井用 水銀灯300形 | 60.3 | 11000 | 5000 |  | 9 | 1 | 9
153 | 柏第五中学校 | 153(3) | 柏第五中学校武道館 | 2 | 女子更衣室 |  | 直付 | FL40 | 1 | 台 | 1 | 47 | 3 | 240 | XLX430AENPLE9 | ﾊﾟﾅｿﾆｯｸ | LED 直付 3200lm | 20.6 | 3200 | 5000 |  | 1 | 1 | 1
153 | 柏第五中学校 | 153(3) | 柏第五中学校武道館 | 2 | 男子更衣室 |  | 直付 | FL40 | 1 | 台 | 1 | 47 | 3 | 240 | XLX430AENPLE9 | ﾊﾟﾅｿﾆｯｸ | LED 直付 3200lm | 20.6 | 3200 | 5000 |  | 1 | 1 | 1
153 | 柏第五中学校 | 153(3) | 柏第五中学校武道館 | 2 | 〃 |  | 直付 | FL20 | 2 | 台 | 1 | 22 | 3 | 240 | XLX200AENCLE9 | ﾊﾟﾅｿﾆｯｸ | LED 直付 800lm | 6 | 830 | 5000 |  | 2 | 1 | 2
153 | 柏第五中学校 | 153(3) | 柏第五中学校武道館 | 2 | トイレ |  | 直付 | FL20 | 2 | 台 | 1 | 22 | 6 | 240 | XLX200AENCLE9 | ﾊﾟﾅｿﾆｯｸ | LED 直付 800lm | 6 | 830 | 5000 |  | 2 | 1 | 2
153 | 柏第五中学校 | 153(3) | 柏第五中学校武道館 | 1 | 剣道場 |  | 天吊 | H300 | 9 | 台 | 1 | 310 | 12 | 240 | NYM20200 LR9 | ﾊﾟﾅｿﾆｯｸ | LED 高天井用 水銀灯300形 | 60.3 | 11000 | 5000 |  | 9 | 1 | 9
153 | 柏第五中学校 | 153(3) | 柏第五中学校武道館 | 1 | 〃 |  | 誘導灯 | B級 | 1 | 台 | 1 | 21 | 24 | 240 | FA40318C LE1 | ﾊﾟﾅｿﾆｯｸ | LED 誘導灯 B級 | 2.4 | 0 | 0 |  | 1 | 1 | 1
153 | 柏第五中学校 | 153(3) | 柏第五中学校武道館 | 1 | 男子更衣室 |  | 直付 | FL40 | 1 | 台 | 1 | 47 | 3 | 240 | XLX430AENPLE9 | ﾊﾟﾅｿﾆｯｸ | LED 直付 3200lm | 20.6 | 3200 | 5000 |  | 1 | 1 | 1
153 | 柏第五中学校 | 153(3) | 柏第五中学校武道館 | 1 | 器具庫 |  | 直付 | FL40 | 1 | 台 | 1 | 47 | 3 | 240 | XLX430AENPLE9 | ﾊﾟﾅｿﾆｯｸ | LED 直付 3200lm | 20.6 | 3200 | 5000 |  | 1 | 1 | 1
153 | 柏第五中学校 | 153(3) | 柏第五中学校武道館 | 1 | 〃 |  | 直付 | FL20 | 2 | 台 | 1 | 22 | 3 | 240 | XLX200AENCLE9 | ﾊﾟﾅｿﾆｯｸ | LED 直付 800lm | 6 | 830 | 5000 |  | 2 | 1 | 2
153 | 柏第五中学校 | 153(3) | 柏第五中学校武道館 | 1 | トイレ |  | 直付 | FL20 | 2 | 台 | 1 | 22 | 6 | 240 | XLX200AENCLE9 | ﾊﾟﾅｿﾆｯｸ | LED 直付 800lm | 6 | 830 | 5000 |  | 2 | 1 | 2
153 | 柏第五中学校 | 153(4) | 柏第五中学校外灯等屋外 | 外 | 玄関ポーチ | FL40 | 直付 | LED | 1 | 台 | 灯数: 1; 点灯 時間: 12; 点灯 日数: 240
153 | 柏第五中学校 | 153(4) | 柏第五中学校外灯等屋外 | 外 | 〃 |  | 直付 | FL40 | 4 | 台 | 1 | 47 | 12 | 240 | XLX430AENPLE9 | ﾊﾟﾅｿﾆｯｸ | LED 直付 3200lm | 20.6 | 3200 | 5000 |  | 4 | 1 | 4
153 | 柏第五中学校 | 153(4) | 柏第五中学校外灯等屋外 | 外 | 〃 |  | スポット | LED | 1 | 台 | 灯数: 2; 点灯 時間: 12; 点灯 日数: 240
153 | 柏第五中学校 | 153(4) | 柏第五中学校外灯等屋外 | 外 | 〃 |  | 投光器 | HID100 | 1 | 台 | 1 | 110 | 8 | 240 | XY6814ZLE9 | ﾊﾟﾅｿﾆｯｸ | LED 投光器 水銀灯100形 | 44 | 4440 | 5000 |  | 1 | 1 | 1
153 | 柏第五中学校 | 153(4) | 柏第五中学校外灯等屋外 | 外 | 〃 |  | 投光器 | HF250 | 2 | 台 | 1 | 260 | 8 | 240 | NYS15270 LE9 | ﾊﾟﾅｿﾆｯｸ | LED 投光器 水銀灯250形 | 68.2 | 9000 | 5000 | 高所作業 | 2 | 1 | 2
156 | 逆井中学校 | 156(1) | 逆井中学校 屋内運動場 | 1F | 玄関 | FL40×2 | 埋込 | FL40 | 2 | 台 | 2 | 83 | 12 | 240 | XLX460UENTLE9 | ﾊﾟﾅｿﾆｯｸ | LED 埋込 40形 6900lm | 43.1 | 6680 | 5000 |  | 2 | 2 | 4
156 | 逆井中学校 | 156(1) | 逆井中学校 屋内運動場 | 〃 |  |  | 誘導灯 | LED | 1 | 台 | 灯数: 1; 点灯 時間: 24; 点灯 日数: 240
156 | 逆井中学校 | 156(1) | 逆井中学校 屋内運動場 | 〃 | アリーナ |  | 誘導灯 | LED | 4 | 台 | 灯数: 1; 点灯 時間: 24; 点灯 日数: 240
156 | 逆井中学校 | 156(1) | 逆井中学校 屋内運動場 | 〃 |  |  | 天吊 | LED | 18 | 台 | 灯数: 1; 点灯 時間: 12; 点灯 日数: 240
156 | 逆井中学校 | 156(1) | 逆井中学校 屋内運動場 | 〃 |  |  | 投光器 | HID100 | 18 | 台 | 1 | 110 | 12 | 240 | XY6814ZLE9 | ﾊﾟﾅｿﾆｯｸ | LED 投光器 水銀灯100形 | 44 | 4440 | 5000 |  | 18 | 1 | 18
156 | 逆井中学校 | 156(1) | 逆井中学校 屋内運動場 | 〃 | 器具庫 | FL40×2 | 直付 | FL40 | 3 | 台 | 2 | 83 | 3 | 240 | XLX460DENPLE9 | ﾊﾟﾅｿﾆｯｸ | LED 40形 6900lm | 43.1 | 6900 | 5000 |  | 3 | 2 | 6
156 | 逆井中学校 | 156(1) | 逆井中学校 屋内運動場 | 〃 | 男子トイレ |  | ﾀﾞｳﾝﾗｲﾄ | LED | 6 | 台 | 灯数: 1; 点灯 時間: 3; 点灯 日数: 240
156 | 逆井中学校 | 156(1) | 逆井中学校 屋内運動場 | 〃 | 女子トイレ |  | ﾀﾞｳﾝﾗｲﾄ | LED | 6 | 台 | 灯数: 1; 点灯 時間: 3; 点灯 日数: 240
156 | 逆井中学校 | 156(1) | 逆井中学校 屋内運動場 | 〃 | 更衣室 | FL40×2 | 直付 | FL40 | 2 | 台 | 2 | 83 | 3 | 240 | XLX460DENPLE9 | ﾊﾟﾅｿﾆｯｸ | LED 40形 6900lm | 43.1 | 6900 | 5000 |  | 2 | 2 | 4
156 | 逆井中学校 | 156(1) | 逆井中学校 屋内運動場 | 〃 | 舞台袖 | FL40×2 | 直付 | FL40 | 5 | 台 | 2 | 83 | 6 | 240 | XLX460DENPLE9 | ﾊﾟﾅｿﾆｯｸ | LED 40形 6900lm | 43.1 | 6900 | 5000 | 高所作業 | 5 | 2 | 10
156 | 逆井中学校 | 156(1) | 逆井中学校 屋内運動場 | 〃 | 放送室 |  | ﾀﾞｳﾝﾗｲﾄ | IL60 | 1 | 台 | 1 | 54 | 6 | 240 | XND0619WN LE9 | ﾊﾟﾅｿﾆｯｸ | LEDﾀﾞｳﾝﾗｲﾄ | 4.2 | 625 | 5000 |  | 1 | 1 | 1
156 | 逆井中学校 | 156(1) | 逆井中学校 屋内運動場 | 〃 | 舞台 | FL40×4 | 直付 | FL40 | 5 | 台 | 2 | 83 | 6 | 240 | XLX460DENPLE9 | ﾊﾟﾅｿﾆｯｸ | LED 40形 6900lm | 43.1 | 6900 | 5000 |  | 5 | 2 | 10
156 | 逆井中学校 | 156(1) | 逆井中学校 屋内運動場 | 〃 |  | FL40×1 | 直付 | LED | 5 | 台 | 灯数: 1; 点灯 時間: 6; 点灯 日数: 240
156 | 逆井中学校 | 156(2) | 逆井中学校 給食室 | 1Ｆ |  | FL40×1 | 直付 | FL40 | 3 | 台 | 1 | 47 | 12 | 240 | XLX430AENPLE9 | ﾊﾟﾅｿﾆｯｸ | LED 直付 3200lm | 20.6 | 3200 | 5000 | 栄養士不在だったため、開錠不可 図面にて作成 | 3 | 1 | 3
156 | 逆井中学校 | 156(2) | 逆井中学校 給食室 |  |  | FL40×2 | 直付 | FL40 | 2 | 台 | 2 | 83 | 12 | 240 | XLX460DENPLE9 | ﾊﾟﾅｿﾆｯｸ | LED 40形 6900lm | 43.1 | 6900 | 5000 | 〃 | 2 | 2 | 4
156 | 逆井中学校 | 156(2) | 逆井中学校 給食室 | 2F | 調理場 | FL40×2 | 直付 | FL40 | 25 | 台 | 2 | 83 | 12 | 240 | XLX460DENPLE9 | ﾊﾟﾅｿﾆｯｸ | LED 40形 6900lm | 43.1 | 6900 | 5000 | 〃 | 25 | 2 | 50
156 | 逆井中学校 | 156(2) | 逆井中学校 給食室 |  | 配膳室 | FL40×1 | 直付 | FL40 | 8 | 台 | 1 | 47 | 12 | 240 | XLX430AENPLE9 | ﾊﾟﾅｿﾆｯｸ | LED 直付 3200lm | 20.6 | 3200 | 5000 | 〃 | 8 | 1 | 8
156 | 逆井中学校 | 156(2) | 逆井中学校 給食室 |  | 洗浄室 | FL40×2 | 直付 | FL40 | 12 | 台 | 2 | 83 | 12 | 240 | XLX460DENPLE9 | ﾊﾟﾅｿﾆｯｸ | LED 40形 6900lm | 43.1 | 6900 | 5000 | 〃 | 12 | 2 | 24
156 | 逆井中学校 | 156(2) | 逆井中学校 給食室 |  | 検収室 | FL40×2 | 直付 | FL40 | 4 | 台 | 2 | 83 | 12 | 240 | XLX460DENPLE9 | ﾊﾟﾅｿﾆｯｸ | LED 40形 6900lm | 43.1 | 6900 | 5000 | 〃 | 4 | 2 | 8
156 | 逆井中学校 | 156(2) | 逆井中学校 給食室 |  | 食品庫 | FL40×2 | 直付 | FL40 | 3 | 台 | 2 | 83 | 3 | 240 | XLX460DENPLE9 | ﾊﾟﾅｿﾆｯｸ | LED 40形 6900lm | 43.1 | 6900 | 5000 | 〃 | 3 | 2 | 6
156 | 逆井中学校 | 156(2) | 逆井中学校 給食室 |  | 休憩室 | FL40×2 | 直付 | FL40 | 4 | 台 | 2 | 83 | 3 | 240 | XLX460DENPLE9 | ﾊﾟﾅｿﾆｯｸ | LED 40形 6900lm | 43.1 | 6900 | 5000 | 〃 | 4 | 2 | 8
156 | 逆井中学校 | 156(2) | 逆井中学校 給食室 |  | 休憩室 | FCL32×2 | ｼｰﾘﾝｸﾞ | FCL32 | 1 | 台 | 2 | 60 | 12 | 240 | XLX160AEN LA9 | ﾊﾟﾅｿﾆｯｸ | LED スクエア 6500lm | 41.5 | 6500 | 5000 | 〃 | 1 | 2 | 2
156 | 逆井中学校 | 156(2) | 逆井中学校 給食室 |  |  | FL20×2 | 直付 | FL20 | 2 | 台 | 2 | 41 | 3 | 240 | XLX210AENCLE9 | ﾊﾟﾅｿﾆｯｸ | LED 直付 1600lm | 11.6 | 1600 | 5000 | 〃 | 2 | 2 | 4
156 | 逆井中学校 | 156(2) | 逆井中学校 給食室 |  |  | FDL18×1 | ﾀﾞｳﾝﾗｲﾄ | FDL13 | 1 | 台 | 1 | 15 | 3 | 240 | NNN70500K | ﾊﾟﾅｿﾆｯｸ | LEDﾀﾞｳﾝﾗｲﾄ 白熱電球10形 | 2 | 100 | 5000 | 〃 | 1 | 1 | 1
156 | 逆井中学校 | 156(2) | 逆井中学校 給食室 | 1-2F | 階段 | FL40×1 | 直付 | FL40 | 2 | 台 | 1 | 47 | 12 | 240 | XLX430AENPLE9 | ﾊﾟﾅｿﾆｯｸ | LED 直付 3200lm | 20.6 | 3200 | 5000 | 〃 | 2 | 1 | 2
156 | 逆井中学校 | 156(3) | 逆井中学校 校舎 | 1F | 通路 | FL20×1 | 直付 | FL20 | 10 | 台 | 1 | 22 | 12 | 240 | XLX200AENCLE9 | ﾊﾟﾅｿﾆｯｸ | LED 直付 800lm | 6 | 830 | 5000 |  | 10 | 1 | 10
156 | 逆井中学校 | 156(3) | 逆井中学校 校舎 | 〃 |  |  | 誘導灯 | B級 | 5 | 台 | 1 | 21 | 24 | 240 | FA40318C LE1 | ﾊﾟﾅｿﾆｯｸ | LED 誘導灯 B級 | 2.4 | 0 | 0 |  | 5 | 1 | 5
156 | 逆井中学校 | 156(3) | 逆井中学校 校舎 | 〃 |  | FL40×2 | 直付 | FL40 | 1 | 台 | 1 | 47 | 12 | 240 | XLX430AENPLE9 | ﾊﾟﾅｿﾆｯｸ | LED 直付 3200lm | 20.6 | 3200 | 5000 |  | 1 | 1 | 1
156 | 逆井中学校 | 156(3) | 逆井中学校 校舎 | 〃 | 昇降口 | FL40×1 | 直付 | FL40 | 20 | 台 | 1 | 47 | 12 | 240 | XLX430AENPLE9 | ﾊﾟﾅｿﾆｯｸ | LED 直付 3200lm | 20.6 | 3200 | 5000 |  | 20 | 1 | 20
156 | 逆井中学校 | 156(3) | 逆井中学校 校舎 | 〃 |  |  | 誘導灯 | LED | 1 | 台 | 灯数: 1; 点灯 時間: 24; 点灯 日数: 240
156 | 逆井中学校 | 156(3) | 逆井中学校 校舎 | 〃 |  | FL40×1 | 直付 | LED | 1 | 台 | 灯数: 1; 点灯 時間: 12; 点灯 日数: 240
156 | 逆井中学校 | 156(3) | 逆井中学校 校舎 | 〃 | 職員玄関 | FCL32×1 | ｼｰﾘﾝｸﾞ | FCL32 | 4 | 台 | 2 | 60 | 12 | 240 | XLX160AEN LA9 | ﾊﾟﾅｿﾆｯｸ | LED スクエア 6500lm | 41.5 | 6500 | 5000 |  | 4 | 2 | 8
156 | 逆井中学校 | 156(3) | 逆井中学校 校舎 | 〃 |  |  | 誘導灯 | B級 | 1 | 台 | 1 | 21 | 24 | 240 | FA40318C LE1 | ﾊﾟﾅｿﾆｯｸ | LED 誘導灯 B級 | 2.4 | 0 | 0 |  | 1 | 1 | 1
156 | 逆井中学校 | 156(3) | 逆井中学校 校舎 | 〃 | 保健室 | FL40×2 | 直付 | FL40 | 9 | 台 | 2 | 83 | 12 | 240 | XLX460DENPLE9 | ﾊﾟﾅｿﾆｯｸ | LED 40形 6900lm | 43.1 | 6900 | 5000 |  | 9 | 2 | 18
156 | 逆井中学校 | 156(3) | 逆井中学校 校舎 | 〃 | 青空2組 | FL40×1 | 直付 | FL40 | 3 | 台 | 1 | 47 | 12 | 240 | XLX430AENPLE9 | ﾊﾟﾅｿﾆｯｸ | LED 直付 3200lm | 20.6 | 3200 | 5000 |  | 3 | 1 | 3
156 | 逆井中学校 | 156(3) | 逆井中学校 校舎 | 〃 |  | FL40×2 | 直付 | FL40 | 9 | 台 | 2 | 83 | 12 | 240 | XLX460DENPLE9 | ﾊﾟﾅｿﾆｯｸ | LED 40形 6900lm | 43.1 | 6900 | 5000 |  | 9 | 2 | 18
156 | 逆井中学校 | 156(3) | 逆井中学校 校舎 | 〃 | 青空1組 | FL40×1 | 直付 | FL40 | 3 | 台 | 1 | 47 | 12 | 240 | XLX430AENPLE9 | ﾊﾟﾅｿﾆｯｸ | LED 直付 3200lm | 20.6 | 3200 | 5000 |  | 3 | 1 | 3
156 | 逆井中学校 | 156(3) | 逆井中学校 校舎 | 〃 |  | FL40×2 | 直付 | FL40 | 8 | 台 | 2 | 83 | 12 | 240 | XLX460DENPLE9 | ﾊﾟﾅｿﾆｯｸ | LED 40形 6900lm | 43.1 | 6900 | 5000 |  | 8 | 2 | 16
156 | 逆井中学校 | 156(3) | 逆井中学校 校舎 | 〃 |  | FL40×1 | 直付 | LED | 1 | 台 | 灯数: 1; 点灯 時間: 12; 点灯 日数: 240
156 | 逆井中学校 | 156(3) | 逆井中学校 校舎 | 〃 | 職員室 | FL40×1 | 直付 | LED | 2 | 台 | 灯数: 1; 点灯 時間: 12; 点灯 日数: 240
156 | 逆井中学校 | 156(3) | 逆井中学校 校舎 | 〃 |  | FL40×2 | 直付 | FL40 | 17 | 台 | 2 | 83 | 12 | 240 | XLX460DENPLE9 | ﾊﾟﾅｿﾆｯｸ | LED 40形 6900lm | 43.1 | 6900 | 5000 |  | 17 | 2 | 34
156 | 逆井中学校 | 156(3) | 逆井中学校 校舎 | 〃 | 校長室 | FL40×2 | 埋込 | FL40 | 4 | 台 | 2 | 83 | 12 | 240 | XLX460UENTLE9 | ﾊﾟﾅｿﾆｯｸ | LED 埋込 40形 6900lm | 43.1 | 6680 | 5000 |  | 4 | 2 | 8
156 | 逆井中学校 | 156(3) | 逆井中学校 校舎 | 〃 | 事務室 | FL40×2 | 直付 | FL40 | 4 | 台 | 2 | 83 | 12 | 240 | XLX460DENPLE9 | ﾊﾟﾅｿﾆｯｸ | LED 40形 6900lm | 43.1 | 6900 | 5000 |  | 4 | 2 | 8
156 | 逆井中学校 | 156(3) | 逆井中学校 校舎 | 〃 | 相談室 | FL40×2 | 直付 | FL40 | 4 | 台 | 2 | 83 | 6 | 240 | XLX460DENPLE9 | ﾊﾟﾅｿﾆｯｸ | LED 40形 6900lm | 43.1 | 6900 | 5000 |  | 4 | 2 | 8
156 | 逆井中学校 | 156(3) | 逆井中学校 校舎 | 〃 | ひだまり | FL40×2 | 直付 | FL40 | 6 | 台 | 2 | 83 | 6 | 240 | XLX460DENPLE9 | ﾊﾟﾅｿﾆｯｸ | LED 40形 6900lm | 43.1 | 6900 | 5000 |  | 6 | 2 | 12
156 | 逆井中学校 | 156(3) | 逆井中学校 校舎 | 〃 | 用務員室 | FL40×1 | 直付 | FL40 | 2 | 台 | 1 | 47 | 6 | 240 | XLX430AENPLE9 | ﾊﾟﾅｿﾆｯｸ | LED 直付 3200lm | 20.6 | 3200 | 5000 |  | 2 | 1 | 2
156 | 逆井中学校 | 156(3) | 逆井中学校 校舎 | 〃 |  | FCL32×2 | ｼｰﾘﾝｸﾞ | FCL32 | 1 | 台 | 2 | 60 | 6 | 240 | XLX160AEN LA9 | ﾊﾟﾅｿﾆｯｸ | LED スクエア 6500lm | 41.5 | 6500 | 5000 |  | 1 | 2 | 2
156 | 逆井中学校 | 156(3) | 逆井中学校 校舎 | 〃 | トイレ・シャワー室 | FCL32×1 | ｼｰﾘﾝｸﾞ | FCL32 | 1 | 台 | 2 | 60 | 3 | 240 | XLX160AEN LA9 | ﾊﾟﾅｿﾆｯｸ | LED スクエア 6500lm | 41.5 | 6500 | 5000 |  | 1 | 2 | 2
156 | 逆井中学校 | 156(3) | 逆井中学校 校舎 | 〃 |  |  | 電球 | IL60 | 1 | 台 | 1 | 54 | 3 | 240 | LDA7N-D-G/S/Z6/F | ﾊﾟﾅｿﾆｯｸ | LED電球 | 7.3 | 810 | 5000 |  | 1 | 1 | 1
156 | 逆井中学校 | 156(3) | 逆井中学校 校舎 | 〃 | 来賓・職員トイレ（男） | FL20×1 | ﾌﾞﾗｹｯﾄ | LED | 2 | 台 | 灯数: 1; 点灯 時間: 3; 点灯 日数: 240
156 | 逆井中学校 | 156(3) | 逆井中学校 校舎 | 〃 |  |  | ﾀﾞｳﾝﾗｲﾄ | LED | 4 | 台 | 灯数: 1; 点灯 時間: 3; 点灯 日数: 240
156 | 逆井中学校 | 156(3) | 逆井中学校 校舎 | 〃 | 来賓・職員トイレ（女） | FL20×1 | ﾌﾞﾗｹｯﾄ | LED | 2 | 台 | 灯数: 1; 点灯 時間: 3; 点灯 日数: 240
156 | 逆井中学校 | 156(3) | 逆井中学校 校舎 | 〃 |  |  | ﾀﾞｳﾝﾗｲﾄ | LED | 5 | 台 | 灯数: 1; 点灯 時間: 3; 点灯 日数: 240
156 | 逆井中学校 | 156(3) | 逆井中学校 校舎 | 〃 | 女子更衣室 | FL40×1 | 直付 | FL40 | 2 | 台 | 1 | 47 | 3 | 240 | XLX430AENPLE9 | ﾊﾟﾅｿﾆｯｸ | LED 直付 3200lm | 20.6 | 3200 | 5000 |  | 2 | 1 | 2
156 | 逆井中学校 | 156(3) | 逆井中学校 校舎 | 〃 | 男子更衣室 | FL40×1 | 直付 | FL40 | 2 | 台 | 1 | 47 | 3 | 240 | XLX430AENPLE9 | ﾊﾟﾅｿﾆｯｸ | LED 直付 3200lm | 20.6 | 3200 | 5000 |  | 2 | 1 | 2
156 | 逆井中学校 | 156(3) | 逆井中学校 校舎 | 〃 | 男子トイレ |  | ﾀﾞｳﾝﾗｲﾄ | LED | 6 | 台 | 灯数: 1; 点灯 時間: 3; 点灯 日数: 240
156 | 逆井中学校 | 156(3) | 逆井中学校 校舎 | 〃 | 女子トイレ |  | ﾀﾞｳﾝﾗｲﾄ | LED | 7 | 台 | 灯数: 1; 点灯 時間: 3; 点灯 日数: 240
156 | 逆井中学校 | 156(3) | 逆井中学校 校舎 | 〃 | 配膳室 | FL40×2 | 直付 | FL40 | 4 | 台 | 2 | 83 | 6 | 240 | XLX460DENPLE9 | ﾊﾟﾅｿﾆｯｸ | LED 40形 6900lm | 43.1 | 6900 | 5000 |  | 4 | 2 | 8
156 | 逆井中学校 | 156(3) | 逆井中学校 校舎 | 〃 | 放送室 | FL20×1 | 直付 | FL20 | 1 | 台 | 1 | 22 | 6 | 240 | XLX200AENCLE9 | ﾊﾟﾅｿﾆｯｸ | LED 直付 800lm | 6 | 830 | 5000 |  | 1 | 1 | 1
156 | 逆井中学校 | 156(3) | 逆井中学校 校舎 | 〃 |  | FL40×2 | 直付 | FL40 | 4 | 台 | 2 | 83 | 6 | 240 | XLX460DENPLE9 | ﾊﾟﾅｿﾆｯｸ | LED 40形 6900lm | 43.1 | 6900 | 5000 |  | 4 | 2 | 8
156 | 逆井中学校 | 156(3) | 逆井中学校 校舎 | 1-4F | 階段 | FL40×1 | 直付 | LED | 1 | 台 | 灯数: 1; 点灯 時間: 12; 点灯 日数: 240
156 | 逆井中学校 | 156(3) | 逆井中学校 校舎 | 〃 |  | FL20×2 | 直付 | FL20 | 2 | 台 | 2 | 41 | 12 | 240 | XLX210AENCLE9 | ﾊﾟﾅｿﾆｯｸ | LED 直付 1600lm | 11.6 | 1600 | 5000 |  | 2 | 2 | 4
156 | 逆井中学校 | 156(3) | 逆井中学校 校舎 | 〃 |  | FL40×1 | 直付 | FL40 | 4 | 台 | 1 | 47 | 12 | 240 | XLX430AENPLE9 | ﾊﾟﾅｿﾆｯｸ | LED 直付 3200lm | 20.6 | 3200 | 5000 | 高所作業 | 4 | 1 | 4
156 | 逆井中学校 | 156(3) | 逆井中学校 校舎 | 4F | 通路 |  | 誘導灯 | LED | 3 | 台 | 灯数: 1; 点灯 時間: 24; 点灯 日数: 240
156 | 逆井中学校 | 156(3) | 逆井中学校 校舎 | 〃 |  | FL20×1 | 直付 | FL20 | 9 | 台 | 1 | 22 | 12 | 240 | XLX200AENCLE9 | ﾊﾟﾅｿﾆｯｸ | LED 直付 800lm | 6 | 830 | 5000 |  | 9 | 1 | 9
156 | 逆井中学校 | 156(3) | 逆井中学校 校舎 | 〃 |  |  | 誘導灯 | B級 | 1 | 台 | 1 | 21 | 24 | 240 | FA40318C LE1 | ﾊﾟﾅｿﾆｯｸ | LED 誘導灯 B級 | 2.4 | 0 | 0 |  | 1 | 1 | 1
156 | 逆井中学校 | 156(3) | 逆井中学校 校舎 | 〃 |  | FL20×1 | 直付 | LED | 1 | 台 | 灯数: 1; 点灯 時間: 12; 点灯 日数: 240
156 | 逆井中学校 | 156(3) | 逆井中学校 校舎 | 〃 | 女子トイレ | FL20×1 | ﾌﾞﾗｹｯﾄ | LED | 1 | 台 | 灯数: 1; 点灯 時間: 3; 点灯 日数: 240
156 | 逆井中学校 | 156(3) | 逆井中学校 校舎 | 〃 |  |  | ﾀﾞｳﾝﾗｲﾄ | LED | 7 | 台 | 灯数: 1; 点灯 時間: 3; 点灯 日数: 240
156 | 逆井中学校 | 156(3) | 逆井中学校 校舎 | 〃 | 男子トイレ | FL20×1 | ﾌﾞﾗｹｯﾄ | LED | 1 | 台 | 灯数: 1; 点灯 時間: 3; 点灯 日数: 240
156 | 逆井中学校 | 156(3) | 逆井中学校 校舎 | 〃 |  |  | ﾀﾞｳﾝﾗｲﾄ | LED | 5 | 台 | 灯数: 1; 点灯 時間: 3; 点灯 日数: 240
156 | 逆井中学校 | 156(3) | 逆井中学校 校舎 | 〃 | 理科室 | FL40×1 | 直付 | FL40 | 3 | 台 | 1 | 47 | 12 | 240 | XLX430AENPLE9 | ﾊﾟﾅｿﾆｯｸ | LED 直付 3200lm | 20.6 | 3200 | 5000 |  | 3 | 1 | 3
156 | 逆井中学校 | 156(3) | 逆井中学校 校舎 | 〃 |  | FL40×2 | 直付 | FL40 | 12 | 台 | 2 | 83 | 12 | 240 | XLX460DENPLE9 | ﾊﾟﾅｿﾆｯｸ | LED 40形 6900lm | 43.1 | 6900 | 5000 |  | 12 | 2 | 24
156 | 逆井中学校 | 156(3) | 逆井中学校 校舎 | 〃 | 理科準備室 | FL40×2 | 直付 | FL40 | 3 | 台 | 2 | 83 | 12 | 240 | XLX460DENPLE9 | ﾊﾟﾅｿﾆｯｸ | LED 40形 6900lm | 43.1 | 6900 | 5000 |  | 3 | 2 | 6
156 | 逆井中学校 | 156(3) | 逆井中学校 校舎 | 〃 | 1-6 | FL40×1 | 直付 | FL40 | 3 | 台 | 1 | 47 | 12 | 240 | XLX430AENPLE9 | ﾊﾟﾅｿﾆｯｸ | LED 直付 3200lm | 20.6 | 3200 | 5000 |  | 3 | 1 | 3
156 | 逆井中学校 | 156(3) | 逆井中学校 校舎 | 〃 |  | FL40×2 | 直付 | FL40 | 6 | 台 | 2 | 83 | 12 | 240 | XLX460DENPLE9 | ﾊﾟﾅｿﾆｯｸ | LED 40形 6900lm | 43.1 | 6900 | 5000 |  | 6 | 2 | 12
156 | 逆井中学校 | 156(3) | 逆井中学校 校舎 | 〃 |  | FL40×1 | 直付 | LED | 3 | 台 | 灯数: 1; 点灯 時間: 12; 点灯 日数: 240
156 | 逆井中学校 | 156(3) | 逆井中学校 校舎 | 〃 | 1-5 | FL40×1 | 直付 | FL40 | 3 | 台 | 1 | 47 | 12 | 240 | XLX430AENPLE9 | ﾊﾟﾅｿﾆｯｸ | LED 直付 3200lm | 20.6 | 3200 | 5000 |  | 3 | 1 | 3
156 | 逆井中学校 | 156(3) | 逆井中学校 校舎 | 〃 |  | FL40×2 | 直付 | FL40 | 9 | 台 | 2 | 83 | 12 | 240 | XLX460DENPLE9 | ﾊﾟﾅｿﾆｯｸ | LED 40形 6900lm | 43.1 | 6900 | 5000 |  | 9 | 2 | 18
156 | 逆井中学校 | 156(3) | 逆井中学校 校舎 | 〃 | 1-4 | FL40×1 | 直付 | FL40 | 3 | 台 | 1 | 47 | 12 | 240 | XLX430AENPLE9 | ﾊﾟﾅｿﾆｯｸ | LED 直付 3200lm | 20.6 | 3200 | 5000 |  | 3 | 1 | 3
156 | 逆井中学校 | 156(3) | 逆井中学校 校舎 | 〃 |  | FL40×2 | 直付 | FL40 | 8 | 台 | 2 | 83 | 12 | 240 | XLX460DENPLE9 | ﾊﾟﾅｿﾆｯｸ | LED 40形 6900lm | 43.1 | 6900 | 5000 |  | 8 | 2 | 16
156 | 逆井中学校 | 156(3) | 逆井中学校 校舎 | 〃 |  | FL40×1 | 直付 | LED | 1 | 台 | 灯数: 1; 点灯 時間: 12; 点灯 日数: 240
156 | 逆井中学校 | 156(3) | 逆井中学校 校舎 | 〃 | 1-3 | FL40×1 | 直付 | FL40 | 3 | 台 | 1 | 47 | 12 | 240 | XLX430AENPLE9 | ﾊﾟﾅｿﾆｯｸ | LED 直付 3200lm | 20.6 | 3200 | 5000 |  | 3 | 1 | 3
156 | 逆井中学校 | 156(3) | 逆井中学校 校舎 | 〃 |  | FL40×2 | 直付 | FL40 | 8 | 台 | 2 | 83 | 12 | 240 | XLX460DENPLE9 | ﾊﾟﾅｿﾆｯｸ | LED 40形 6900lm | 43.1 | 6900 | 5000 |  | 8 | 2 | 16
156 | 逆井中学校 | 156(3) | 逆井中学校 校舎 | 〃 |  | FL40×1 | 直付 | LED | 1 | 台 | 灯数: 1; 点灯 時間: 12; 点灯 日数: 240
156 | 逆井中学校 | 156(3) | 逆井中学校 校舎 | 〃 | 1-2 | FL40×1 | 直付 | FL40 | 3 | 台 | 1 | 47 | 12 | 240 | XLX430AENPLE9 | ﾊﾟﾅｿﾆｯｸ | LED 直付 3200lm | 20.6 | 3200 | 5000 |  | 3 | 1 | 3
156 | 逆井中学校 | 156(3) | 逆井中学校 校舎 | 〃 |  | FL40×2 | 直付 | FL40 | 9 | 台 | 2 | 83 | 12 | 240 | XLX460DENPLE9 | ﾊﾟﾅｿﾆｯｸ | LED 40形 6900lm | 43.1 | 6900 | 5000 |  | 9 | 2 | 18
156 | 逆井中学校 | 156(3) | 逆井中学校 校舎 | 〃 | 1-1 | FL40×1 | 直付 | FL40 | 3 | 台 | 1 | 47 | 12 | 240 | XLX430AENPLE9 | ﾊﾟﾅｿﾆｯｸ | LED 直付 3200lm | 20.6 | 3200 | 5000 |  | 3 | 1 | 3
156 | 逆井中学校 | 156(3) | 逆井中学校 校舎 | 〃 |  | FL40×2 | 直付 | FL40 | 9 | 台 | 2 | 83 | 12 | 240 | XLX460DENPLE9 | ﾊﾟﾅｿﾆｯｸ | LED 40形 6900lm | 43.1 | 6900 | 5000 |  | 9 | 2 | 18
156 | 逆井中学校 | 156(3) | 逆井中学校 校舎 | 〃 | 資料室 | FL40×1 | 直付 | FL40 | 3 | 台 | 1 | 47 | 6 | 240 | XLX430AENPLE9 | ﾊﾟﾅｿﾆｯｸ | LED 直付 3200lm | 20.6 | 3200 | 5000 |  | 3 | 1 | 3
156 | 逆井中学校 | 156(3) | 逆井中学校 校舎 | 〃 |  | FL40×2 | 直付 | FL40 | 9 | 台 | 2 | 83 | 12 | 240 | XLX460DENPLE9 | ﾊﾟﾅｿﾆｯｸ | LED 40形 6900lm | 43.1 | 6900 | 5000 |  | 9 | 2 | 18
156 | 逆井中学校 | 156(3) | 逆井中学校 校舎 | 〃 | ワゴンルーム | FL40×2 | 直付 | FL40 | 4 | 台 | 2 | 83 | 6 | 240 | XLX460DENPLE9 | ﾊﾟﾅｿﾆｯｸ | LED 40形 6900lm | 43.1 | 6900 | 5000 |  | 4 | 2 | 8
156 | 逆井中学校 | 156(3) | 逆井中学校 校舎 | 〃 | 女子トイレ | FL20×1 | ﾌﾞﾗｹｯﾄ | LED | 1 | 台 | 灯数: 1; 点灯 時間: 3; 点灯 日数: 240
156 | 逆井中学校 | 156(3) | 逆井中学校 校舎 | 〃 |  |  | ﾀﾞｳﾝﾗｲﾄ | LED | 7 | 台 | 灯数: 1; 点灯 時間: 3; 点灯 日数: 240
156 | 逆井中学校 | 156(3) | 逆井中学校 校舎 | 〃 | 男子トイレ | FL20×1 | ﾌﾞﾗｹｯﾄ | LED | 1 | 台 | 灯数: 1; 点灯 時間: 3; 点灯 日数: 240
156 | 逆井中学校 | 156(3) | 逆井中学校 校舎 | 〃 |  |  | ﾀﾞｳﾝﾗｲﾄ | LED | 5 | 台 | 灯数: 1; 点灯 時間: 3; 点灯 日数: 240
156 | 逆井中学校 | 156(3) | 逆井中学校 校舎 | RF-1F | 階段 | FL40×1 | 直付 | FL40 | 6 | 台 | 1 | 47 | 12 | 240 | XLX430AENPLE9 | ﾊﾟﾅｿﾆｯｸ | LED 直付 3200lm | 20.6 | 3200 | 5000 | 高所作業 | 6 | 1 | 6
156 | 逆井中学校 | 156(3) | 逆井中学校 校舎 | 〃 |  | FL20×2 | 直付 | FL20 | 3 | 台 | 2 | 41 | 12 | 240 | XLX210AENCLE9 | ﾊﾟﾅｿﾆｯｸ | LED 直付 1600lm | 11.6 | 1600 | 5000 |  | 3 | 2 | 6
156 | 逆井中学校 | 156(3) | 逆井中学校 校舎 | 〃 |  |  | 誘導灯 | B級 | 1 | 台 | 1 | 21 | 24 | 240 | FA40318C LE1 | ﾊﾟﾅｿﾆｯｸ | LED 誘導灯 B級 | 2.4 | 0 | 0 |  | 1 | 1 | 1
156 | 逆井中学校 | 156(3) | 逆井中学校 校舎 | 〃 | 揚水ポンプ室 | FL20×1 | ﾌﾞﾗｹｯﾄ | FL20 | 1 | 台 | 1 | 22 | 3 | 240 | LGB85032LE1 | ﾊﾟﾅｿﾆｯｸ | LED 直付 キッチンライト 20形 | 12 | 1100 | 5000 |  | 1 | 1 | 1
156 | 逆井中学校 | 156(3) | 逆井中学校 校舎 | 2F | 通路 |  | 誘導灯 | LED | 1 | 台 | 灯数: 1; 点灯 時間: 24; 点灯 日数: 240
156 | 逆井中学校 | 156(3) | 逆井中学校 校舎 | 〃 |  | FL20×1 | 直付 | FL20 | 10 | 台 | 1 | 22 | 12 | 240 | XLX200AENCLE9 | ﾊﾟﾅｿﾆｯｸ | LED 直付 800lm | 6 | 830 | 5000 |  | 10 | 1 | 10
156 | 逆井中学校 | 156(3) | 逆井中学校 校舎 | 〃 |  |  | 誘導灯 | LED | 1 | 台 | 灯数: 1; 点灯 時間: 24; 点灯 日数: 240
156 | 逆井中学校 | 156(3) | 逆井中学校 校舎 | 〃 |  |  | 誘導灯 | B級 | 2 | 台 | 1 | 21 | 24 | 240 | FA40318C LE1 | ﾊﾟﾅｿﾆｯｸ | LED 誘導灯 B級 | 2.4 | 0 | 0 |  | 2 | 1 | 2
156 | 逆井中学校 | 156(3) | 逆井中学校 校舎 | 〃 | 青空4組 | FL40×1 | 直付 | FL40 | 3 | 台 | 1 | 47 | 12 | 240 | XLX430AENPLE9 | ﾊﾟﾅｿﾆｯｸ | LED 直付 3200lm | 20.6 | 3200 | 5000 |  | 3 | 1 | 3
156 | 逆井中学校 | 156(3) | 逆井中学校 校舎 | 〃 |  | FL40×2 | 直付 | FL40 | 9 | 台 | 1 | 47 | 12 | 240 | XLX430AENPLE9 | ﾊﾟﾅｿﾆｯｸ | LED 直付 3200lm | 20.6 | 3200 | 5000 |  | 9 | 1 | 9
156 | 逆井中学校 | 156(3) | 逆井中学校 校舎 | 〃 | 青空3組 | FL40×1 | 直付 | FL40 | 3 | 台 | 1 | 47 | 12 | 240 | XLX430AENPLE9 | ﾊﾟﾅｿﾆｯｸ | LED 直付 3200lm | 20.6 | 3200 | 5000 |  | 3 | 1 | 3
156 | 逆井中学校 | 156(3) | 逆井中学校 校舎 | 〃 |  | FL40×2 | 直付 | FL40 | 9 | 台 | 1 | 47 | 12 | 240 | XLX430AENPLE9 | ﾊﾟﾅｿﾆｯｸ | LED 直付 3200lm | 20.6 | 3200 | 5000 |  | 9 | 1 | 9
156 | 逆井中学校 | 156(3) | 逆井中学校 校舎 | 〃 | 3-6 | FL40×1 | 直付 | FL40 | 3 | 台 | 1 | 47 | 12 | 240 | XLX430AENPLE9 | ﾊﾟﾅｿﾆｯｸ | LED 直付 3200lm | 20.6 | 3200 | 5000 |  | 3 | 1 | 3
156 | 逆井中学校 | 156(3) | 逆井中学校 校舎 | 〃 |  | FL40×2 | 直付 | FL40 | 7 | 台 | 1 | 47 | 12 | 240 | XLX430AENPLE9 | ﾊﾟﾅｿﾆｯｸ | LED 直付 3200lm | 20.6 | 3200 | 5000 |  | 7 | 1 | 7
156 | 逆井中学校 | 156(3) | 逆井中学校 校舎 | 〃 |  | FL40×1 | 直付 | LED | 2 | 台 | 灯数: 1; 点灯 時間: 12; 点灯 日数: 240
156 | 逆井中学校 | 156(3) | 逆井中学校 校舎 | 〃 | 3-5 | FL40×1 | 直付 | FL40 | 3 | 台 | 1 | 47 | 12 | 240 | XLX430AENPLE9 | ﾊﾟﾅｿﾆｯｸ | LED 直付 3200lm | 20.6 | 3200 | 5000 |  | 3 | 1 | 3
156 | 逆井中学校 | 156(3) | 逆井中学校 校舎 | 〃 |  | FL40×2 | 直付 | FL40 | 7 | 台 | 1 | 47 | 12 | 240 | XLX430AENPLE9 | ﾊﾟﾅｿﾆｯｸ | LED 直付 3200lm | 20.6 | 3200 | 5000 |  | 7 | 1 | 7
156 | 逆井中学校 | 156(3) | 逆井中学校 校舎 | 〃 |  | FL40×1 | 直付 | LED | 2 | 台 | 灯数: 1; 点灯 時間: 12; 点灯 日数: 240
156 | 逆井中学校 | 156(3) | 逆井中学校 校舎 | 〃 | 3-4 | FL40×1 | 直付 | FL40 | 3 | 台 | 1 | 47 | 12 | 240 | XLX430AENPLE9 | ﾊﾟﾅｿﾆｯｸ | LED 直付 3200lm | 20.6 | 3200 | 5000 |  | 3 | 1 | 3
156 | 逆井中学校 | 156(3) | 逆井中学校 校舎 | 〃 |  | FL40×2 | 直付 | FL40 | 5 | 台 | 1 | 47 | 12 | 240 | XLX430AENPLE9 | ﾊﾟﾅｿﾆｯｸ | LED 直付 3200lm | 20.6 | 3200 | 5000 |  | 5 | 1 | 5
156 | 逆井中学校 | 156(3) | 逆井中学校 校舎 | 〃 |  | FL40×1 | 直付 | LED | 4 | 台 | 灯数: 1; 点灯 時間: 12; 点灯 日数: 240
156 | 逆井中学校 | 156(3) | 逆井中学校 校舎 | 〃 | 3-3 | FL40×1 | 直付 | FL40 | 3 | 台 | 1 | 47 | 12 | 240 | XLX430AENPLE9 | ﾊﾟﾅｿﾆｯｸ | LED 直付 3200lm | 20.6 | 3200 | 5000 |  | 3 | 1 | 3
156 | 逆井中学校 | 156(3) | 逆井中学校 校舎 | 〃 |  | FL40×2 | 直付 | FL40 | 7 | 台 | 1 | 47 | 12 | 240 | XLX430AENPLE9 | ﾊﾟﾅｿﾆｯｸ | LED 直付 3200lm | 20.6 | 3200 | 5000 |  | 7 | 1 | 7
156 | 逆井中学校 | 156(3) | 逆井中学校 校舎 | 〃 |  | FL40×1 | 直付 | LED | 2 | 台 | 灯数: 1; 点灯 時間: 12; 点灯 日数: 240
156 | 逆井中学校 | 156(3) | 逆井中学校 校舎 | 〃 | 3-2 | FL40×1 | 直付 | FL40 | 3 | 台 | 1 | 47 | 12 | 240 | XLX430AENPLE9 | ﾊﾟﾅｿﾆｯｸ | LED 直付 3200lm | 20.6 | 3200 | 5000 |  | 3 | 1 | 3
156 | 逆井中学校 | 156(3) | 逆井中学校 校舎 | 〃 |  | FL40×2 | 直付 | FL40 | 8 | 台 | 1 | 47 | 12 | 240 | XLX430AENPLE9 | ﾊﾟﾅｿﾆｯｸ | LED 直付 3200lm | 20.6 | 3200 | 5000 |  | 8 | 1 | 8
156 | 逆井中学校 | 156(3) | 逆井中学校 校舎 | 〃 |  | FL40×1 | 直付 | LED | 1 | 台 | 灯数: 1; 点灯 時間: 12; 点灯 日数: 240
156 | 逆井中学校 | 156(3) | 逆井中学校 校舎 | 〃 | 3-1 | FL40×1 | 直付 | FL40 | 3 | 台 | 1 | 47 | 12 | 240 | XLX430AENPLE9 | ﾊﾟﾅｿﾆｯｸ | LED 直付 3200lm | 20.6 | 3200 | 5000 |  | 3 | 1 | 3
156 | 逆井中学校 | 156(3) | 逆井中学校 校舎 | 〃 |  | FL40×2 | 直付 | FL40 | 9 | 台 | 1 | 47 | 12 | 240 | XLX430AENPLE9 | ﾊﾟﾅｿﾆｯｸ | LED 直付 3200lm | 20.6 | 3200 | 5000 |  | 9 | 1 | 9
156 | 逆井中学校 | 156(3) | 逆井中学校 校舎 | 〃 | 3学年会議室 | FL40×1 | 直付 | FL40 | 3 | 台 | 1 | 47 | 6 | 240 | XLX430AENPLE9 | ﾊﾟﾅｿﾆｯｸ | LED 直付 3200lm | 20.6 | 3200 | 5000 |  | 3 | 1 | 3
156 | 逆井中学校 | 156(3) | 逆井中学校 校舎 | 〃 |  | FL40×2 | 直付 | FL40 | 9 | 台 | 1 | 47 | 6 | 240 | XLX430AENPLE9 | ﾊﾟﾅｿﾆｯｸ | LED 直付 3200lm | 20.6 | 3200 | 5000 |  | 9 | 1 | 9
156 | 逆井中学校 | 156(3) | 逆井中学校 校舎 | 〃 | 女子トイレ | FL20×1 | ﾌﾞﾗｹｯﾄ | LED | 2 | 台 | 灯数: 1; 点灯 時間: 3; 点灯 日数: 240
156 | 逆井中学校 | 156(3) | 逆井中学校 校舎 | 〃 |  |  | ﾀﾞｳﾝﾗｲﾄ | LED | 7 | 台 | 灯数: 1; 点灯 時間: 3; 点灯 日数: 240
156 | 逆井中学校 | 156(3) | 逆井中学校 校舎 | 〃 | 男子トイレ | FL20×1 | ﾌﾞﾗｹｯﾄ | LED | 2 | 台 | 灯数: 1; 点灯 時間: 3; 点灯 日数: 240
156 | 逆井中学校 | 156(3) | 逆井中学校 校舎 | 〃 |  |  | ﾀﾞｳﾝﾗｲﾄ | LED | 5 | 台 | 灯数: 1; 点灯 時間: 3; 点灯 日数: 240
156 | 逆井中学校 | 156(3) | 逆井中学校 校舎 | 〃 | 男子トイレ |  | ﾀﾞｳﾝﾗｲﾄ | LED | 6 | 台 | 灯数: 1; 点灯 時間: 3; 点灯 日数: 240
156 | 逆井中学校 | 156(3) | 逆井中学校 校舎 | 〃 | 女子トイレ |  | ﾀﾞｳﾝﾗｲﾄ | LED | 9 | 台 | 灯数: 1; 点灯 時間: 3; 点灯 日数: 240
156 | 逆井中学校 | 156(3) | 逆井中学校 校舎 | 〃 | 配膳室 | FL40×2 | 直付 | FL40 | 4 | 台 | 2 | 83 | 6 | 240 | XLX460DENPLE9 | ﾊﾟﾅｿﾆｯｸ | LED 40形 6900lm | 43.1 | 6900 | 5000 |  | 4 | 2 | 8
156 | 逆井中学校 | 156(3) | 逆井中学校 校舎 | 1-RF | 階段 | FL40×1 | 直付 | FL40 | 5 | 台 | 1 | 47 | 12 | 240 | XLX430AENPLE9 | ﾊﾟﾅｿﾆｯｸ | LED 直付 3200lm | 20.6 | 3200 | 5000 | 高所作業 | 5 | 1 | 5
156 | 逆井中学校 | 156(3) | 逆井中学校 校舎 | 〃 |  |  | 誘導灯 | B級 | 1 | 台 | 1 | 21 | 24 | 240 | FA40318C LE1 | ﾊﾟﾅｿﾆｯｸ | LED 誘導灯 B級 | 2.4 | 0 | 0 |  | 1 | 1 | 1
156 | 逆井中学校 | 156(3) | 逆井中学校 校舎 | 〃 |  | FL20×2 | 直付 | FL20 | 2 | 台 | 2 | 41 | 12 | 240 | XLX210AENCLE9 | ﾊﾟﾅｿﾆｯｸ | LED 直付 1600lm | 11.6 | 1600 | 5000 |  | 2 | 2 | 4
156 | 逆井中学校 | 156(3) | 逆井中学校 校舎 | 3F | 通路 |  | 誘導灯 | LED | 1 | 台 | 灯数: 1; 点灯 時間: 24; 点灯 日数: 240
156 | 逆井中学校 | 156(3) | 逆井中学校 校舎 | 〃 |  | FL20×1 | 直付 | FL20 | 10 | 台 | 2 | 41 | 12 | 240 | XLX210AENCLE9 | ﾊﾟﾅｿﾆｯｸ | LED 直付 1600lm | 11.6 | 1600 | 5000 |  | 10 | 2 | 20
156 | 逆井中学校 | 156(3) | 逆井中学校 校舎 | 〃 |  |  | 誘導灯 | B級 | 3 | 台 | 1 | 21 | 24 | 240 | FA40318C LE1 | ﾊﾟﾅｿﾆｯｸ | LED 誘導灯 B級 | 2.4 | 0 | 0 |  | 3 | 1 | 3
156 | 逆井中学校 | 156(3) | 逆井中学校 校舎 | 〃 | 女子トイレ | FL20×1 | ﾌﾞﾗｹｯﾄ | LED | 2 | 台 | 灯数: 1; 点灯 時間: 3; 点灯 日数: 240
156 | 逆井中学校 | 156(3) | 逆井中学校 校舎 | 〃 |  |  | ﾀﾞｳﾝﾗｲﾄ | LED | 7 | 台 | 灯数: 1; 点灯 時間: 3; 点灯 日数: 240
156 | 逆井中学校 | 156(3) | 逆井中学校 校舎 | 〃 | 男子トイレ | FL20×1 | ﾌﾞﾗｹｯﾄ | LED | 2 | 台 | 灯数: 1; 点灯 時間: 3; 点灯 日数: 240
156 | 逆井中学校 | 156(3) | 逆井中学校 校舎 | 〃 |  |  | ﾀﾞｳﾝﾗｲﾄ | LED | 4 | 台 | 灯数: 1; 点灯 時間: 3; 点灯 日数: 240
156 | 逆井中学校 | 156(3) | 逆井中学校 校舎 | 〃 | 男子トイレ |  | ﾀﾞｳﾝﾗｲﾄ | LED | 6 | 台 | 灯数: 1; 点灯 時間: 3; 点灯 日数: 240
156 | 逆井中学校 | 156(3) | 逆井中学校 校舎 | 〃 | 女子トイレ |  | ﾀﾞｳﾝﾗｲﾄ | LED | 8 | 台 | 灯数: 1; 点灯 時間: 3; 点灯 日数: 240
156 | 逆井中学校 | 156(3) | 逆井中学校 校舎 | 〃 | ワゴンルーム | FL40×2 | 直付 | FL40 | 4 | 台 | 2 | 83 | 6 | 240 | XLX460DENPLE9 | ﾊﾟﾅｿﾆｯｸ | LED 40形 6900lm | 43.1 | 6900 | 5000 |  | 4 | 2 | 8
156 | 逆井中学校 | 156(3) | 逆井中学校 校舎 | 〃 | コンピュータ室 | FL40×1 | 直付 | FL40 | 3 | 台 | 1 | 47 | 12 | 240 | XLX430AENPLE9 | ﾊﾟﾅｿﾆｯｸ | LED 直付 3200lm | 20.6 | 3200 | 5000 |  | 3 | 1 | 3
156 | 逆井中学校 | 156(3) | 逆井中学校 校舎 | 〃 |  | FL40×2 | 直付 | FL40 | 21 | 台 | 2 | 83 | 12 | 240 | XLX460DENPLE9 | ﾊﾟﾅｿﾆｯｸ | LED 40形 6900lm | 43.1 | 6900 | 5000 |  | 21 | 2 | 42
156 | 逆井中学校 | 156(3) | 逆井中学校 校舎 | 〃 | 2学年会議室➀ | FL40×1 | 直付 | FL40 | 3 | 台 | 1 | 47 | 6 | 240 | XLX430AENPLE9 | ﾊﾟﾅｿﾆｯｸ | LED 直付 3200lm | 20.6 | 3200 | 5000 |  | 3 | 1 | 3
156 | 逆井中学校 | 156(3) | 逆井中学校 校舎 | 〃 |  | FL40×2 | 直付 | FL40 | 9 | 台 | 2 | 83 | 6 | 240 | XLX460DENPLE9 | ﾊﾟﾅｿﾆｯｸ | LED 40形 6900lm | 43.1 | 6900 | 5000 |  | 9 | 2 | 18
156 | 逆井中学校 | 156(3) | 逆井中学校 校舎 | 〃 | 2-5 | FL40×1 | 直付 | FL40 | 3 | 台 | 1 | 47 | 12 | 240 | XLX430AENPLE9 | ﾊﾟﾅｿﾆｯｸ | LED 直付 3200lm | 20.6 | 3200 | 5000 |  | 3 | 1 | 3
156 | 逆井中学校 | 156(3) | 逆井中学校 校舎 | 〃 |  | FL40×2 | 直付 | FL40 | 8 | 台 | 2 | 83 | 12 | 240 | XLX460DENPLE9 | ﾊﾟﾅｿﾆｯｸ | LED 40形 6900lm | 43.1 | 6900 | 5000 |  | 8 | 2 | 16
156 | 逆井中学校 | 156(3) | 逆井中学校 校舎 | 〃 |  | FL40×1 | 直付 | LED | 1 | 台 | 灯数: 1; 点灯 時間: 12; 点灯 日数: 240
156 | 逆井中学校 | 156(3) | 逆井中学校 校舎 | 〃 | 2-4 | FL40×1 | 直付 | FL40 | 3 | 台 | 1 | 47 | 12 | 240 | XLX430AENPLE9 | ﾊﾟﾅｿﾆｯｸ | LED 直付 3200lm | 20.6 | 3200 | 5000 |  | 3 | 1 | 3
156 | 逆井中学校 | 156(3) | 逆井中学校 校舎 | 〃 |  | FL40×2 | 直付 | FL40 | 7 | 台 | 2 | 83 | 12 | 240 | XLX460DENPLE9 | ﾊﾟﾅｿﾆｯｸ | LED 40形 6900lm | 43.1 | 6900 | 5000 |  | 7 | 2 | 14
156 | 逆井中学校 | 156(3) | 逆井中学校 校舎 | 〃 |  | FL40×1 | 直付 | LED | 2 | 台 | 灯数: 1; 点灯 時間: 12; 点灯 日数: 240
156 | 逆井中学校 | 156(3) | 逆井中学校 校舎 | 〃 | 2-3 | FL40×1 | 直付 | FL40 | 3 | 台 | 1 | 47 | 12 | 240 | XLX430AENPLE9 | ﾊﾟﾅｿﾆｯｸ | LED 直付 3200lm | 20.6 | 3200 | 5000 |  | 3 | 1 | 3
156 | 逆井中学校 | 156(3) | 逆井中学校 校舎 | 〃 |  | FL40×2 | 直付 | FL40 | 7 | 台 | 2 | 83 | 12 | 240 | XLX460DENPLE9 | ﾊﾟﾅｿﾆｯｸ | LED 40形 6900lm | 43.1 | 6900 | 5000 |  | 7 | 2 | 14
156 | 逆井中学校 | 156(3) | 逆井中学校 校舎 | 〃 |  | FL40×1 | 直付 | LED | 2 | 台 | 灯数: 1; 点灯 時間: 12; 点灯 日数: 240
156 | 逆井中学校 | 156(3) | 逆井中学校 校舎 | 〃 | 2-2 | FL40×1 | 直付 | FL40 | 3 | 台 | 1 | 47 | 12 | 240 | XLX430AENPLE9 | ﾊﾟﾅｿﾆｯｸ | LED 直付 3200lm | 20.6 | 3200 | 5000 |  | 3 | 1 | 3
156 | 逆井中学校 | 156(3) | 逆井中学校 校舎 | 〃 |  | FL40×2 | 直付 | FL40 | 7 | 台 | 2 | 83 | 12 | 240 | XLX460DENPLE9 | ﾊﾟﾅｿﾆｯｸ | LED 40形 6900lm | 43.1 | 6900 | 5000 |  | 7 | 2 | 14
156 | 逆井中学校 | 156(3) | 逆井中学校 校舎 | 〃 | 2-1 | FL40×1 | 直付 | FL40 | 3 | 台 | 1 | 47 | 12 | 240 | XLX430AENPLE9 | ﾊﾟﾅｿﾆｯｸ | LED 直付 3200lm | 20.6 | 3200 | 5000 |  | 3 | 1 | 3
156 | 逆井中学校 | 156(3) | 逆井中学校 校舎 | 〃 |  | FL40×2 | 直付 | FL40 | 9 | 台 | 2 | 83 | 12 | 240 | XLX460DENPLE9 | ﾊﾟﾅｿﾆｯｸ | LED 40形 6900lm | 43.1 | 6900 | 5000 |  | 9 | 2 | 18
156 | 逆井中学校 | 156(3) | 逆井中学校 校舎 | 〃 | 2学年会議室➁ | FL40×1 | 直付 | FL40 | 3 | 台 | 1 | 47 | 6 | 240 | XLX430AENPLE9 | ﾊﾟﾅｿﾆｯｸ | LED 直付 3200lm | 20.6 | 3200 | 5000 |  | 3 | 1 | 3
156 | 逆井中学校 | 156(3) | 逆井中学校 校舎 | 〃 |  | FL40×2 | 直付 | FL40 | 9 | 台 | 2 | 83 | 6 | 240 | XLX460DENPLE9 | ﾊﾟﾅｿﾆｯｸ | LED 40形 6900lm | 43.1 | 6900 | 5000 |  | 9 | 2 | 18
156 | 逆井中学校 | 156(3) | 逆井中学校 校舎 | 3F | 渡り廊下 | FL20×1 | 直付 | FL20 | 2 | 台 | 1 | 22 | 12 | 240 | XLX200AENCLE9 | ﾊﾟﾅｿﾆｯｸ | LED 直付 800lm | 6 | 830 | 5000 |  | 2 | 1 | 2
156 | 逆井中学校 | 156(3) | 逆井中学校 校舎 | 〃 |  | FL40×2 | 直付 | FL40 | 2 | 台 | 2 | 83 | 12 | 240 | XLX460DENPLE9 | ﾊﾟﾅｿﾆｯｸ | LED 40形 6900lm | 43.1 | 6900 | 5000 |  | 2 | 2 | 4
156 | 逆井中学校 | 156(3) | 逆井中学校 校舎 | 〃 | 通路 | FL20×1 | 直付 | FL20 | 5 | 台 | 1 | 22 | 12 | 240 | XLX200AENCLE9 | ﾊﾟﾅｿﾆｯｸ | LED 直付 800lm | 6 | 830 | 5000 |  | 5 | 1 | 5
156 | 逆井中学校 | 156(3) | 逆井中学校 校舎 | 〃 |  |  | 誘導灯 | B級 | 1 | 台 | 1 | 21 | 24 | 240 | FA40318C LE1 | ﾊﾟﾅｿﾆｯｸ | LED 誘導灯 B級 | 2.4 | 0 | 0 |  | 1 | 1 | 1
156 | 逆井中学校 | 156(3) | 逆井中学校 校舎 | 〃 |  |  | 誘導灯 | LED | 1 | 台 | 灯数: 1; 点灯 時間: 24; 点灯 日数: 240
156 | 逆井中学校 | 156(3) | 逆井中学校 校舎 | 〃 | 女子トイレ |  | ﾀﾞｳﾝﾗｲﾄ | LED | 7 | 台 | 灯数: 1; 点灯 時間: 3; 点灯 日数: 240
156 | 逆井中学校 | 156(3) | 逆井中学校 校舎 | 〃 | 男子トイレ |  | ﾀﾞｳﾝﾗｲﾄ | LED | 6 | 台 | 灯数: 1; 点灯 時間: 3; 点灯 日数: 240
156 | 逆井中学校 | 156(3) | 逆井中学校 校舎 | 3-1F | 階段 | FL40×1 | 直付 | FL40 | 4 | 台 | 1 | 47 | 12 | 240 | XLX430AENPLE9 | ﾊﾟﾅｿﾆｯｸ | LED 直付 3200lm | 20.6 | 3200 | 5000 | 高所作業 | 4 | 1 | 4
156 | 逆井中学校 | 156(3) | 逆井中学校 校舎 | 〃 |  | FL20×2 | 直付 | FL20 | 1 | 台 | 2 | 41 | 12 | 240 | XLX210AENCLE9 | ﾊﾟﾅｿﾆｯｸ | LED 直付 1600lm | 11.6 | 1600 | 5000 |  | 1 | 2 | 2
156 | 逆井中学校 | 156(3) | 逆井中学校 校舎 | 〃 |  |  | 誘導灯 | B級 | 1 | 台 | 1 | 21 | 24 | 240 | FA40318C LE1 | ﾊﾟﾅｿﾆｯｸ | LED 誘導灯 B級 | 2.4 | 0 | 0 |  | 1 | 1 | 1
156 | 逆井中学校 | 156(3) | 逆井中学校 校舎 | 3F | 音楽室 | FL40×1 | 直付 | FL40 | 3 | 台 | 1 | 47 | 12 | 240 | XLX430AENPLE9 | ﾊﾟﾅｿﾆｯｸ | LED 直付 3200lm | 20.6 | 3200 | 5000 |  | 3 | 1 | 3
156 | 逆井中学校 | 156(3) | 逆井中学校 校舎 | 〃 |  | FL40×2 | 直付 | FL40 | 11 | 台 | 2 | 83 | 12 | 240 | XLX460DENPLE9 | ﾊﾟﾅｿﾆｯｸ | LED 40形 6900lm | 43.1 | 6900 | 5000 |  | 11 | 2 | 22
156 | 逆井中学校 | 156(3) | 逆井中学校 校舎 | 〃 |  | FL40×1 | 直付 | LED | 1 | 台 | 灯数: 1; 点灯 時間: 12; 点灯 日数: 240
156 | 逆井中学校 | 156(3) | 逆井中学校 校舎 | 〃 | 音楽準備室 | FL40×2 | 直付 | FL40 | 3 | 台 | 2 | 83 | 12 | 240 | XLX460DENPLE9 | ﾊﾟﾅｿﾆｯｸ | LED 40形 6900lm | 43.1 | 6900 | 5000 |  | 3 | 2 | 6
156 | 逆井中学校 | 156(3) | 逆井中学校 校舎 | 〃 | 図書室 | FL40×2 | 直付 | FL40 | 17 | 台 | 2 | 83 | 12 | 240 | XLX460DENPLE9 | ﾊﾟﾅｿﾆｯｸ | LED 40形 6900lm | 43.1 | 6900 | 5000 |  | 17 | 2 | 34
156 | 逆井中学校 | 156(3) | 逆井中学校 校舎 | 〃 |  | FL40×1 | 直付 | LED | 1 | 台 | 灯数: 1; 点灯 時間: 12; 点灯 日数: 240
156 | 逆井中学校 | 156(3) | 逆井中学校 校舎 | 2F | 通路 |  | 誘導灯 | LED | 1 | 台 | 灯数: 1; 点灯 時間: 24; 点灯 日数: 240
156 | 逆井中学校 | 156(3) | 逆井中学校 校舎 | 〃 |  |  | 誘導灯 | B級 | 2 | 台 | 1 | 21 | 24 | 240 | FA40318C LE1 | ﾊﾟﾅｿﾆｯｸ | LED 誘導灯 B級 | 2.4 | 0 | 0 |  | 2 | 1 | 2
156 | 逆井中学校 | 156(3) | 逆井中学校 校舎 | 〃 |  | FL20×1 | 直付 | FL20 | 5 | 台 | 1 | 22 | 12 | 240 | XLX200AENCLE9 | ﾊﾟﾅｿﾆｯｸ | LED 直付 800lm | 6 | 830 | 5000 |  | 5 | 1 | 5
156 | 逆井中学校 | 156(3) | 逆井中学校 校舎 | 〃 | 渡り廊下 | FL40×2 | 直付 | FL40 | 2 | 台 | 2 | 83 | 12 | 240 | XLX460DENPLE9 | ﾊﾟﾅｿﾆｯｸ | LED 40形 6900lm | 43.1 | 6900 | 5000 |  | 2 | 2 | 4
156 | 逆井中学校 | 156(3) | 逆井中学校 校舎 | 〃 |  | FL20×1 | 直付 | FL20 | 2 | 台 | 1 | 22 | 12 | 240 | XLX200AENCLE9 | ﾊﾟﾅｿﾆｯｸ | LED 直付 800lm | 6 | 830 | 5000 |  | 2 | 1 | 2
156 | 逆井中学校 | 156(3) | 逆井中学校 校舎 | 〃 | 女子トイレ |  | ﾀﾞｳﾝﾗｲﾄ | LED | 7 | 台 | 灯数: 1; 点灯 時間: 3; 点灯 日数: 240
156 | 逆井中学校 | 156(3) | 逆井中学校 校舎 | 〃 | 多目的トイレ |  | ﾀﾞｳﾝﾗｲﾄ | LED | 4 | 台 | 灯数: 1; 点灯 時間: 3; 点灯 日数: 240
156 | 逆井中学校 | 156(3) | 逆井中学校 校舎 | 〃 | 男子トイレ |  | ﾀﾞｳﾝﾗｲﾄ | LED | 4 | 台 | 灯数: 1; 点灯 時間: 3; 点灯 日数: 240
156 | 逆井中学校 | 156(3) | 逆井中学校 校舎 | 〃 | 美術室 | FL40×1 | 直付 | FL40 | 3 | 台 | 1 | 47 | 12 | 240 | XLX430AENPLE9 | ﾊﾟﾅｿﾆｯｸ | LED 直付 3200lm | 20.6 | 3200 | 5000 |  | 3 | 1 | 3
156 | 逆井中学校 | 156(3) | 逆井中学校 校舎 | 〃 |  | FL40×2 | 直付 | FL40 | 11 | 台 | 2 | 83 | 12 | 240 | XLX460DENPLE9 | ﾊﾟﾅｿﾆｯｸ | LED 40形 6900lm | 43.1 | 6900 | 5000 |  | 11 | 2 | 22
156 | 逆井中学校 | 156(3) | 逆井中学校 校舎 | 〃 |  | FL40×1 | 直付 | LED | 1 | 台 | 灯数: 1; 点灯 時間: 12; 点灯 日数: 240
156 | 逆井中学校 | 156(3) | 逆井中学校 校舎 | 〃 | 美術準備室 | FL40×2 | 直付 | FL40 | 3 | 台 | 2 | 83 | 12 | 240 | XLX460DENPLE9 | ﾊﾟﾅｿﾆｯｸ | LED 40形 6900lm | 43.1 | 6900 | 5000 |  | 3 | 2 | 6
156 | 逆井中学校 | 156(3) | 逆井中学校 校舎 | 〃 | 音楽室 | FL40×1 | 直付 | FL40 | 3 | 台 | 1 | 47 | 12 | 240 | XLX430AENPLE9 | ﾊﾟﾅｿﾆｯｸ | LED 直付 3200lm | 20.6 | 3200 | 5000 |  | 3 | 1 | 3
156 | 逆井中学校 | 156(3) | 逆井中学校 校舎 | 〃 |  | FL40×2 | 直付 | FL40 | 12 | 台 | 2 | 83 | 12 | 240 | XLX460DENPLE9 | ﾊﾟﾅｿﾆｯｸ | LED 40形 6900lm | 43.1 | 6900 | 5000 |  | 12 | 2 | 24
156 | 逆井中学校 | 156(3) | 逆井中学校 校舎 | 〃 | 音楽準備室 | FL40×2 | 直付 | FL40 | 3 | 台 | 2 | 83 | 12 | 240 | XLX460DENPLE9 | ﾊﾟﾅｿﾆｯｸ | LED 40形 6900lm | 43.1 | 6900 | 5000 |  | 3 | 2 | 6
156 | 逆井中学校 | 156(3) | 逆井中学校 校舎 | 1F | 通路 | FL20×1 | 直付 | FL20 | 4 | 台 | 1 | 22 | 12 | 240 | XLX200AENCLE9 | ﾊﾟﾅｿﾆｯｸ | LED 直付 800lm | 6 | 830 | 5000 |  | 4 | 1 | 4
156 | 逆井中学校 | 156(3) | 逆井中学校 校舎 | 〃 |  |  | 誘導灯 | B級 | 2 | 台 | 1 | 21 | 24 | 240 | FA40318C LE1 | ﾊﾟﾅｿﾆｯｸ | LED 誘導灯 B級 | 2.4 | 0 | 0 |  | 2 | 1 | 2
156 | 逆井中学校 | 156(3) | 逆井中学校 校舎 | 〃 | 渡り廊下 | FL20×1 | 直付 | FL20 | 1 | 台 | 1 | 22 | 12 | 240 | XLX200AENCLE9 | ﾊﾟﾅｿﾆｯｸ | LED 直付 800lm | 6 | 830 | 5000 |  | 1 | 1 | 1
156 | 逆井中学校 | 156(3) | 逆井中学校 校舎 | 〃 |  |  | 誘導灯 | LED | 1 | 台 | 灯数: 1; 点灯 時間: 24; 点灯 日数: 240
156 | 逆井中学校 | 156(3) | 逆井中学校 校舎 | 〃 | 女子トイレ |  | ﾀﾞｳﾝﾗｲﾄ | LED | 7 | 台 | 灯数: 1; 点灯 時間: 3; 点灯 日数: 240
156 | 逆井中学校 | 156(3) | 逆井中学校 校舎 | 〃 | 男子トイレ |  | ﾀﾞｳﾝﾗｲﾄ | LED | 6 | 台 | 灯数: 1; 点灯 時間: 3; 点灯 日数: 240
156 | 逆井中学校 | 156(3) | 逆井中学校 校舎 | 〃 | 倉庫 |  | 電球 | IL60 | 1 | 台 | 1 | 54 | 3 | 240 | LDA7N-D-G/S/Z6/F | ﾊﾟﾅｿﾆｯｸ | LED電球 | 7.3 | 810 | 5000 |  | 1 | 1 | 1
156 | 逆井中学校 | 156(3) | 逆井中学校 校舎 | 〃 | 技術室 | FL40×2 | 直付 | FL40 | 18 | 台 | 2 | 83 | 12 | 240 | XLX460DENPLE9 | ﾊﾟﾅｿﾆｯｸ | LED 40形 6900lm | 43.1 | 6900 | 5000 |  | 18 | 2 | 36
156 | 逆井中学校 | 156(3) | 逆井中学校 校舎 | 〃 | 技術準備室 | FL40×2 | 直付 | FL40 | 3 | 台 | 2 | 83 | 12 | 240 | XLX460DENPLE9 | ﾊﾟﾅｿﾆｯｸ | LED 40形 6900lm | 43.1 | 6900 | 5000 |  | 3 | 2 | 6
156 | 逆井中学校 | 156(3) | 逆井中学校 校舎 | 〃 | 家庭科室 | FL40×1 | 直付 | FL40 | 3 | 台 | 1 | 47 | 12 | 240 | XLX430AENPLE9 | ﾊﾟﾅｿﾆｯｸ | LED 直付 3200lm | 20.6 | 3200 | 5000 |  | 3 | 1 | 3
156 | 逆井中学校 | 156(3) | 逆井中学校 校舎 | 〃 |  | FL40×2 | 直付 | FL40 | 9 | 台 | 2 | 83 | 12 | 240 | XLX460DENPLE9 | ﾊﾟﾅｿﾆｯｸ | LED 40形 6900lm | 43.1 | 6900 | 5000 |  | 9 | 2 | 18
156 | 逆井中学校 | 156(3) | 逆井中学校 校舎 | 〃 |  | FL40×1 | 直付 | LED | 3 | 台 | 灯数: 1; 点灯 時間: 12; 点灯 日数: 240
156 | 逆井中学校 | 156(3) | 逆井中学校 校舎 | 〃 | 家庭科準備室 | FL40×2 | 直付 | FL40 | 3 | 台 | 2 | 83 | 12 | 240 | XLX460DENPLE9 | ﾊﾟﾅｿﾆｯｸ | LED 40形 6900lm | 43.1 | 6900 | 5000 |  | 3 | 2 | 6
156 | 逆井中学校 | 156(3) | 逆井中学校 校舎 | 〃 | 理科室 | FL40×1 | 直付 | FL40 | 3 | 台 | 1 | 47 | 12 | 240 | XLX430AENPLE9 | ﾊﾟﾅｿﾆｯｸ | LED 直付 3200lm | 20.6 | 3200 | 5000 |  | 3 | 1 | 3
156 | 逆井中学校 | 156(3) | 逆井中学校 校舎 | 〃 |  | FL40×2 | 直付 | FL40 | 12 | 台 | 2 | 83 | 12 | 240 | XLX460DENPLE9 | ﾊﾟﾅｿﾆｯｸ | LED 40形 6900lm | 43.1 | 6900 | 5000 |  | 12 | 2 | 24
156 | 逆井中学校 | 156(3) | 逆井中学校 校舎 | 〃 | 理科準備室 | FL40×2 | 直付 | FL40 | 3 | 台 | 2 | 83 | 12 | 240 | XLX460DENPLE9 | ﾊﾟﾅｿﾆｯｸ | LED 40形 6900lm | 43.1 | 6900 | 5000 |  | 3 | 2 | 6
156 | 逆井中学校 | 156(4) | 逆井中学校 武道場 | 1F | 玄関 |  | ｼｰﾘﾝｸﾞ | FCL32 | 2 | 台 | 2 | 60 | 12 | 240 | XLX160AEN LA9 | ﾊﾟﾅｿﾆｯｸ | LED スクエア 6500lm | 41.5 | 6500 | 5000 |  | 2 | 2 | 4
156 | 逆井中学校 | 156(4) | 逆井中学校 武道場 | 〃 |  |  | 誘導灯 | B級 | 1 | 台 | 1 | 21 | 24 | 240 | FA40318C LE1 | ﾊﾟﾅｿﾆｯｸ | LED 誘導灯 B級 | 2.4 | 0 | 0 |  | 1 | 1 | 1
156 | 逆井中学校 | 156(4) | 逆井中学校 武道場 | 〃 | アリーナ |  | 天吊 | LED | 7 | 台 | 灯数: 1; 点灯 時間: 12; 点灯 日数: 240; 交換器具（参考型番等） 備考: 高所作業
156 | 逆井中学校 | 156(4) | 逆井中学校 武道場 | 〃 |  |  | 天吊 | H300 | 15 | 台 | 1 | 310 | 12 | 240 | NYM20200 LR9 | ﾊﾟﾅｿﾆｯｸ | LED 高天井用 水銀灯300形 | 60.3 | 11000 | 5000 | 高所作業 | 15 | 1 | 15
156 | 逆井中学校 | 156(4) | 逆井中学校 武道場 | 〃 |  |  | 誘導灯 | B級 | 2 | 台 | 1 | 21 | 24 | 240 | FA40318C LE1 | ﾊﾟﾅｿﾆｯｸ | LED 誘導灯 B級 | 2.4 | 0 | 0 |  | 2 | 1 | 2
156 | 逆井中学校 | 156(4) | 逆井中学校 武道場 | 〃 | 女子更衣室・トイレ | FL40×1 | 直付 | FL40 | 2 | 台 | 1 | 47 | 3 | 240 | XLX430AENPLE9 | ﾊﾟﾅｿﾆｯｸ | LED 直付 3200lm | 20.6 | 3200 | 5000 |  | 2 | 1 | 2
156 | 逆井中学校 | 156(4) | 逆井中学校 武道場 | 〃 |  | FL40×1 | 壁直付 | FL40 | 1 | 台 | 1 | 47 | 3 | 240 | NNF41825 LE9 | ﾊﾟﾅｿﾆｯｸ | LED 壁直付 2600lm | 20 | 2600 | 5000 |  | 1 | 1 | 1
156 | 逆井中学校 | 156(4) | 逆井中学校 武道場 | 〃 | 器具庫 | FL40×1 | 直付 | FL40 | 2 | 台 | 1 | 47 | 3 | 240 | XLX430AENPLE9 | ﾊﾟﾅｿﾆｯｸ | LED 直付 3200lm | 20.6 | 3200 | 5000 |  | 2 | 1 | 2
156 | 逆井中学校 | 156(4) | 逆井中学校 武道場 | 〃 | 男子更衣室・トイレ | FL40×1 | 直付 | FL40 | 2 | 台 | 1 | 47 | 3 | 240 | XLX430AENPLE9 | ﾊﾟﾅｿﾆｯｸ | LED 直付 3200lm | 20.6 | 3200 | 5000 |  | 2 | 1 | 2
156 | 逆井中学校 | 156(4) | 逆井中学校 武道場 | 〃 |  | FL40×1 | 壁直付 | FL40 | 1 | 台 | 1 | 47 | 3 | 240 | NNF41825 LE9 | ﾊﾟﾅｿﾆｯｸ | LED 壁直付 2600lm | 20 | 2600 | 5000 |  | 1 | 1 | 1
156 | 逆井中学校 | 156(5) | 逆井中学校 外灯等屋外の照明 |  | 校舎 |  |  |  |  | 台
156 | 逆井中学校 | 156(5) | 逆井中学校 外灯等屋外の照明 |  |  | FCL32×1 | ｼｰﾘﾝｸﾞ | FCL32 | 5 | 台 | 2 | 60 | 12 | 365 | XLX160AEN LA9 | ﾊﾟﾅｿﾆｯｸ | LED スクエア 6500lm | 41.5 | 6500 | 5000 |  | 5 | 2 | 10
156 | 逆井中学校 | 156(5) | 逆井中学校 外灯等屋外の照明 |  |  | FL20×1 | ﾌﾞﾗｹｯﾄ | FL20 | 1 | 台 | 1 | 22 | 12 | 365 | LGB85032LE1 | ﾊﾟﾅｿﾆｯｸ | LED 直付 キッチンライト 20形 | 12 | 1100 | 5000 |  | 1 | 1 | 1
156 | 逆井中学校 | 156(5) | 逆井中学校 外灯等屋外の照明 |  |  |  | 電球 | IL60 | 3 | 台 | 1 | 54 | 12 | 365 | LDA7N-D-G/S/Z6/F | ﾊﾟﾅｿﾆｯｸ | LED電球 | 7.3 | 810 | 5000 |  | 3 | 1 | 3
156 | 逆井中学校 | 156(5) | 逆井中学校 外灯等屋外の照明 |  | 通路 |  |  |  |  | 台
156 | 逆井中学校 | 156(5) | 逆井中学校 外灯等屋外の照明 |  |  | FL20×1 | 直付 | FL20 | 2 | 台 | 1 | 22 | 12 | 365 | XLX200AENCLE9 | ﾊﾟﾅｿﾆｯｸ | LED 直付 800lm | 6 | 830 | 5000 |  | 2 | 1 | 2
156 | 逆井中学校 | 156(5) | 逆井中学校 外灯等屋外の照明 |  |  |  | ﾀﾞｳﾝﾗｲﾄ | ビーム球 | 1 | 台 | 1 | 75 | 12 | 365 | XND1569WN LE9 | ﾊﾟﾅｿﾆｯｸ | LEDﾀﾞｳﾝﾗｲﾄΦ150 | 11.6 | 1695 | 5000 |  | 1 | 1 | 1
156 | 逆井中学校 | 156(5) | 逆井中学校 外灯等屋外の照明 |  | 校舎下 |  |  |  |  | 台
156 | 逆井中学校 | 156(5) | 逆井中学校 外灯等屋外の照明 |  |  | FL40×1 | 直付 | LED | 4 | 台 | 灯数: 1; 点灯 時間: 12; 点灯 日数: 365
156 | 逆井中学校 | 156(5) | 逆井中学校 外灯等屋外の照明 |  |  | FL40×2 | 直付 | FL40 | 2 | 台 | 2 | 83 | 12 | 365 | XLX460DENPLE9 | ﾊﾟﾅｿﾆｯｸ | LED 40形 6900lm | 43.1 | 6900 | 5000 |  | 2 | 2 | 4
156 | 逆井中学校 | 156(5) | 逆井中学校 外灯等屋外の照明 |  | 体育館側通路 |  |  |  |  | 台
156 | 逆井中学校 | 156(5) | 逆井中学校 外灯等屋外の照明 |  |  | FL10×1 | 直付 | FL20 | 5 | 台 | 1 | 22 | 12 | 365 | XLX200AENCLE9 | ﾊﾟﾅｿﾆｯｸ | LED 直付 800lm | 6 | 830 | 5000 |  | 5 | 1 | 5
156 | 逆井中学校 | 156(5) | 逆井中学校 外灯等屋外の照明 |  | 外周 |  |  |  |  | 台
156 | 逆井中学校 | 156(5) | 逆井中学校 外灯等屋外の照明 |  |  |  | 外灯 | LED | 2 | 台 | 灯数: 1; 点灯 時間: 12; 点灯 日数: 365; 交換器具（参考型番等） 備考: 高所作業
156 | 逆井中学校 | 156(5) | 逆井中学校 外灯等屋外の照明 |  | 体育館 |  |  |  |  | 台
156 | 逆井中学校 | 156(5) | 逆井中学校 外灯等屋外の照明 |  |  | FL20×1 | ﾌﾞﾗｹｯﾄ | FL20 | 6 | 台 | 1 | 22 | 12 | 365 | LGB85032LE1 | ﾊﾟﾅｿﾆｯｸ | LED 直付 キッチンライト 20形 | 12 | 1100 | 5000 |  | 6 | 1 | 6
158 | 田中中学校 | 158(1) | 田中中学校_ 屋内運動場 | 外 | 外周 | FL20×1 | 壁直付 | FL20 | 6 | 台 | 1 | 22 | 12 | 365 | XLX200NENCLE9 | ﾊﾟﾅｿﾆｯｸ | LED 壁直付 800lm | 6 | 830 | 5000 |  | 6 | 1 | 6
158 | 田中中学校 | 158(1) | 田中中学校_ 屋内運動場 | 1F | アリーナ |  | 天吊 | LED | 30 | 台 | 灯数: 1; 点灯 時間: 12; 点灯 日数: 365; 交換器具（参考型番等） 備考: 高所作業
158 | 田中中学校 | 158(1) | 田中中学校_ 屋内運動場 | 〃 | ステージ控室 | FL40×1 | 直付 | LED | 4 | 台 | 灯数: 1; 点灯 時間: 6; 点灯 日数: 365
158 | 田中中学校 | 158(1) | 田中中学校_ 屋内運動場 | 〃 | ステージ | FL40×1 | 直付 | LED | 15 | 台 | 灯数: 1; 点灯 時間: 6; 点灯 日数: 365; 交換器具（参考型番等） 備考: 高所作業
158 | 田中中学校 | 158(1) | 田中中学校_ 屋内運動場 | 〃 | 放送室 | FL40×1 | 直付 | LED | 2 | 台 | 灯数: 1; 点灯 時間: 3; 点灯 日数: 365
158 | 田中中学校 | 158(1) | 田中中学校_ 屋内運動場 | 〃 | 〃 |  | 誘導灯 | LED | 4 | 台 | 灯数: 1; 点灯 時間: 24; 点灯 日数: 365
158 | 田中中学校 | 158(1) | 田中中学校_ 屋内運動場 | 〃 | 器具庫 | FL40×1 | 直付 | LED | 3 | 台 | 灯数: 1; 点灯 時間: 6; 点灯 日数: 365
158 | 田中中学校 | 158(1) | 田中中学校_ 屋内運動場 | 〃 | 玄関 |  | 誘導灯 | LED | 1 | 台 | 灯数: 1; 点灯 時間: 24; 点灯 日数: 365
158 | 田中中学校 | 158(1) | 田中中学校_ 屋内運動場 | 〃 | 〃 | FL15×3 | 埋込 | LED | 1 | 台 | 灯数: 1; 点灯 時間: 12; 点灯 日数: 365
158 | 田中中学校 | 158(1) | 田中中学校_ 屋内運動場 | 〃 | 器具庫 | FL40×1 | 直付 | LED | 3 | 台 | 灯数: 1; 点灯 時間: 6; 点灯 日数: 365
158 | 田中中学校 | 158(1) | 田中中学校_ 屋内運動場 | 〃 | 男子トイレ | IL60×1 | ﾀﾞｳﾝﾗｲﾄ | IL60 | 3 | 台 | 1 | 54 | 3 | 365 | XND0619WN LE9 | ﾊﾟﾅｿﾆｯｸ | LEDﾀﾞｳﾝﾗｲﾄ | 4.2 | 625 | 5000 |  | 3 | 1 | 3
158 | 田中中学校 | 158(1) | 田中中学校_ 屋内運動場 | 〃 | 女子トイレ | IL60×1 | ﾀﾞｳﾝﾗｲﾄ | IL60 | 4 | 台 | 1 | 54 | 3 | 365 | XND0619WN LE9 | ﾊﾟﾅｿﾆｯｸ | LEDﾀﾞｳﾝﾗｲﾄ | 4.2 | 625 | 5000 |  | 4 | 1 | 4
158 | 田中中学校 | 158(3) | 田中中学校_ 校舎 | 1F | エントランス | FL40×1 | 直付 | FL40 | 14 | 台 | 1 | 47 | 12 | 240 | XLX430AENPLE9 | ﾊﾟﾅｿﾆｯｸ | LED 直付 3200lm | 20.6 | 3200 | 5000 |  | 14 | 1 | 14
158 | 田中中学校 | 158(3) | 田中中学校_ 校舎 | 〃 | 更衣室 | FL40×2 | 直付 | FL40 | 3 | 台 | 2 | 83 | 3 | 240 | XLX460DENPLE9 | ﾊﾟﾅｿﾆｯｸ | LED 40形 6900lm | 43.1 | 6900 | 5000 |  | 3 | 2 | 6
158 | 田中中学校 | 158(3) | 田中中学校_ 校舎 | 〃 | 通路 | FL40×1 | 直付 | FL40 | 6 | 台 | 1 | 47 | 12 | 240 | XLX430AENPLE9 | ﾊﾟﾅｿﾆｯｸ | LED 直付 3200lm | 20.6 | 3200 | 5000 |  | 6 | 1 | 6
158 | 田中中学校 | 158(3) | 田中中学校_ 校舎 | 〃 | 〃 |  | ﾀﾞｳﾝﾗｲﾄ | LED | 1 | 台 | 灯数: 1; 点灯 時間: 12; 点灯 日数: 240
158 | 田中中学校 | 158(3) | 田中中学校_ 校舎 | 〃 | 〃 | FL20×1 | 直付 | FL20 | 9 | 台 | 1 | 22 | 12 | 240 | XLX200AENCLE9 | ﾊﾟﾅｿﾆｯｸ | LED 直付 800lm | 6 | 830 | 5000 |  | 9 | 1 | 9
158 | 田中中学校 | 158(3) | 田中中学校_ 校舎 | 〃 | 和室 | FL20×1 | 壁直付 | FL20 | 9 | 台 | 1 | 22 | 6 | 240 | XLX200NENCLE9 | ﾊﾟﾅｿﾆｯｸ | LED 壁直付 800lm | 6 | 830 | 5000 |  | 9 | 1 | 9
158 | 田中中学校 | 158(3) | 田中中学校_ 校舎 | 〃 | 〃 | FL40×2 | 直付 | FL40 | 1 | 台 | 2 | 83 | 6 | 240 | XLX460DENPLE9 | ﾊﾟﾅｿﾆｯｸ | LED 40形 6900lm | 43.1 | 6900 | 5000 |  | 1 | 2 | 2
158 | 田中中学校 | 158(3) | 田中中学校_ 校舎 | 〃 | 部屋（部屋名無し） | FCL32×1 | ｼｰﾘﾝｸﾞ | FCL32 | 1 | 台 | 2 | 60 | 6 | 240 | XLX160AEN LA9 | ﾊﾟﾅｿﾆｯｸ | LED スクエア 6500lm | 41.5 | 6500 | 5000 |  | 1 | 2 | 2
158 | 田中中学校 | 158(3) | 田中中学校_ 校舎 | 〃 | 部屋（部屋名無し） | FL20×1 | 直付 | FL20 | 1 | 台 | 1 | 22 | 6 | 240 | XLX200AENCLE9 | ﾊﾟﾅｿﾆｯｸ | LED 直付 800lm | 6 | 830 | 5000 |  | 1 | 1 | 1
158 | 田中中学校 | 158(3) | 田中中学校_ 校舎 | 〃 | 〃 | IL60×1 | 壁直付 | FL20 | 1 | 台 | 1 | 22 | 6 | 240 | XLX200NENCLE9 | ﾊﾟﾅｿﾆｯｸ | LED 壁直付 800lm | 6 | 830 | 5000 |  | 1 | 1 | 1
158 | 田中中学校 | 158(3) | 田中中学校_ 校舎 | 〃 | 部屋（部屋名無し） | FCL32×2 | ｼｰﾘﾝｸﾞ | FCL32 | 1 | 台 | 2 | 60 | 6 | 240 | XLX160AEN LA9 | ﾊﾟﾅｿﾆｯｸ | LED スクエア 6500lm | 41.5 | 6500 | 5000 |  | 1 | 2 | 2
158 | 田中中学校 | 158(3) | 田中中学校_ 校舎 | 〃 | 倉庫 | FL20×1 | 直付 | FL20 | 1 | 台 | 1 | 22 | 3 | 240 | XLX200AENCLE9 | ﾊﾟﾅｿﾆｯｸ | LED 直付 800lm | 6 | 830 | 5000 |  | 1 | 1 | 1
158 | 田中中学校 | 158(3) | 田中中学校_ 校舎 | 〃 | 女子職員トイレ・来賓用 |  | ﾀﾞｳﾝﾗｲﾄ | LED | 6 | 台 | 灯数: 1; 点灯 時間: 3; 点灯 日数: 240
158 | 田中中学校 | 158(3) | 田中中学校_ 校舎 | 〃 | 〃 |  | ﾀﾞｳﾝﾗｲﾄ | LED | 2 | 台 | 灯数: 1; 点灯 時間: 3; 点灯 日数: 240
158 | 田中中学校 | 158(3) | 田中中学校_ 校舎 | 〃 | 男子職員トイレ・来賓用 |  | ﾀﾞｳﾝﾗｲﾄ | LED | 6 | 台 | 灯数: 1; 点灯 時間: 3; 点灯 日数: 240
158 | 田中中学校 | 158(3) | 田中中学校_ 校舎 | 〃 | 〃 |  | ﾀﾞｳﾝﾗｲﾄ | LED | 2 | 台 | 灯数: 1; 点灯 時間: 3; 点灯 日数: 240
158 | 田中中学校 | 158(3) | 田中中学校_ 校舎 | 〃 | 多目的トイレ |  | ﾀﾞｳﾝﾗｲﾄ | LED | 1 | 台 | 灯数: 1; 点灯 時間: 3; 点灯 日数: 240
158 | 田中中学校 | 158(3) | 田中中学校_ 校舎 | 〃 | 男子トイレ | FL40×1 | 直付 | LED | 2 | 台 | 灯数: 1; 点灯 時間: 3; 点灯 日数: 240
158 | 田中中学校 | 158(3) | 田中中学校_ 校舎 | 〃 | 〃 |  | ﾀﾞｳﾝﾗｲﾄ | LED | 2 | 台 | 灯数: 1; 点灯 時間: 3; 点灯 日数: 240
158 | 田中中学校 | 158(3) | 田中中学校_ 校舎 | 〃 | 〃 |  | ﾀﾞｳﾝﾗｲﾄ | LED | 2 | 台 | 灯数: 1; 点灯 時間: 3; 点灯 日数: 240
158 | 田中中学校 | 158(3) | 田中中学校_ 校舎 | 〃 | 女子トイレ | FL40×1 | 直付 | LED | 2 | 台 | 灯数: 1; 点灯 時間: 3; 点灯 日数: 240
158 | 田中中学校 | 158(3) | 田中中学校_ 校舎 | 〃 | 〃 |  | ﾀﾞｳﾝﾗｲﾄ | LED | 4 | 台 | 灯数: 1; 点灯 時間: 3; 点灯 日数: 240
158 | 田中中学校 | 158(3) | 田中中学校_ 校舎 | 〃 | 〃 |  | ﾀﾞｳﾝﾗｲﾄ | LED | 2 | 台 | 灯数: 1; 点灯 時間: 3; 点灯 日数: 240
158 | 田中中学校 | 158(3) | 田中中学校_ 校舎 | 〃 | 倉庫（階段下） | FL20×1 | 直付 | FL20 | 1 | 台 | 1 | 22 | 3 | 240 | XLX200AENCLE9 | ﾊﾟﾅｿﾆｯｸ | LED 直付 800lm | 6 | 830 | 5000 |  | 1 | 1 | 1
158 | 田中中学校 | 158(3) | 田中中学校_ 校舎 | 〃 | 男子トイレ |  | ﾀﾞｳﾝﾗｲﾄ | LED | 6 | 台 | 灯数: 1; 点灯 時間: 3; 点灯 日数: 240
158 | 田中中学校 | 158(3) | 田中中学校_ 校舎 | 〃 | 女子トイレ |  | ﾀﾞｳﾝﾗｲﾄ | LED | 8 | 台 | 灯数: 1; 点灯 時間: 3; 点灯 日数: 240
158 | 田中中学校 | 158(3) | 田中中学校_ 校舎 | 〃 | 美術室 | FL40×2 | 直付 | FL40 | 12 | 台 | 2 | 83 | 12 | 240 | XLX460DENPLE9 | ﾊﾟﾅｿﾆｯｸ | LED 40形 6900lm | 43.1 | 6900 | 5000 |  | 12 | 2 | 24
158 | 田中中学校 | 158(3) | 田中中学校_ 校舎 | 〃 | 〃 | FL40×1 | 直付 | FL40 | 3 | 台 | 1 | 47 | 12 | 240 | XLX430AENPLE9 | ﾊﾟﾅｿﾆｯｸ | LED 直付 3200lm | 20.6 | 3200 | 5000 |  | 3 | 1 | 3
158 | 田中中学校 | 158(3) | 田中中学校_ 校舎 | 〃 | 〃 |  | ﾀﾞｳﾝﾗｲﾄ | IL60 | 3 | 台 | 1 | 54 | 12 | 240 | XND0619WN LE9 | ﾊﾟﾅｿﾆｯｸ | LEDﾀﾞｳﾝﾗｲﾄ | 4.2 | 625 | 5000 |  | 3 | 1 | 3
158 | 田中中学校 | 158(3) | 田中中学校_ 校舎 | 〃 | 美術室（準備室） | FL20×2 | 直付 | FL20 | 9 | 台 | 2 | 41 | 12 | 240 | XLX210AENCLE9 | ﾊﾟﾅｿﾆｯｸ | LED 直付 1600lm | 11.6 | 1600 | 5000 |  | 9 | 2 | 18
158 | 田中中学校 | 158(3) | 田中中学校_ 校舎 | 〃 | 第二音楽室 | FL40×2 | 直付 | FL40 | 12 | 台 | 2 | 83 | 12 | 240 | XLX460DENPLE9 | ﾊﾟﾅｿﾆｯｸ | LED 40形 6900lm | 43.1 | 6900 | 5000 |  | 12 | 2 | 24
158 | 田中中学校 | 158(3) | 田中中学校_ 校舎 | 〃 | 〃 | FL40×1 | 直付 | FL40 | 3 | 台 | 1 | 47 | 12 | 240 | XLX430AENPLE9 | ﾊﾟﾅｿﾆｯｸ | LED 直付 3200lm | 20.6 | 3200 | 5000 |  | 3 | 1 | 3
158 | 田中中学校 | 158(3) | 田中中学校_ 校舎 | 〃 | 〃 | IL60×1 | ﾀﾞｳﾝﾗｲﾄ | IL60 | 9 | 台 | 1 | 54 | 12 | 240 | XND0619WN LE9 | ﾊﾟﾅｿﾆｯｸ | LEDﾀﾞｳﾝﾗｲﾄ | 4.2 | 625 | 5000 |  | 9 | 1 | 9
158 | 田中中学校 | 158(3) | 田中中学校_ 校舎 | 〃 | 第一理科室 | FL40×2 | 直付 | FL40 | 12 | 台 | 2 | 83 | 12 | 240 | XLX460DENPLE9 | ﾊﾟﾅｿﾆｯｸ | LED 40形 6900lm | 43.1 | 6900 | 5000 |  | 12 | 2 | 24
158 | 田中中学校 | 158(3) | 田中中学校_ 校舎 | 〃 | 〃 | FL40×1 | 直付 | LED | 2 | 台 | 灯数: 1; 点灯 時間: 12; 点灯 日数: 240
158 | 田中中学校 | 158(3) | 田中中学校_ 校舎 | 〃 | 第一理科室(準備室) | FL40×2 | 直付 | FL40 | 6 | 台 | 2 | 83 | 12 | 240 | XLX460DENPLE9 | ﾊﾟﾅｿﾆｯｸ | LED 40形 6900lm | 43.1 | 6900 | 5000 |  | 6 | 2 | 12
158 | 田中中学校 | 158(3) | 田中中学校_ 校舎 | 〃 | 第二理科室 | FL40×2 | 直付 | FL40 | 12 | 台 | 2 | 83 | 12 | 240 | XLX460DENPLE9 | ﾊﾟﾅｿﾆｯｸ | LED 40形 6900lm | 43.1 | 6900 | 5000 |  | 12 | 2 | 24
158 | 田中中学校 | 158(3) | 田中中学校_ 校舎 | 〃 | 〃 | FL40×1 | 直付 | FL40 | 3 | 台 | 1 | 47 | 12 | 240 | XLX430AENPLE9 | ﾊﾟﾅｿﾆｯｸ | LED 直付 3200lm | 20.6 | 3200 | 5000 |  | 3 | 1 | 3
158 | 田中中学校 | 158(3) | 田中中学校_ 校舎 | 〃 | 保健室 | FL40×2 | 直付 | FL40 | 9 | 台 | 2 | 83 | 12 | 240 | XLX460DENPLE9 | ﾊﾟﾅｿﾆｯｸ | LED 40形 6900lm | 43.1 | 6900 | 5000 |  | 9 | 2 | 18
158 | 田中中学校 | 158(3) | 田中中学校_ 校舎 | 〃 | 管理室 | FL40×2 | 直付 | FL40 | 1 | 台 | 2 | 83 | 12 | 240 | XLX460DENPLE9 | ﾊﾟﾅｿﾆｯｸ | LED 40形 6900lm | 43.1 | 6900 | 5000 |  | 1 | 2 | 2
158 | 田中中学校 | 158(3) | 田中中学校_ 校舎 | 〃 | 放送室 | FL40×2 | 直付 | FL40 | 1 | 台 | 2 | 83 | 6 | 240 | XLX460DENPLE9 | ﾊﾟﾅｿﾆｯｸ | LED 40形 6900lm | 43.1 | 6900 | 5000 |  | 1 | 2 | 2
158 | 田中中学校 | 158(3) | 田中中学校_ 校舎 | 〃 | 職員室 | FL40×2 | 直付 | FL40 | 9 | 台 | 2 | 83 | 12 | 240 | XLX460DENPLE9 | ﾊﾟﾅｿﾆｯｸ | LED 40形 6900lm | 43.1 | 6900 | 5000 |  | 9 | 2 | 18
158 | 田中中学校 | 158(3) | 田中中学校_ 校舎 | 〃 | 〃 | FL40×1 | 直付 | LED | 6 | 台 | 灯数: 1; 点灯 時間: 12; 点灯 日数: 240
158 | 田中中学校 | 158(3) | 田中中学校_ 校舎 | 〃 | 校長室 | FL40×2 | 直付 | FL40 | 3 | 台 | 2 | 83 | 12 | 240 | XLX460DENPLE9 | ﾊﾟﾅｿﾆｯｸ | LED 40形 6900lm | 43.1 | 6900 | 5000 |  | 3 | 2 | 6
158 | 田中中学校 | 158(3) | 田中中学校_ 校舎 | 〃 | 事務室 | FL40×2 | 直付 | FL40 | 3 | 台 | 2 | 83 | 12 | 240 | XLX460DENPLE9 | ﾊﾟﾅｿﾆｯｸ | LED 40形 6900lm | 43.1 | 6900 | 5000 |  | 3 | 2 | 6
158 | 田中中学校 | 158(3) | 田中中学校_ 校舎 | 〃 | 階段（D）倉庫 | FL20×1 | 直付 | FL20 | 1 | 台 | 1 | 22 | 3 | 240 | XLX200AENCLE9 | ﾊﾟﾅｿﾆｯｸ | LED 直付 800lm | 6 | 830 | 5000 |  | 1 | 1 | 1
158 | 田中中学校 | 158(3) | 田中中学校_ 校舎 | 1-ＲＦ | 階段 | FL40×1 | 直付 | FL40 | 5 | 台 | 1 | 47 | 12 | 240 | XLX430AENPLE9 | ﾊﾟﾅｿﾆｯｸ | LED 直付 3200lm | 20.6 | 3200 | 5000 | 高所作業 | 5 | 1 | 5
158 | 田中中学校 | 158(3) | 田中中学校_ 校舎 | 〃 | 〃 | FL20×1 | 壁直付 | FL20 | 4 | 台 | 1 | 22 | 12 | 240 | XLX200NENCLE9 | ﾊﾟﾅｿﾆｯｸ | LED 壁直付 800lm | 6 | 830 | 5000 |  | 4 | 1 | 4
158 | 田中中学校 | 158(3) | 田中中学校_ 校舎 | 2F | 通路 |  | 誘導灯 | LED | 1 | 台 | 灯数: 1; 点灯 時間: 12; 点灯 日数: 240
158 | 田中中学校 | 158(3) | 田中中学校_ 校舎 | 〃 | 〃 | FL40×1 | 直付 | FL40 | 6 | 台 | 1 | 47 | 12 | 240 | XLX430AENPLE9 | ﾊﾟﾅｿﾆｯｸ | LED 直付 3200lm | 20.6 | 3200 | 5000 |  | 6 | 1 | 6
158 | 田中中学校 | 158(3) | 田中中学校_ 校舎 | 〃 | 〃 |  | ﾀﾞｳﾝﾗｲﾄ | LED | 2 | 台 | 灯数: 1; 点灯 時間: 12; 点灯 日数: 240
158 | 田中中学校 | 158(3) | 田中中学校_ 校舎 | 〃 | 〃 | FL20×1 | 直付 | FL20 | 5 | 台 | 1 | 22 | 12 | 240 | XLX200AENCLE9 | ﾊﾟﾅｿﾆｯｸ | LED 直付 800lm | 6 | 830 | 5000 |  | 5 | 1 | 5
158 | 田中中学校 | 158(3) | 田中中学校_ 校舎 | 〃 | 〃 | FL20×1 | 直付 | LED | 1 | 台 | 灯数: 1; 点灯 時間: 12; 点灯 日数: 240
158 | 田中中学校 | 158(3) | 田中中学校_ 校舎 | 〃 | 〃 | FL20×2 | 直付 | FL20 | 4 | 台 | 2 | 41 | 12 | 240 | XLX210AENCLE9 | ﾊﾟﾅｿﾆｯｸ | LED 直付 1600lm | 11.6 | 1600 | 5000 |  | 4 | 2 | 8
158 | 田中中学校 | 158(3) | 田中中学校_ 校舎 | 〃 | 〃 |  | 誘導灯 | B級 | 3 | 台 | 1 | 21 | 12 | 240 | FA40318C LE1 | ﾊﾟﾅｿﾆｯｸ | LED 誘導灯 B級 | 2.4 | 0 | 0 |  | 3 | 1 | 3
158 | 田中中学校 | 158(3) | 田中中学校_ 校舎 | 〃 | 男子トイレ |  | 壁直付 | LED | 2 | 台 | 灯数: 1; 点灯 時間: 3; 点灯 日数: 240
158 | 田中中学校 | 158(3) | 田中中学校_ 校舎 | 〃 | 〃 |  | ﾀﾞｳﾝﾗｲﾄ | LED | 4 | 台 | 灯数: 1; 点灯 時間: 3; 点灯 日数: 240
158 | 田中中学校 | 158(3) | 田中中学校_ 校舎 | 〃 | 女子トイレ |  | 壁直付 | LED | 2 | 台 | 灯数: 1; 点灯 時間: 3; 点灯 日数: 240
158 | 田中中学校 | 158(3) | 田中中学校_ 校舎 | 〃 | 〃 |  | ﾀﾞｳﾝﾗｲﾄ | LED | 7 | 台 | 灯数: 1; 点灯 時間: 3; 点灯 日数: 240
158 | 田中中学校 | 158(3) | 田中中学校_ 校舎 | 〃 | 男子トイレ | FL40×1 | 直付 | LED | 2 | 台 | 灯数: 1; 点灯 時間: 3; 点灯 日数: 240
158 | 田中中学校 | 158(3) | 田中中学校_ 校舎 | 〃 | 〃 |  | ﾀﾞｳﾝﾗｲﾄ | LED | 2 | 台 | 灯数: 1; 点灯 時間: 3; 点灯 日数: 240
158 | 田中中学校 | 158(3) | 田中中学校_ 校舎 | 〃 | 〃 |  | 壁直付 | LED | 2 | 台 | 灯数: 1; 点灯 時間: 3; 点灯 日数: 240
158 | 田中中学校 | 158(3) | 田中中学校_ 校舎 | 〃 | 女子トイレ | FL40×1 | 直付 | LED | 2 | 台 | 灯数: 1; 点灯 時間: 3; 点灯 日数: 240
158 | 田中中学校 | 158(3) | 田中中学校_ 校舎 | 〃 | 〃 |  | ﾀﾞｳﾝﾗｲﾄ | LED | 4 | 台 | 灯数: 1; 点灯 時間: 3; 点灯 日数: 240
158 | 田中中学校 | 158(3) | 田中中学校_ 校舎 | 〃 | 〃 |  | 壁直付 | LED | 2 | 台 | 灯数: 1; 点灯 時間: 3; 点灯 日数: 240
158 | 田中中学校 | 158(3) | 田中中学校_ 校舎 | 〃 | 3-1 | FL40×1 | 直付 | FL40 | 3 | 台 | 1 | 47 | 12 | 240 | XLX430AENPLE9 | ﾊﾟﾅｿﾆｯｸ | LED 直付 3200lm | 20.6 | 3200 | 5000 |  | 3 | 1 | 3
158 | 田中中学校 | 158(3) | 田中中学校_ 校舎 | 〃 | 〃 | FL40×2 | 直付 | FL40 | 9 | 台 | 2 | 83 | 12 | 240 | XLX460DENPLE9 | ﾊﾟﾅｿﾆｯｸ | LED 40形 6900lm | 43.1 | 6900 | 5000 |  | 9 | 2 | 18
158 | 田中中学校 | 158(3) | 田中中学校_ 校舎 | 〃 | 3-2 | FL40×1 | 直付 | FL40 | 3 | 台 | 1 | 47 | 12 | 240 | XLX430AENPLE9 | ﾊﾟﾅｿﾆｯｸ | LED 直付 3200lm | 20.6 | 3200 | 5000 |  | 3 | 1 | 3
158 | 田中中学校 | 158(3) | 田中中学校_ 校舎 | 〃 | 〃 | FL40×2 | 直付 | FL40 | 9 | 台 | 2 | 83 | 12 | 240 | XLX460DENPLE9 | ﾊﾟﾅｿﾆｯｸ | LED 40形 6900lm | 43.1 | 6900 | 5000 |  | 9 | 2 | 18
158 | 田中中学校 | 158(3) | 田中中学校_ 校舎 | 〃 | 3-3 | FL40×1 | 直付 | FL40 | 3 | 台 | 1 | 47 | 12 | 240 | XLX430AENPLE9 | ﾊﾟﾅｿﾆｯｸ | LED 直付 3200lm | 20.6 | 3200 | 5000 |  | 3 | 1 | 3
158 | 田中中学校 | 158(3) | 田中中学校_ 校舎 | 〃 | 〃 | FL40×2 | 直付 | FL40 | 9 | 台 | 2 | 83 | 12 | 240 | XLX460DENPLE9 | ﾊﾟﾅｿﾆｯｸ | LED 40形 6900lm | 43.1 | 6900 | 5000 |  | 9 | 2 | 18
158 | 田中中学校 | 158(3) | 田中中学校_ 校舎 | 〃 | コンピュータ室 | FL40×2 | 直付 | FL40 | 18 | 台 | 2 | 83 | 12 | 240 | XLX460DENPLE9 | ﾊﾟﾅｿﾆｯｸ | LED 40形 6900lm | 43.1 | 6900 | 5000 |  | 18 | 2 | 36
158 | 田中中学校 | 158(3) | 田中中学校_ 校舎 | 〃 | 3-4 | FL40×1 | 直付 | FL40 | 3 | 台 | 1 | 47 | 12 | 240 | XLX430AENPLE9 | ﾊﾟﾅｿﾆｯｸ | LED 直付 3200lm | 20.6 | 3200 | 5000 |  | 3 | 1 | 3
158 | 田中中学校 | 158(3) | 田中中学校_ 校舎 | 〃 | 〃 | FL40×2 | 直付 | FL40 | 9 | 台 | 2 | 83 | 12 | 240 | XLX460DENPLE9 | ﾊﾟﾅｿﾆｯｸ | LED 40形 6900lm | 43.1 | 6900 | 5000 |  | 9 | 2 | 18
158 | 田中中学校 | 158(3) | 田中中学校_ 校舎 | 〃 | 3-5 | FL40×1 | 直付 | FL40 | 3 | 台 | 1 | 47 | 12 | 240 | XLX430AENPLE9 | ﾊﾟﾅｿﾆｯｸ | LED 直付 3200lm | 20.6 | 3200 | 5000 |  | 3 | 1 | 3
158 | 田中中学校 | 158(3) | 田中中学校_ 校舎 | 〃 | 〃 | FL40×2 | 直付 | FL40 | 9 | 台 | 2 | 83 | 12 | 240 | XLX460DENPLE9 | ﾊﾟﾅｿﾆｯｸ | LED 40形 6900lm | 43.1 | 6900 | 5000 |  | 9 | 2 | 18
158 | 田中中学校 | 158(3) | 田中中学校_ 校舎 | 〃 | 3-6 | FL40×1 | 直付 | FL40 | 3 | 台 | 1 | 47 | 12 | 240 | XLX430AENPLE9 | ﾊﾟﾅｿﾆｯｸ | LED 直付 3200lm | 20.6 | 3200 | 5000 |  | 3 | 1 | 3
158 | 田中中学校 | 158(3) | 田中中学校_ 校舎 | 〃 | 〃 | FL40×2 | 直付 | FL40 | 9 | 台 | 2 | 83 | 12 | 240 | XLX460DENPLE9 | ﾊﾟﾅｿﾆｯｸ | LED 40形 6900lm | 43.1 | 6900 | 5000 |  | 9 | 2 | 18
158 | 田中中学校 | 158(3) | 田中中学校_ 校舎 | 〃 | フレンドルーム | FL40×1 | 直付 | FL40 | 1 | 台 | 1 | 47 | 12 | 240 | XLX430AENPLE9 | ﾊﾟﾅｿﾆｯｸ | LED 直付 3200lm | 20.6 | 3200 | 5000 |  | 1 | 1 | 1
158 | 田中中学校 | 158(3) | 田中中学校_ 校舎 | 〃 | 〃 | FL40×2 | 直付 | FL40 | 6 | 台 | 2 | 83 | 12 | 240 | XLX460DENPLE9 | ﾊﾟﾅｿﾆｯｸ | LED 40形 6900lm | 43.1 | 6900 | 5000 |  | 6 | 2 | 12
158 | 田中中学校 | 158(3) | 田中中学校_ 校舎 | 〃 | こでまり学級 1 | FL40×1 | 直付 | FL40 | 1 | 台 | 1 | 47 | 12 | 240 | XLX430AENPLE9 | ﾊﾟﾅｿﾆｯｸ | LED 直付 3200lm | 20.6 | 3200 | 5000 |  | 1 | 1 | 1
158 | 田中中学校 | 158(3) | 田中中学校_ 校舎 | 〃 | 〃 | FL40×2 | 直付 | FL40 | 6 | 台 | 2 | 83 | 12 | 240 | XLX460DENPLE9 | ﾊﾟﾅｿﾆｯｸ | LED 40形 6900lm | 43.1 | 6900 | 5000 |  | 6 | 2 | 12
158 | 田中中学校 | 158(3) | 田中中学校_ 校舎 | 〃 | こでまり学級 2 | FL40×1 | 直付 | FL40 | 1 | 台 | 1 | 47 | 12 | 240 | XLX430AENPLE9 | ﾊﾟﾅｿﾆｯｸ | LED 直付 3200lm | 20.6 | 3200 | 5000 |  | 1 | 1 | 1
158 | 田中中学校 | 158(3) | 田中中学校_ 校舎 | 〃 | 〃 | FL40×2 | 直付 | FL40 | 6 | 台 | 2 | 83 | 12 | 240 | XLX460DENPLE9 | ﾊﾟﾅｿﾆｯｸ | LED 40形 6900lm | 43.1 | 6900 | 5000 |  | 6 | 2 | 12
158 | 田中中学校 | 158(3) | 田中中学校_ 校舎 | 〃 | もみの木 | FL40×1 | 直付 | FL40 | 1 | 台 | 1 | 47 | 12 | 240 | XLX430AENPLE9 | ﾊﾟﾅｿﾆｯｸ | LED 直付 3200lm | 20.6 | 3200 | 5000 |  | 1 | 1 | 1
158 | 田中中学校 | 158(3) | 田中中学校_ 校舎 | 〃 | 〃 | FL40×2 | 直付 | FL40 | 6 | 台 | 2 | 83 | 12 | 240 | XLX460DENPLE9 | ﾊﾟﾅｿﾆｯｸ | LED 40形 6900lm | 43.1 | 6900 | 5000 |  | 6 | 2 | 12
158 | 田中中学校 | 158(3) | 田中中学校_ 校舎 | 〃 | カウンセリングルーム | FL40×1 | 直付 | LED | 1 | 台 | 灯数: 1; 点灯 時間: 8; 点灯 日数: 240
158 | 田中中学校 | 158(3) | 田中中学校_ 校舎 | 〃 | 〃 | FL40×2 | 直付 | FL40 | 5 | 台 | 2 | 83 | 8 | 240 | XLX460DENPLE9 | ﾊﾟﾅｿﾆｯｸ | LED 40形 6900lm | 43.1 | 6900 | 5000 |  | 5 | 2 | 10
158 | 田中中学校 | 158(3) | 田中中学校_ 校舎 | 〃 | カウンセリングルーム内部屋1 | FL40×2 | 直付 | FL40 | 2 | 台 | 2 | 83 | 8 | 240 | XLX460DENPLE9 | ﾊﾟﾅｿﾆｯｸ | LED 40形 6900lm | 43.1 | 6900 | 5000 |  | 2 | 2 | 4
158 | 田中中学校 | 158(3) | 田中中学校_ 校舎 | 〃 | カウンセリングルーム内部屋2 | FL40×2 | 直付 | FL40 | 2 | 台 | 2 | 83 | 8 | 240 | XLX460DENPLE9 | ﾊﾟﾅｿﾆｯｸ | LED 40形 6900lm | 43.1 | 6900 | 5000 |  | 2 | 2 | 4
158 | 田中中学校 | 158(3) | 田中中学校_ 校舎 | 〃 | 第一技術室 | FL40×1 | 直付 | FL40 | 3 | 台 | 1 | 47 | 12 | 240 | XLX430AENPLE9 | ﾊﾟﾅｿﾆｯｸ | LED 直付 3200lm | 20.6 | 3200 | 5000 |  | 3 | 1 | 3
158 | 田中中学校 | 158(3) | 田中中学校_ 校舎 | 〃 | 〃 | FL40×2 | 直付 | FL40 | 5 | 台 | 2 | 83 | 12 | 240 | XLX460DENPLE9 | ﾊﾟﾅｿﾆｯｸ | LED 40形 6900lm | 43.1 | 6900 | 5000 |  | 5 | 2 | 10
158 | 田中中学校 | 158(3) | 田中中学校_ 校舎 | 〃 | 〃 | FL40×1 | 直付 | LED | 1 | 台 | 灯数: 1; 点灯 時間: 12; 点灯 日数: 240
158 | 田中中学校 | 158(3) | 田中中学校_ 校舎 | 〃 | 〃 | FL20×2 | 直付 | FL20 | 1 | 台 | 2 | 41 | 12 | 240 | XLX210AENCLE9 | ﾊﾟﾅｿﾆｯｸ | LED 直付 1600lm | 11.6 | 1600 | 5000 |  | 1 | 2 | 2
158 | 田中中学校 | 158(3) | 田中中学校_ 校舎 | 1Ｆ | 階段（C）倉庫 | FL20×1 | 直付 | FL20 | 1 | 台 | 1 | 22 | 3 | 240 | XLX200AENCLE9 | ﾊﾟﾅｿﾆｯｸ | LED 直付 800lm | 6 | 830 | 5000 | 図面より記載 | 1 | 1 | 1
158 | 田中中学校 | 158(3) | 田中中学校_ 校舎 | 1-4Ｆ | 階段（C） | FL40×1 | 直付 | FL40 | 4 | 台 | 1 | 47 | 12 | 240 | XLX430AENPLE9 | ﾊﾟﾅｿﾆｯｸ | LED 直付 3200lm | 20.6 | 3200 | 5000 | 高所作業 | 4 | 1 | 4
158 | 田中中学校 | 158(3) | 田中中学校_ 校舎 | 〃 | 〃 | FL20×1 | 壁直付 | FL20 | 3 | 台 | 1 | 22 | 12 | 240 | XLX200NENCLE9 | ﾊﾟﾅｿﾆｯｸ | LED 壁直付 800lm | 6 | 830 | 5000 |  | 3 | 1 | 3
158 | 田中中学校 | 158(3) | 田中中学校_ 校舎 | 3F | 通路 | FL40×1 | 直付 | FL40 | 5 | 台 | 1 | 47 | 12 | 240 | XLX430AENPLE9 | ﾊﾟﾅｿﾆｯｸ | LED 直付 3200lm | 20.6 | 3200 | 5000 |  | 5 | 1 | 5
158 | 田中中学校 | 158(3) | 田中中学校_ 校舎 | 〃 | 〃 |  | 誘導灯 | C級 | 5 | 台 | 1 | 10 | 12 | 240 | FA10318C LE1 | ﾊﾟﾅｿﾆｯｸ | LED 誘導灯 C級 | 0.8 | 0 | 0 |  | 5 | 1 | 5
158 | 田中中学校 | 158(3) | 田中中学校_ 校舎 | 〃 | 〃 | FL20×1 | 直付 | FL20 | 5 | 台 | 1 | 22 | 12 | 240 | XLX200AENCLE9 | ﾊﾟﾅｿﾆｯｸ | LED 直付 800lm | 6 | 830 | 5000 |  | 5 | 1 | 5
158 | 田中中学校 | 158(3) | 田中中学校_ 校舎 | 〃 | 〃 | FL20×1 | 直付 | LED | 1 | 台 | 灯数: 1; 点灯 時間: 12; 点灯 日数: 240
158 | 田中中学校 | 158(3) | 田中中学校_ 校舎 | 〃 | 〃 | FL20×2 | 直付 | FL20 | 4 | 台 | 2 | 41 | 12 | 240 | XLX210AENCLE9 | ﾊﾟﾅｿﾆｯｸ | LED 直付 1600lm | 11.6 | 1600 | 5000 |  | 4 | 2 | 8
158 | 田中中学校 | 158(3) | 田中中学校_ 校舎 | 〃 | 男子トイレ |  | ﾀﾞｳﾝﾗｲﾄ | LED | 4 | 台 | 灯数: 1; 点灯 時間: 3; 点灯 日数: 240
158 | 田中中学校 | 158(3) | 田中中学校_ 校舎 | 〃 | 〃 |  | 壁直付 | LED | 2 | 台 | 灯数: 1; 点灯 時間: 3; 点灯 日数: 240
158 | 田中中学校 | 158(3) | 田中中学校_ 校舎 | 〃 | 女子トイレ |  | ﾀﾞｳﾝﾗｲﾄ | LED | 7 | 台 | 灯数: 1; 点灯 時間: 3; 点灯 日数: 240
158 | 田中中学校 | 158(3) | 田中中学校_ 校舎 | 〃 | 〃 |  | 壁直付 | LED | 2 | 台 | 灯数: 1; 点灯 時間: 3; 点灯 日数: 240
158 | 田中中学校 | 158(3) | 田中中学校_ 校舎 | 〃 | トイレ前 |  | ﾀﾞｳﾝﾗｲﾄ | LED | 2 | 台 | 灯数: 1; 点灯 時間: 12; 点灯 日数: 240
158 | 田中中学校 | 158(3) | 田中中学校_ 校舎 | 〃 | 男子トイレ |  | ﾀﾞｳﾝﾗｲﾄ | LED | 4 | 台 | 灯数: 1; 点灯 時間: 3; 点灯 日数: 240
158 | 田中中学校 | 158(3) | 田中中学校_ 校舎 | 〃 | 〃 |  | 壁直付 | LED | 2 | 台 | 灯数: 1; 点灯 時間: 3; 点灯 日数: 240
158 | 田中中学校 | 158(3) | 田中中学校_ 校舎 | 〃 | 女子トイレ |  | ﾀﾞｳﾝﾗｲﾄ | LED | 6 | 台 | 灯数: 1; 点灯 時間: 3; 点灯 日数: 240
158 | 田中中学校 | 158(3) | 田中中学校_ 校舎 | 〃 | 〃 |  | 壁直付 | LED | 2 | 台 | 灯数: 1; 点灯 時間: 3; 点灯 日数: 240
158 | 田中中学校 | 158(3) | 田中中学校_ 校舎 | 〃 | 男子トイレ |  | ﾀﾞｳﾝﾗｲﾄ | LED | 2 | 台 | 灯数: 1; 点灯 時間: 3; 点灯 日数: 240
158 | 田中中学校 | 158(3) | 田中中学校_ 校舎 | 〃 | 〃 |  | 壁直付 | LED | 2 | 台 | 灯数: 1; 点灯 時間: 3; 点灯 日数: 240
158 | 田中中学校 | 158(3) | 田中中学校_ 校舎 | 〃 | 〃 | FL40×1 | 直付 | LED | 2 | 台 | 灯数: 1; 点灯 時間: 3; 点灯 日数: 240
158 | 田中中学校 | 158(3) | 田中中学校_ 校舎 | 〃 | 女子トイレ |  | ﾀﾞｳﾝﾗｲﾄ | LED | 4 | 台 | 灯数: 1; 点灯 時間: 3; 点灯 日数: 240
158 | 田中中学校 | 158(3) | 田中中学校_ 校舎 | 〃 | 〃 |  | 壁直付 | LED | 2 | 台 | 灯数: 1; 点灯 時間: 3; 点灯 日数: 240
158 | 田中中学校 | 158(3) | 田中中学校_ 校舎 | 〃 | 〃 | FL40×1 | 直付 | LED | 2 | 台 | 灯数: 1; 点灯 時間: 3; 点灯 日数: 240
158 | 田中中学校 | 158(3) | 田中中学校_ 校舎 | 〃 | 男子トイレ |  | ﾀﾞｳﾝﾗｲﾄ | LED | 6 | 台 | 灯数: 1; 点灯 時間: 3; 点灯 日数: 240
158 | 田中中学校 | 158(3) | 田中中学校_ 校舎 | 〃 | 女子トイレ |  | ﾀﾞｳﾝﾗｲﾄ | LED | 8 | 台 | 灯数: 1; 点灯 時間: 3; 点灯 日数: 240
158 | 田中中学校 | 158(3) | 田中中学校_ 校舎 | 〃 | 2-1 | FL40×1 | 直付 | FL40 | 3 | 台 | 1 | 47 | 12 | 240 | XLX430AENPLE9 | ﾊﾟﾅｿﾆｯｸ | LED 直付 3200lm | 20.6 | 3200 | 5000 |  | 3 | 1 | 3
158 | 田中中学校 | 158(3) | 田中中学校_ 校舎 | 〃 | 〃 | FL40×2 | 直付 | FL40 | 9 | 台 | 2 | 83 | 12 | 240 | XLX460DENPLE9 | ﾊﾟﾅｿﾆｯｸ | LED 40形 6900lm | 43.1 | 6900 | 5000 |  | 9 | 2 | 18
158 | 田中中学校 | 158(3) | 田中中学校_ 校舎 | 〃 | 2-2 | FL40×1 | 直付 | FL40 | 3 | 台 | 1 | 47 | 12 | 240 | XLX430AENPLE9 | ﾊﾟﾅｿﾆｯｸ | LED 直付 3200lm | 20.6 | 3200 | 5000 |  | 3 | 1 | 3
158 | 田中中学校 | 158(3) | 田中中学校_ 校舎 | 〃 | 〃 | FL40×2 | 直付 | FL40 | 9 | 台 | 2 | 83 | 12 | 240 | XLX460DENPLE9 | ﾊﾟﾅｿﾆｯｸ | LED 40形 6900lm | 43.1 | 6900 | 5000 |  | 9 | 2 | 18
158 | 田中中学校 | 158(3) | 田中中学校_ 校舎 | 〃 | 2-3 | FL40×1 | 直付 | FL40 | 3 | 台 | 1 | 47 | 12 | 240 | XLX430AENPLE9 | ﾊﾟﾅｿﾆｯｸ | LED 直付 3200lm | 20.6 | 3200 | 5000 |  | 3 | 1 | 3
158 | 田中中学校 | 158(3) | 田中中学校_ 校舎 | 〃 | 〃 | FL40×2 | 直付 | FL40 | 9 | 台 | 2 | 83 | 12 | 240 | XLX460DENPLE9 | ﾊﾟﾅｿﾆｯｸ | LED 40形 6900lm | 43.1 | 6900 | 5000 |  | 9 | 2 | 18
158 | 田中中学校 | 158(3) | 田中中学校_ 校舎 | 〃 | 音楽室 | FL40×2 | 直付 | FL40 | 12 | 台 | 2 | 83 | 12 | 240 | XLX460DENPLE9 | ﾊﾟﾅｿﾆｯｸ | LED 40形 6900lm | 43.1 | 6900 | 5000 |  | 12 | 2 | 24
158 | 田中中学校 | 158(3) | 田中中学校_ 校舎 | 〃 | 〃 | FL40×1 | 直付 | FL40 | 3 | 台 | 1 | 47 | 12 | 240 | XLX430AENPLE9 | ﾊﾟﾅｿﾆｯｸ | LED 直付 3200lm | 20.6 | 3200 | 5000 |  | 3 | 1 | 3
158 | 田中中学校 | 158(3) | 田中中学校_ 校舎 | 〃 | 音楽室（準備室） | FL40×2 | 直付 | FL40 | 3 | 台 | 2 | 83 | 12 | 240 | XLX460DENPLE9 | ﾊﾟﾅｿﾆｯｸ | LED 40形 6900lm | 43.1 | 6900 | 5000 |  | 3 | 2 | 6
158 | 田中中学校 | 158(3) | 田中中学校_ 校舎 | 〃 | 2-4 | FL40×1 | 直付 | FL40 | 3 | 台 | 1 | 47 | 12 | 240 | XLX430AENPLE9 | ﾊﾟﾅｿﾆｯｸ | LED 直付 3200lm | 20.6 | 3200 | 5000 |  | 3 | 1 | 3
158 | 田中中学校 | 158(3) | 田中中学校_ 校舎 | 〃 | 〃 | FL40×2 | 直付 | FL40 | 9 | 台 | 2 | 83 | 12 | 240 | XLX460DENPLE9 | ﾊﾟﾅｿﾆｯｸ | LED 40形 6900lm | 43.1 | 6900 | 5000 |  | 9 | 2 | 18
158 | 田中中学校 | 158(3) | 田中中学校_ 校舎 | 〃 | 2-5 | FL40×1 | 直付 | FL40 | 3 | 台 | 1 | 47 | 12 | 240 | XLX430AENPLE9 | ﾊﾟﾅｿﾆｯｸ | LED 直付 3200lm | 20.6 | 3200 | 5000 |  | 3 | 1 | 3
158 | 田中中学校 | 158(3) | 田中中学校_ 校舎 | 〃 | 〃 | FL40×2 | 直付 | FL40 | 9 | 台 | 2 | 83 | 12 | 240 | XLX460DENPLE9 | ﾊﾟﾅｿﾆｯｸ | LED 40形 6900lm | 43.1 | 6900 | 5000 |  | 9 | 2 | 18
158 | 田中中学校 | 158(3) | 田中中学校_ 校舎 | 〃 | 2-6 | FL40×1 | 直付 | FL40 | 3 | 台 | 1 | 47 | 12 | 240 | XLX430AENPLE9 | ﾊﾟﾅｿﾆｯｸ | LED 直付 3200lm | 20.6 | 3200 | 5000 |  | 3 | 1 | 3
158 | 田中中学校 | 158(3) | 田中中学校_ 校舎 | 〃 | 〃 | FL40×2 | 直付 | FL40 | 9 | 台 | 2 | 83 | 12 | 240 | XLX460DENPLE9 | ﾊﾟﾅｿﾆｯｸ | LED 40形 6900lm | 43.1 | 6900 | 5000 |  | 9 | 2 | 18
158 | 田中中学校 | 158(3) | 田中中学校_ 校舎 | 〃 | 読書室、図書室 | FL40×1 | 直付 | FL40 | 1 | 台 | 1 | 47 | 12 | 240 | XLX430AENPLE9 | ﾊﾟﾅｿﾆｯｸ | LED 直付 3200lm | 20.6 | 3200 | 5000 |  | 1 | 1 | 1
158 | 田中中学校 | 158(3) | 田中中学校_ 校舎 | 〃 | 〃 | FL40×2 | 直付 | FL40 | 6 | 台 | 2 | 83 | 12 | 240 | XLX460DENPLE9 | ﾊﾟﾅｿﾆｯｸ | LED 40形 6900lm | 43.1 | 6900 | 5000 |  | 6 | 2 | 12
158 | 田中中学校 | 158(3) | 田中中学校_ 校舎 | 〃 | 1-5 | FL40×1 | 直付 | FL40 | 1 | 台 | 1 | 47 | 12 | 240 | XLX430AENPLE9 | ﾊﾟﾅｿﾆｯｸ | LED 直付 3200lm | 20.6 | 3200 | 5000 |  | 1 | 1 | 1
158 | 田中中学校 | 158(3) | 田中中学校_ 校舎 | 〃 | 〃 | FL40×2 | 直付 | FL40 | 5 | 台 | 2 | 83 | 12 | 240 | XLX460DENPLE9 | ﾊﾟﾅｿﾆｯｸ | LED 40形 6900lm | 43.1 | 6900 | 5000 |  | 5 | 2 | 10
158 | 田中中学校 | 158(3) | 田中中学校_ 校舎 | 〃 | 〃 | FL40×1 | 直付 | LED | 1 | 台 | 灯数: 1; 点灯 時間: 12; 点灯 日数: 240
158 | 田中中学校 | 158(3) | 田中中学校_ 校舎 | 〃 | 1-6 | FL40×1 | 直付 | FL40 | 1 | 台 | 1 | 47 | 12 | 240 | XLX430AENPLE9 | ﾊﾟﾅｿﾆｯｸ | LED 直付 3200lm | 20.6 | 3200 | 5000 |  | 1 | 1 | 1
158 | 田中中学校 | 158(3) | 田中中学校_ 校舎 | 〃 | 〃 | FL40×2 | 直付 | FL40 | 6 | 台 | 2 | 83 | 12 | 240 | XLX460DENPLE9 | ﾊﾟﾅｿﾆｯｸ | LED 40形 6900lm | 43.1 | 6900 | 5000 |  | 6 | 2 | 12
158 | 田中中学校 | 158(3) | 田中中学校_ 校舎 | 〃 | PTA会議室 | FL40×1 | 直付 | FL40 | 1 | 台 | 1 | 47 | 6 | 240 | XLX430AENPLE9 | ﾊﾟﾅｿﾆｯｸ | LED 直付 3200lm | 20.6 | 3200 | 5000 |  | 1 | 1 | 1
158 | 田中中学校 | 158(3) | 田中中学校_ 校舎 | 〃 | 〃 | FL40×2 | 直付 | FL40 | 6 | 台 | 2 | 83 | 6 | 240 | XLX460DENPLE9 | ﾊﾟﾅｿﾆｯｸ | LED 40形 6900lm | 43.1 | 6900 | 5000 |  | 6 | 2 | 12
158 | 田中中学校 | 158(3) | 田中中学校_ 校舎 | 〃 | 被服室 | FL40×1 | 直付 | FL40 | 1 | 台 | 1 | 47 | 6 | 240 | XLX430AENPLE9 | ﾊﾟﾅｿﾆｯｸ | LED 直付 3200lm | 20.6 | 3200 | 5000 |  | 1 | 1 | 1
158 | 田中中学校 | 158(3) | 田中中学校_ 校舎 | 〃 | 〃 | FL40×2 | 直付 | FL40 | 4 | 台 | 2 | 83 | 6 | 240 | XLX460DENPLE9 | ﾊﾟﾅｿﾆｯｸ | LED 40形 6900lm | 43.1 | 6900 | 5000 |  | 4 | 2 | 8
158 | 田中中学校 | 158(3) | 田中中学校_ 校舎 | 〃 | 〃 | FL40×1 | 直付 | LED | 2 | 台 | 灯数: 1; 点灯 時間: 6; 点灯 日数: 240
158 | 田中中学校 | 158(3) | 田中中学校_ 校舎 | 〃 | 被服室（準備室） | FL40×1 | 直付 | FL40 | 2 | 台 | 1 | 47 | 6 | 240 | XLX430AENPLE9 | ﾊﾟﾅｿﾆｯｸ | LED 直付 3200lm | 20.6 | 3200 | 5000 |  | 2 | 1 | 2
158 | 田中中学校 | 158(3) | 田中中学校_ 校舎 | 1Ｆ | 階段（B）倉庫 | FL20×1 | 直付 | FL20 | 1 | 台 | 1 | 22 | 3 | 240 | XLX200AENCLE9 | ﾊﾟﾅｿﾆｯｸ | LED 直付 800lm | 6 | 830 | 5000 |  | 1 | 1 | 1
158 | 田中中学校 | 158(3) | 田中中学校_ 校舎 | 1-3F | 階段 |  | 誘導灯 | B級 | 1 | 台 | 1 | 21 | 12 | 240 | FA40318C LE1 | ﾊﾟﾅｿﾆｯｸ | LED 誘導灯 B級 | 2.4 | 0 | 0 | 高所作業 | 1 | 1 | 1
158 | 田中中学校 | 158(3) | 田中中学校_ 校舎 | 〃 | 〃 | FL40×1 | 直付 | FL40 | 5 | 台 | 1 | 47 | 12 | 240 | XLX430AENPLE9 | ﾊﾟﾅｿﾆｯｸ | LED 直付 3200lm | 20.6 | 3200 | 5000 |  | 5 | 1 | 5
158 | 田中中学校 | 158(3) | 田中中学校_ 校舎 | B1-3F | 階段(A) |  | 誘導灯 | B級 | 5 | 台 | 1 | 21 | 12 | 240 | FA40318C LE1 | ﾊﾟﾅｿﾆｯｸ | LED 誘導灯 B級 | 2.4 | 0 | 0 | 高所作業 | 5 | 1 | 5
158 | 田中中学校 | 158(3) | 田中中学校_ 校舎 | 〃 | 〃 | FL40×1 | 直付 | FL40 | 3 | 台 | 1 | 47 | 12 | 240 | XLX430AENPLE9 | ﾊﾟﾅｿﾆｯｸ | LED 直付 3200lm | 20.6 | 3200 | 5000 |  | 3 | 1 | 3
158 | 田中中学校 | 158(3) | 田中中学校_ 校舎 | 4F | 通路 |  | 誘導灯 | LED | 1 | 台 | 灯数: 1; 点灯 時間: 12; 点灯 日数: 240
158 | 田中中学校 | 158(3) | 田中中学校_ 校舎 | 〃 | 〃 |  | 誘導灯 | B級 | 1 | 台 | 1 | 21 | 12 | 240 | FA40318C LE1 | ﾊﾟﾅｿﾆｯｸ | LED 誘導灯 B級 | 2.4 | 0 | 0 |  | 1 | 1 | 1
158 | 田中中学校 | 158(3) | 田中中学校_ 校舎 | 〃 | 〃 | FL40×1 | 直付 | FL40 | 5 | 台 | 1 | 47 | 12 | 240 | XLX430AENPLE9 | ﾊﾟﾅｿﾆｯｸ | LED 直付 3200lm | 20.6 | 3200 | 5000 |  | 5 | 1 | 5
158 | 田中中学校 | 158(3) | 田中中学校_ 校舎 | 〃 | 男子トイレ |  | 壁直付 | LED | 2 | 台 | 灯数: 1; 点灯 時間: 3; 点灯 日数: 240
158 | 田中中学校 | 158(3) | 田中中学校_ 校舎 | 〃 | 〃 |  | ﾀﾞｳﾝﾗｲﾄ | LED | 4 | 台 | 灯数: 1; 点灯 時間: 3; 点灯 日数: 240
158 | 田中中学校 | 158(3) | 田中中学校_ 校舎 | 〃 | 女子トイレ |  | 壁直付 | LED | 2 | 台 | 灯数: 1; 点灯 時間: 3; 点灯 日数: 240
158 | 田中中学校 | 158(3) | 田中中学校_ 校舎 | 〃 | 〃 |  | ﾀﾞｳﾝﾗｲﾄ | LED | 7 | 台 | 灯数: 1; 点灯 時間: 3; 点灯 日数: 240
158 | 田中中学校 | 158(3) | 田中中学校_ 校舎 | 〃 | 1-1 | FL40×1 | 直付 | FL40 | 1 | 台 | 1 | 47 | 12 | 240 | XLX430AENPLE9 | ﾊﾟﾅｿﾆｯｸ | LED 直付 3200lm | 20.6 | 3200 | 5000 |  | 1 | 1 | 1
158 | 田中中学校 | 158(3) | 田中中学校_ 校舎 | 〃 | 〃 | FL40×2 | 直付 | FL40 | 5 | 台 | 2 | 83 | 12 | 240 | XLX460DENPLE9 | ﾊﾟﾅｿﾆｯｸ | LED 40形 6900lm | 43.1 | 6900 | 5000 |  | 5 | 2 | 10
158 | 田中中学校 | 158(3) | 田中中学校_ 校舎 | 〃 | 〃 | FL40×1 | 直付 | LED | 1 | 台 | 灯数: 1; 点灯 時間: 12; 点灯 日数: 240
158 | 田中中学校 | 158(3) | 田中中学校_ 校舎 | 〃 | 1-2 | FL40×1 | 直付 | FL40 | 1 | 台 | 1 | 47 | 12 | 240 | XLX430AENPLE9 | ﾊﾟﾅｿﾆｯｸ | LED 直付 3200lm | 20.6 | 3200 | 5000 |  | 1 | 1 | 1
158 | 田中中学校 | 158(3) | 田中中学校_ 校舎 | 〃 | 〃 | FL40×2 | 直付 | FL40 | 4 | 台 | 2 | 83 | 12 | 240 | XLX460DENPLE9 | ﾊﾟﾅｿﾆｯｸ | LED 40形 6900lm | 43.1 | 6900 | 5000 |  | 4 | 2 | 8
158 | 田中中学校 | 158(3) | 田中中学校_ 校舎 | 〃 | 〃 | FL40×1 | 直付 | LED | 2 | 台 | 灯数: 1; 点灯 時間: 12; 点灯 日数: 240
158 | 田中中学校 | 158(3) | 田中中学校_ 校舎 | 〃 | 学年室 | FL40×1 | 直付 | FL40 | 1 | 台 | 1 | 47 | 8 | 240 | XLX430AENPLE9 | ﾊﾟﾅｿﾆｯｸ | LED 直付 3200lm | 20.6 | 3200 | 5000 |  | 1 | 1 | 1
158 | 田中中学校 | 158(3) | 田中中学校_ 校舎 | 〃 | 〃 | FL40×2 | 直付 | FL40 | 6 | 台 | 2 | 83 | 8 | 240 | XLX460DENPLE9 | ﾊﾟﾅｿﾆｯｸ | LED 40形 6900lm | 43.1 | 6900 | 5000 |  | 6 | 2 | 12
158 | 田中中学校 | 158(3) | 田中中学校_ 校舎 | 〃 | 調理室 | FL40×1 | 直付 | FL40 | 1 | 台 | 1 | 47 | 8 | 240 | XLX430AENPLE9 | ﾊﾟﾅｿﾆｯｸ | LED 直付 3200lm | 20.6 | 3200 | 5000 |  | 1 | 1 | 1
158 | 田中中学校 | 158(3) | 田中中学校_ 校舎 | 〃 | 〃 | FL40×2 | 直付 | FL40 | 6 | 台 | 2 | 83 | 8 | 240 | XLX460DENPLE9 | ﾊﾟﾅｿﾆｯｸ | LED 40形 6900lm | 43.1 | 6900 | 5000 |  | 6 | 2 | 12
158 | 田中中学校 | 158(3) | 田中中学校_ 校舎 | 〃 | 調理室（準備室） | FL40×1 | 直付 | FL40 | 2 | 台 | 1 | 47 | 8 | 240 | XLX430AENPLE9 | ﾊﾟﾅｿﾆｯｸ | LED 直付 3200lm | 20.6 | 3200 | 5000 |  | 2 | 1 | 2
158 | 田中中学校 | 158(3) | 田中中学校_ 校舎 | 2F | ワゴンルーム | FL40×2 | 直付 | FL40 | 5 | 台 | 2 | 83 | 8 | 240 | XLX460DENPLE9 | ﾊﾟﾅｿﾆｯｸ | LED 40形 6900lm | 43.1 | 6900 | 5000 |  | 5 | 2 | 10
158 | 田中中学校 | 158(3) | 田中中学校_ 校舎 | 3F | ワゴンルーム | FL40×2 | 直付 | FL40 | 5 | 台 | 2 | 83 | 8 | 240 | XLX460DENPLE9 | ﾊﾟﾅｿﾆｯｸ | LED 40形 6900lm | 43.1 | 6900 | 5000 |  | 5 | 2 | 10
158 | 田中中学校 | 158(3) | 田中中学校_ 校舎 | 4F | ワゴンルーム | FL40×2 | 直付 | FL40 | 5 | 台 | 2 | 83 | 8 | 240 | XLX460DENPLE9 | ﾊﾟﾅｿﾆｯｸ | LED 40形 6900lm | 43.1 | 6900 | 5000 |  | 5 | 2 | 10
158 | 田中中学校 | 158(4) | 田中中学校_ 外灯等屋外の照明 | 外 | 外周 |  | ﾀﾞｳﾝﾗｲﾄ | IL60 | 8 | 台 | 1 | 54 | 12 | 365 | XND0619WN LE9 | ﾊﾟﾅｿﾆｯｸ | LEDﾀﾞｳﾝﾗｲﾄ | 4.2 | 625 | 5000 |  | 8 | 1 | 8
158 | 田中中学校 | 158(4) | 田中中学校_ 外灯等屋外の照明 | 〃 | 〃 | FL15×1 | 壁直付 | FL20 | 2 | 台 | 1 | 22 | 12 | 365 | XLX200NENCLE9 | ﾊﾟﾅｿﾆｯｸ | LED 壁直付 800lm | 6 | 830 | 5000 |  | 2 | 1 | 2
158 | 田中中学校 | 158(4) | 田中中学校_ 外灯等屋外の照明 | 〃 | 〃 | FL20×2 | 埋込 | FL20 | 2 | 台 | 2 | 41 | 12 | 365 | XLX219UEN LE9 | ﾊﾟﾅｿﾆｯｸ | LED 埋込 1600lm | 11.6 | 1550 | 5000 |  | 2 | 2 | 4
158 | 田中中学校 | 158(4) | 田中中学校_ 外灯等屋外の照明 | 〃 | 〃 | FCL40×1 | ｼｰﾘﾝｸﾞ | FCL32 | 1 | 台 | 2 | 60 | 12 | 365 | XLX160AEN LA9 | ﾊﾟﾅｿﾆｯｸ | LED スクエア 6500lm | 41.5 | 6500 | 5000 |  | 1 | 2 | 2
158 | 田中中学校 | 158(4) | 田中中学校_ 外灯等屋外の照明 | 〃 | 〃 |  | 外灯 | HF250 | 6 | 台 | 1 | 260 | 12 | 365 | NYS15270 LE9 | ﾊﾟﾅｿﾆｯｸ | LED 投光器 水銀灯250形 | 68.2 | 9000 | 5000 | 高所作業 | 6 | 1 | 6
158 | 田中中学校 | 158(4) | 田中中学校_ 外灯等屋外の照明 | 〃 | 通路 | FL20×1 | 直付 | FL20 | 2 | 台 | 1 | 22 | 12 | 365 | XLX200AENCLE9 | ﾊﾟﾅｿﾆｯｸ | LED 直付 800lm | 6 | 830 | 5000 |  | 2 | 1 | 2
158 | 田中中学校 | 158(4) | 田中中学校_ 外灯等屋外の照明 | 〃 | 半地下スペース | FL40×2 | 直付 | FL40 | 10 | 台 | 2 | 83 | 12 | 365 | XLX460DENPLE9 | ﾊﾟﾅｿﾆｯｸ | LED 40形 6900lm | 43.1 | 6900 | 5000 |  | 10 | 2 | 20
158 | 田中中学校 | 158(4) | 田中中学校_ 外灯等屋外の照明 | 〃 | 〃 | FL40×1 | 直付 | FL40 | 10 | 台 | 1 | 47 | 12 | 365 | XLX430AENPLE9 | ﾊﾟﾅｿﾆｯｸ | LED 直付 3200lm | 20.6 | 3200 | 5000 |  | 10 | 1 | 10
158 | 田中中学校 | 158(4) | 田中中学校_ 外灯等屋外の照明 | 〃 | 駐輪場 | FL40×1 | 直付 | FL40 | 1 | 台 | 1 | 47 | 12 | 365 | XLX430AENPLE9 | ﾊﾟﾅｿﾆｯｸ | LED 直付 3200lm | 20.6 | 3200 | 5000 |  | 1 | 1 | 1
159 | 西原中学校 | 159(1) | 西原中学校 屋内運動場 | 1F | 玄関 | FL20×5 | 埋込 | FL20 | 4 | 台 | 2 | 41 | 12 | 240 | XLX219UEN LE9 | ﾊﾟﾅｿﾆｯｸ | LED 埋込 1600lm | 11.6 | 1550 | 5000 |  | 4 | 2 | 8
159 | 西原中学校 | 159(1) | 西原中学校 屋内運動場 | 〃 | 倉庫 | FL40×1 | 直付 | FL40 | 4 | 台 | 1 | 47 | 3 | 240 | XLX430AENPLE9 | ﾊﾟﾅｿﾆｯｸ | LED 直付 3200lm | 20.6 | 3200 | 5000 |  | 4 | 1 | 4
159 | 西原中学校 | 159(1) | 西原中学校 屋内運動場 | 〃 | トイレ・倉庫 | FL40×1 | 直付 | FL40 | 2 | 台 | 1 | 47 | 3 | 240 | XLX430AENPLE9 | ﾊﾟﾅｿﾆｯｸ | LED 直付 3200lm | 20.6 | 3200 | 5000 |  | 2 | 1 | 2
159 | 西原中学校 | 159(1) | 西原中学校 屋内運動場 | 〃 |  |  | ﾀﾞｳﾝﾗｲﾄ | FDL13 | 1 | 台 | 1 | 15 | 3 | 240 | NNN70500K | ﾊﾟﾅｿﾆｯｸ | LEDﾀﾞｳﾝﾗｲﾄ 白熱電球10形 | 2 | 100 | 5000 |  | 1 | 1 | 1
159 | 西原中学校 | 159(1) | 西原中学校 屋内運動場 | 〃 |  | FL40×1 | 埋込 | FL40 | 2 | 台 | 1 | 47 | 3 | 240 | XLX430PENTLE9 | ﾊﾟﾅｿﾆｯｸ | LED 埋込 3100lm | 20.6 | 3100 | 5000 |  | 2 | 1 | 2
159 | 西原中学校 | 159(1) | 西原中学校 屋内運動場 | 〃 |  | FL20×1 | ﾌﾞﾗｹｯﾄ | FL20 | 1 | 台 | 1 | 22 | 3 | 240 | LGB85032LE1 | ﾊﾟﾅｿﾆｯｸ | LED 直付 キッチンライト 20形 | 12 | 1100 | 5000 |  | 1 | 1 | 1
159 | 西原中学校 | 159(1) | 西原中学校 屋内運動場 | 〃 | 女子トイレ・倉庫 | FL40×1 | 直付 | FL40 | 2 | 台 | 1 | 47 | 3 | 240 | XLX430AENPLE9 | ﾊﾟﾅｿﾆｯｸ | LED 直付 3200lm | 20.6 | 3200 | 5000 |  | 2 | 1 | 2
159 | 西原中学校 | 159(1) | 西原中学校 屋内運動場 | 〃 |  |  | ﾀﾞｳﾝﾗｲﾄ | FDL13 | 1 | 台 | 1 | 15 | 3 | 240 | NNN70500K | ﾊﾟﾅｿﾆｯｸ | LEDﾀﾞｳﾝﾗｲﾄ 白熱電球10形 | 2 | 100 | 5000 |  | 1 | 1 | 1
159 | 西原中学校 | 159(1) | 西原中学校 屋内運動場 | 〃 |  | FL40×1 | 埋込 | FL40 | 2 | 台 | 1 | 47 | 3 | 240 | XLX430PENTLE9 | ﾊﾟﾅｿﾆｯｸ | LED 埋込 3100lm | 20.6 | 3100 | 5000 |  | 2 | 1 | 2
159 | 西原中学校 | 159(1) | 西原中学校 屋内運動場 | 〃 |  | FL20×1 | ﾌﾞﾗｹｯﾄ | FL20 | 1 | 台 | 1 | 22 | 3 | 240 | LGB85032LE1 | ﾊﾟﾅｿﾆｯｸ | LED 直付 キッチンライト 20形 | 12 | 1100 | 5000 |  | 1 | 1 | 1
159 | 西原中学校 | 159(1) | 西原中学校 屋内運動場 | 〃 | アリーナ |  | 誘導灯 | LED | 5 | 台 | 灯数: 1; 点灯 時間: 24; 点灯 日数: 240
159 | 西原中学校 | 159(1) | 西原中学校 屋内運動場 | 〃 |  |  | 天吊 | LED | 15 | 台 | 灯数: 1; 点灯 時間: 12; 点灯 日数: 240; 交換器具（参考型番等） 備考: 高所作業
159 | 西原中学校 | 159(1) | 西原中学校 屋内運動場 | 〃 |  | HF400×1 | 天吊 | H300 | 15 | 台 | 1 | 310 | 12 | 240 | NYM20200 LR9 | ﾊﾟﾅｿﾆｯｸ | LED 高天井用 水銀灯300形 | 60.3 | 11000 | 5000 | 高所作業 | 15 | 1 | 15
159 | 西原中学校 | 159(1) | 西原中学校 屋内運動場 | 〃 | 舞台袖 | FL40×2 | 直付 | FL40 | 6 | 台 | 1 | 47 | 12 | 240 | XLX430AENPLE9 | ﾊﾟﾅｿﾆｯｸ | LED 直付 3200lm | 20.6 | 3200 | 5000 | 高所作業 | 6 | 1 | 6
159 | 西原中学校 | 159(1) | 西原中学校 屋内運動場 | 〃 | 放送室 | FL40×2 | 直付 | FL40 | 1 | 台 | 1 | 47 | 12 | 240 | XLX430AENPLE9 | ﾊﾟﾅｿﾆｯｸ | LED 直付 3200lm | 20.6 | 3200 | 5000 | 高所作業 | 1 | 1 | 1
159 | 西原中学校 | 159(1) | 西原中学校 屋内運動場 | 〃 |  |  | ﾀﾞｳﾝﾗｲﾄ | IL60 | 1 | 台 | 1 | 54 | 12 | 240 | XND0619WN LE9 | ﾊﾟﾅｿﾆｯｸ | LEDﾀﾞｳﾝﾗｲﾄ | 4.2 | 625 | 5000 |  | 1 | 1 | 1
159 | 西原中学校 | 159(1) | 西原中学校 屋内運動場 | 〃 | 舞台 | FL40×2 | 直付 | FL40 | 7 | 台 | 2 | 83 | 12 | 240 | XLX460DENPLE9 | ﾊﾟﾅｿﾆｯｸ | LED 40形 6900lm | 43.1 | 6900 | 5000 |  | 7 | 2 | 14
159 | 西原中学校 | 159(1) | 西原中学校 屋内運動場 | 〃 |  | FL40×1 | 直付 | LED | 5 | 台 | 灯数: 1; 点灯 時間: 12; 点灯 日数: 240
159 | 西原中学校 | 159(1) | 西原中学校 屋内運動場 | 〃 |  |  | スポット | LED | 6 | 台 | 灯数: 1; 点灯 時間: 12; 点灯 日数: 240
159 | 西原中学校 | 159(1) | 西原中学校 屋内運動場 | 〃 |  | IL150×1 | ﾀﾞｳﾝﾗｲﾄ（屋外） | IL100 | 6 | 台 | 1 | 90 | 12 | 240 | LRDC3143N LE1 | ﾊﾟﾅｿﾆｯｸ | LEDﾀﾞｳﾝﾗｲﾄ（防雨） 白熱電球100形 | 7.6 | 765 | 5000 |  | 6 | 1 | 6
159 | 西原中学校 | 159(2) | 西原中学校 給食室 | 給食室 | 配膳室 | FL40×1 | 直付 | FL40 | 1 | 台 | 1 | 47 | 12 | 240 | XLX430AENPLE9 | ﾊﾟﾅｿﾆｯｸ | LED 直付 3200lm | 20.6 | 3200 | 5000 |  | 1 | 1 | 1
159 | 西原中学校 | 159(2) | 西原中学校 給食室 | 〃 |  | FL40×1 | LED | LED | 10 | 台 | bar: 灯数
159 | 西原中学校 | 159(2) | 西原中学校 給食室 | 〃 | 厨房 | FL40×1 | 直付 | FL40 | 1 | 台 | 1 | 47 | 12 | 240 | XLX430AENPLE9 | ﾊﾟﾅｿﾆｯｸ | LED 直付 3200lm | 20.6 | 3200 | 5000 |  | 1 | 1 | 1
159 | 西原中学校 | 159(2) | 西原中学校 給食室 | 〃 |  | FL40×2 | 直付 | FL40 | 31 | 台 | 2 | 83 | 12 | 240 | XLX460DENPLE9 | ﾊﾟﾅｿﾆｯｸ | LED 40形 6900lm | 43.1 | 6900 | 5000 | 高所作業 | 31 | 2 | 62
159 | 西原中学校 | 159(2) | 西原中学校 給食室 | 〃 |  | FL20×1 | 直付 | FL20 | 2 | 台 | 1 | 22 | 12 | 240 | XLX200AENCLE9 | ﾊﾟﾅｿﾆｯｸ | LED 直付 800lm | 6 | 830 | 5000 |  | 2 | 1 | 2
159 | 西原中学校 | 159(2) | 西原中学校 給食室 | 〃 | 処理室 | FL40×2 | 直付 | FL40 | 3 | 台 | 2 | 83 | 12 | 240 | XLX460DENPLE9 | ﾊﾟﾅｿﾆｯｸ | LED 40形 6900lm | 43.1 | 6900 | 5000 |  | 3 | 2 | 6
159 | 西原中学校 | 159(2) | 西原中学校 給食室 | 〃 | 物品庫 | FL40×2 | 直付 | FL40 | 1 | 台 | 2 | 83 | 12 | 240 | XLX460DENPLE9 | ﾊﾟﾅｿﾆｯｸ | LED 40形 6900lm | 43.1 | 6900 | 5000 |  | 1 | 2 | 2
159 | 西原中学校 | 159(2) | 西原中学校 給食室 | 〃 | 食品庫 | FL40×1 | LED | LED | 2 | 台 | bar: 灯数
159 | 西原中学校 | 159(2) | 西原中学校 給食室 | 〃 | 前室 | FL40×2 | 直付 | FL40 | 1 | 台 | 2 | 83 | 12 | 240 | XLX460DENPLE9 | ﾊﾟﾅｿﾆｯｸ | LED 40形 6900lm | 43.1 | 6900 | 5000 |  | 1 | 2 | 2
159 | 西原中学校 | 159(2) | 西原中学校 給食室 | 〃 |  | FL20×1 | ﾌﾞﾗｹｯﾄ | FL20 | 1 | 台 | 1 | 22 | 12 | 240 | LGB85032LE1 | ﾊﾟﾅｿﾆｯｸ | LED 直付 キッチンライト 20形 | 12 | 1100 | 5000 |  | 1 | 1 | 1
159 | 西原中学校 | 159(2) | 西原中学校 給食室 | 〃 | トイレ | IL60 | 電球 | IL60 | 1 | 台 | 1 | 54 | 12 | 240 | LDA7N-D-G/S/Z6/F | ﾊﾟﾅｿﾆｯｸ | LED電球 | 7.3 | 810 | 5000 |  | 1 | 1 | 1
159 | 西原中学校 | 159(2) | 西原中学校 給食室 | 〃 | 休憩室 | FCL30，40 | ｼｰﾘﾝｸﾞ | FCL32 | 1 | 台 | 2 | 60 | 12 | 240 | XLX160AEN LA9 | ﾊﾟﾅｿﾆｯｸ | LED スクエア 6500lm | 41.5 | 6500 | 5000 |  | 1 | 2 | 2
159 | 西原中学校 | 159(2) | 西原中学校 給食室 | 〃 |  | IL60 | 電球 | IL60 | 1 | 台 | 1 | 54 | 12 | 240 | LDA7N-D-G/S/Z6/F | ﾊﾟﾅｿﾆｯｸ | LED電球 | 7.3 | 810 | 5000 |  | 1 | 1 | 1
159 | 西原中学校 | 159(2) | 西原中学校 給食室 | 〃 | シャワー室 | IL60 | 電球 | IL60 | 1 | 台 | 1 | 54 | 12 | 240 | LDA7N-D-G/S/Z6/F | ﾊﾟﾅｿﾆｯｸ | LED電球 | 7.3 | 810 | 5000 |  | 1 | 1 | 1
159 | 西原中学校 | 159(3) | 西原中学校 校舎 | 1 | 通路 | FL40×1 | 直付 | FL40 | 21 | 台 | 1 | 47 | 12 | 240 | XLX430AENPLE9 | ﾊﾟﾅｿﾆｯｸ | LED 直付 3200lm | 20.6 | 3200 | 5000 |  | 21 | 1 | 21
159 | 西原中学校 | 159(3) | 西原中学校 校舎 | 〃 |  | FL20×1 | 直付 | FL20 | 15 | 台 | 1 | 22 | 12 | 240 | XLX200AENCLE9 | ﾊﾟﾅｿﾆｯｸ | LED 直付 800lm | 6 | 830 | 5000 |  | 15 | 1 | 15
159 | 西原中学校 | 159(3) | 西原中学校 校舎 | 〃 |  | 誘導灯 | 誘導灯 | C級 | 6 | 台 | 1 | 10 | 24 | 365 | FA10318C LE1 | ﾊﾟﾅｿﾆｯｸ | LED 誘導灯 C級 | 0.8 | 0 | 0 |  | 6 | 1 | 6
159 | 西原中学校 | 159(3) | 西原中学校 校舎 | 〃 |  | ダウンライト | LED | LED | 6 | 台 | bar: 灯数
159 | 西原中学校 | 159(3) | 西原中学校 校舎 | 〃 |  | FL40×2 | 直付 | FL40 | 1 | 台 | 2 | 83 | 12 | 240 | XLX460DENPLE9 | ﾊﾟﾅｿﾆｯｸ | LED 40形 6900lm | 43.1 | 6900 | 5000 |  | 1 | 2 | 2
159 | 西原中学校 | 159(3) | 西原中学校 校舎 | 〃 |  | 誘導灯 | LED | LED | 2 | 台 | bar: 灯数
159 | 西原中学校 | 159(3) | 西原中学校 校舎 | 〃 |  | FL40×1 | LED | LED | 5 | 台 | bar: 灯数
159 | 西原中学校 | 159(3) | 西原中学校 校舎 | 〃 | 第二理科室 | FL40×2 | 直付 | FL40 | 12 | 台 | 2 | 83 | 12 | 240 | XLX460DENPLE9 | ﾊﾟﾅｿﾆｯｸ | LED 40形 6900lm | 43.1 | 6900 | 5000 |  | 12 | 2 | 24
159 | 西原中学校 | 159(3) | 西原中学校 校舎 | 〃 | 理科準備室 | FL40×2 | 直付 | FL40 | 3 | 台 | 2 | 83 | 12 | 240 | XLX460DENPLE9 | ﾊﾟﾅｿﾆｯｸ | LED 40形 6900lm | 43.1 | 6900 | 5000 |  | 3 | 2 | 6
159 | 西原中学校 | 159(3) | 西原中学校 校舎 | 〃 | 暗室 | IL60 | 電球 | IL60 | 1 | 台 | 1 | 54 | 12 | 240 | LDA7N-D-G/S/Z6/F | ﾊﾟﾅｿﾆｯｸ | LED電球 | 7.3 | 810 | 5000 |  | 1 | 1 | 1
159 | 西原中学校 | 159(3) | 西原中学校 校舎 | 〃 |  | FL20×1 | ﾌﾞﾗｹｯﾄ | FL20 | 1 | 台 | 1 | 22 | 12 | 240 | LGB85032LE1 | ﾊﾟﾅｿﾆｯｸ | LED 直付 キッチンライト 20形 | 12 | 1100 | 5000 |  | 1 | 1 | 1
159 | 西原中学校 | 159(3) | 西原中学校 校舎 | 〃 | だれでもトイレ | ダウンライト | LED | LED | 2 | 台 | bar: 灯数
159 | 西原中学校 | 159(3) | 西原中学校 校舎 | 〃 | 男子トイレ | FL40×1 | 直付 | FL40 | 2 | 台 | 1 | 47 | 3 | 240 | XLX430AENPLE9 | ﾊﾟﾅｿﾆｯｸ | LED 直付 3200lm | 20.6 | 3200 | 5000 |  | 2 | 1 | 2
159 | 西原中学校 | 159(3) | 西原中学校 校舎 | 〃 |  | ダウンライト | LED | LED | 1 | 台 | bar: 灯数
159 | 西原中学校 | 159(3) | 西原中学校 校舎 | 〃 | 女子トイレ | FL40×1 | 直付 | FL40 | 2 | 台 | 1 | 47 | 3 | 240 | XLX430AENPLE9 | ﾊﾟﾅｿﾆｯｸ | LED 直付 3200lm | 20.6 | 3200 | 5000 |  | 2 | 1 | 2
159 | 西原中学校 | 159(3) | 西原中学校 校舎 | 〃 |  | ダウンライト | LED | LED | 3 | 台 | bar: 灯数
159 | 西原中学校 | 159(3) | 西原中学校 校舎 | 〃 | わかば3・4 | FL40×2 | 直付 | FL40 | 9 | 台 | 2 | 83 | 12 | 240 | XLX460DENPLE9 | ﾊﾟﾅｿﾆｯｸ | LED 40形 6900lm | 43.1 | 6900 | 5000 |  | 9 | 2 | 18
159 | 西原中学校 | 159(3) | 西原中学校 校舎 | 〃 |  | FL40×1 | 直付 | FL40 | 3 | 台 | 1 | 47 | 12 | 240 | XLX430AENPLE9 | ﾊﾟﾅｿﾆｯｸ | LED 直付 3200lm | 20.6 | 3200 | 5000 |  | 3 | 1 | 3
159 | 西原中学校 | 159(3) | 西原中学校 校舎 | 〃 | わかば2 | FL40×2 | 直付 | FL40 | 9 | 台 | 2 | 83 | 12 | 240 | XLX460DENPLE9 | ﾊﾟﾅｿﾆｯｸ | LED 40形 6900lm | 43.1 | 6900 | 5000 |  | 9 | 2 | 18
159 | 西原中学校 | 159(3) | 西原中学校 校舎 | 〃 |  | FL40×1 | 直付 | FL40 | 3 | 台 | 1 | 47 | 12 | 240 | XLX430AENPLE9 | ﾊﾟﾅｿﾆｯｸ | LED 直付 3200lm | 20.6 | 3200 | 5000 |  | 3 | 1 | 3
159 | 西原中学校 | 159(3) | 西原中学校 校舎 | 〃 | わかば1 | FL40×2 | 直付 | FL40 | 9 | 台 | 2 | 83 | 12 | 240 | XLX460DENPLE9 | ﾊﾟﾅｿﾆｯｸ | LED 40形 6900lm | 43.1 | 6900 | 5000 |  | 9 | 2 | 18
159 | 西原中学校 | 159(3) | 西原中学校 校舎 | 〃 |  | FL40×1 | 直付 | FL40 | 3 | 台 | 1 | 47 | 12 | 240 | XLX430AENPLE9 | ﾊﾟﾅｿﾆｯｸ | LED 直付 3200lm | 20.6 | 3200 | 5000 |  | 3 | 1 | 3
159 | 西原中学校 | 159(3) | 西原中学校 校舎 | 〃 | 第二家庭科室 | FL40×2 | 直付 | FL40 | 8 | 台 | 2 | 83 | 12 | 240 | XLX460DENPLE9 | ﾊﾟﾅｿﾆｯｸ | LED 40形 6900lm | 43.1 | 6900 | 5000 |  | 8 | 2 | 16
159 | 西原中学校 | 159(3) | 西原中学校 校舎 | 〃 |  | FL40×1 | 直付 | FL40 | 3 | 台 | 1 | 47 | 12 | 240 | XLX430AENPLE9 | ﾊﾟﾅｿﾆｯｸ | LED 直付 3200lm | 20.6 | 3200 | 5000 |  | 3 | 1 | 3
159 | 西原中学校 | 159(3) | 西原中学校 校舎 | 〃 |  | FL40×1 | LED | LED | 1 | 台 | bar: 灯数
159 | 西原中学校 | 159(3) | 西原中学校 校舎 | 〃 | 学習支援室 | FL40×2 | 直付 | FL40 | 9 | 台 | 2 | 83 | 12 | 240 | XLX460DENPLE9 | ﾊﾟﾅｿﾆｯｸ | LED 40形 6900lm | 43.1 | 6900 | 5000 |  | 9 | 2 | 18
159 | 西原中学校 | 159(3) | 西原中学校 校舎 | 〃 |  | FL40×1 | 直付 | FL40 | 3 | 台 | 1 | 47 | 12 | 240 | XLX430AENPLE9 | ﾊﾟﾅｿﾆｯｸ | LED 直付 3200lm | 20.6 | 3200 | 5000 |  | 3 | 1 | 3
159 | 西原中学校 | 159(3) | 西原中学校 校舎 | 〃 | 女子トイレ | ダウンライト | LED | LED | 6 | 台 | bar: 灯数
159 | 西原中学校 | 159(3) | 西原中学校 校舎 | 〃 | 男子トイレ | ダウンライト | LED | LED | 4 | 台 | bar: 灯数
159 | 西原中学校 | 159(3) | 西原中学校 校舎 | 〃 | 第一技術室 | FL40×2 | 直付 | FL40 | 12 | 台 | 2 | 83 | 12 | 240 | XLX460DENPLE9 | ﾊﾟﾅｿﾆｯｸ | LED 40形 6900lm | 43.1 | 6900 | 5000 |  | 12 | 2 | 24
159 | 西原中学校 | 159(3) | 西原中学校 校舎 | 〃 |  | FL40×1 | 直付 | FL40 | 3 | 台 | 1 | 47 | 12 | 240 | XLX430AENPLE9 | ﾊﾟﾅｿﾆｯｸ | LED 直付 3200lm | 20.6 | 3200 | 5000 |  | 3 | 1 | 3
159 | 西原中学校 | 159(3) | 西原中学校 校舎 | 〃 | 技術準備室 | FL40×2 | 直付 | FL40 | 3 | 台 | 2 | 83 | 12 | 240 | XLX460DENPLE9 | ﾊﾟﾅｿﾆｯｸ | LED 40形 6900lm | 43.1 | 6900 | 5000 |  | 3 | 2 | 6
159 | 西原中学校 | 159(3) | 西原中学校 校舎 | 〃 | 事務室 | FL40×2 | 直付 | FL40 | 6 | 台 | 2 | 83 | 12 | 240 | XLX460DENPLE9 | ﾊﾟﾅｿﾆｯｸ | LED 40形 6900lm | 43.1 | 6900 | 5000 |  | 6 | 2 | 12
159 | 西原中学校 | 159(3) | 西原中学校 校舎 | 〃 | 男子トイレ | ダウンライト | LED | LED | 6 | 台 | bar: 灯数
159 | 西原中学校 | 159(3) | 西原中学校 校舎 | 〃 | 女子トイレ | ダウンライト | LED | LED | 6 | 台 | bar: 灯数
159 | 西原中学校 | 159(3) | 西原中学校 校舎 | 〃 | 給湯室 | FL20×1 | 直付 | FL20 | 1 | 台 | 1 | 22 | 12 | 240 | XLX200AENCLE9 | ﾊﾟﾅｿﾆｯｸ | LED 直付 800lm | 6 | 830 | 5000 |  | 1 | 1 | 1
159 | 西原中学校 | 159(3) | 西原中学校 校舎 | 〃 |  | FL20×1 | ﾌﾞﾗｹｯﾄ | FL20 | 1 | 台 | 1 | 22 | 12 | 240 | LGB85032LE1 | ﾊﾟﾅｿﾆｯｸ | LED 直付 キッチンライト 20形 | 12 | 1100 | 5000 |  | 1 | 1 | 1
159 | 西原中学校 | 159(3) | 西原中学校 校舎 | 〃 | 用務員室 | FL20×2 | 直付 | FL20 | 1 | 台 | 2 | 41 | 12 | 240 | XLX210AENCLE9 | ﾊﾟﾅｿﾆｯｸ | LED 直付 1600lm | 11.6 | 1600 | 5000 |  | 1 | 2 | 2
159 | 西原中学校 | 159(3) | 西原中学校 校舎 | 〃 |  | IL60 | 電球 | IL60 | 1 | 台 | 1 | 54 | 12 | 240 | LDA7N-D-G/S/Z6/F | ﾊﾟﾅｿﾆｯｸ | LED電球 | 7.3 | 810 | 5000 |  | 1 | 1 | 1
159 | 西原中学校 | 159(3) | 西原中学校 校舎 | 〃 |  | FCL28，30 | ｼｰﾘﾝｸﾞ | FCL32 | 1 | 台 | 2 | 60 | 12 | 240 | XLX160AEN LA9 | ﾊﾟﾅｿﾆｯｸ | LED スクエア 6500lm | 41.5 | 6500 | 5000 |  | 1 | 2 | 2
159 | 西原中学校 | 159(3) | 西原中学校 校舎 | 1-RF | 階段 | FL40×1 | 直付 | FL40 | 5 | 台 | 1 | 47 | 12 | 240 | XLX430AENPLE9 | ﾊﾟﾅｿﾆｯｸ | LED 直付 3200lm | 20.6 | 3200 | 5000 |  | 5 | 1 | 5
159 | 西原中学校 | 159(3) | 西原中学校 校舎 | 〃 |  | FL40×1 | LED | LED | 1 | 台 | bar: 灯数
159 | 西原中学校 | 159(3) | 西原中学校 校舎 | 2 | 図書室 | FL40×2 | 直付 | FL40 | 19 | 台 | 2 | 83 | 12 | 240 | XLX460DENPLE9 | ﾊﾟﾅｿﾆｯｸ | LED 40形 6900lm | 43.1 | 6900 | 5000 |  | 19 | 2 | 38
159 | 西原中学校 | 159(3) | 西原中学校 校舎 | 〃 |  | FL10×1 | ﾌﾞﾗｹｯﾄ | FL15 | 1 | 台 | 1 | 15 | 12 | 240 | LGB85042LE1 | ﾊﾟﾅｿﾆｯｸ | LED 直付 キッチンライト 15形 | 9.5 | 840 | 5000 |  | 1 | 1 | 1
159 | 西原中学校 | 159(3) | 西原中学校 校舎 | 〃 |  | FL40×1 | LED | LED | 1 | 台 | bar: 灯数
159 | 西原中学校 | 159(3) | 西原中学校 校舎 | 〃 | 男子トイレ | ダウンライト | LED | LED | 6 | 台 | bar: 灯数
159 | 西原中学校 | 159(3) | 西原中学校 校舎 | 〃 | 女子トイレ | ダウンライト | LED | LED | 6 | 台 | bar: 灯数
159 | 西原中学校 | 159(3) | 西原中学校 校舎 | 〃 | 校長室 | FL40×2 | 直付 | FL40 | 3 | 台 | 2 | 83 | 12 | 240 | XLX460DENPLE9 | ﾊﾟﾅｿﾆｯｸ | LED 40形 6900lm | 43.1 | 6900 | 5000 |  | 3 | 2 | 6
159 | 西原中学校 | 159(3) | 西原中学校 校舎 | 〃 | 保健室 | FL40×2 | 直付 | FL40 | 9 | 台 | 2 | 83 | 12 | 240 | XLX460DENPLE9 | ﾊﾟﾅｿﾆｯｸ | LED 40形 6900lm | 43.1 | 6900 | 5000 |  | 9 | 2 | 18
159 | 西原中学校 | 159(3) | 西原中学校 校舎 | 〃 |  | FL10×1 | ﾌﾞﾗｹｯﾄ | FL15 | 1 | 台 | 1 | 15 | 12 | 240 | LGB85042LE1 | ﾊﾟﾅｿﾆｯｸ | LED 直付 キッチンライト 15形 | 9.5 | 840 | 5000 |  | 1 | 1 | 1
159 | 西原中学校 | 159(3) | 西原中学校 校舎 | 〃 | 職員室 | FL40×2 | 直付 | FL40 | 24 | 台 | 2 | 83 | 12 | 240 | XLX460DENPLE9 | ﾊﾟﾅｿﾆｯｸ | LED 40形 6900lm | 43.1 | 6900 | 5000 |  | 24 | 2 | 48
159 | 西原中学校 | 159(3) | 西原中学校 校舎 | 〃 |  | FL10×1 | ﾌﾞﾗｹｯﾄ | FL15 | 1 | 台 | 1 | 15 | 12 | 240 | LGB85042LE1 | ﾊﾟﾅｿﾆｯｸ | LED 直付 キッチンライト 15形 | 9.5 | 840 | 5000 |  | 1 | 1 | 1
159 | 西原中学校 | 159(3) | 西原中学校 校舎 | 〃 | 放送室 | FL10×1 | ﾌﾞﾗｹｯﾄ | FL15 | 1 | 台 | 1 | 15 | 6 | 240 | LGB85042LE1 | ﾊﾟﾅｿﾆｯｸ | LED 直付 キッチンライト 15形 | 9.5 | 840 | 5000 |  | 1 | 1 | 1
159 | 西原中学校 | 159(3) | 西原中学校 校舎 | 〃 |  | FL20×1 | 直付 | FL20 | 1 | 台 | 1 | 22 | 6 | 240 | XLX200AENCLE9 | ﾊﾟﾅｿﾆｯｸ | LED 直付 800lm | 6 | 830 | 5000 |  | 1 | 1 | 1
159 | 西原中学校 | 159(3) | 西原中学校 校舎 | 〃 |  | FL40×2 | 直付 | FL40 | 4 | 台 | 2 | 83 | 6 | 240 | XLX460DENPLE9 | ﾊﾟﾅｿﾆｯｸ | LED 40形 6900lm | 43.1 | 6900 | 5000 |  | 4 | 2 | 8
159 | 西原中学校 | 159(3) | 西原中学校 校舎 | 2 | 通路 | FL20×1 | 直付 | FL20 | 14 | 台 | 1 | 22 | 12 | 240 | XLX200AENCLE9 | ﾊﾟﾅｿﾆｯｸ | LED 直付 800lm | 6 | 830 | 5000 |  | 14 | 1 | 14
159 | 西原中学校 | 159(3) | 西原中学校 校舎 | 〃 |  | 誘導灯 | 誘導灯 | C級 | 4 | 台 | 1 | 10 | 12 | 240 | FA10318C LE1 | ﾊﾟﾅｿﾆｯｸ | LED 誘導灯 C級 | 0.8 | 0 | 0 |  | 4 | 1 | 4
159 | 西原中学校 | 159(3) | 西原中学校 校舎 | 〃 |  | FL20×1 | LED | LED | 1 | 台 | bar: 灯数
159 | 西原中学校 | 159(3) | 西原中学校 校舎 | 〃 | 男子トイレ | ダウンライト | LED | LED | 5 | 台 | bar: 灯数
159 | 西原中学校 | 159(3) | 西原中学校 校舎 | 〃 | 女子トイレ | ダウンライト | LED | LED | 6 | 台 | bar: 灯数
159 | 西原中学校 | 159(3) | 西原中学校 校舎 | 〃 | 通路 | FL40×1 | LED | LED | 2 | 台 | bar: 灯数
159 | 西原中学校 | 159(3) | 西原中学校 校舎 | 〃 | 印刷室 | FL20×1 | 直付 | FL20 | 1 | 台 | 1 | 22 | 12 | 240 | XLX200AENCLE9 | ﾊﾟﾅｿﾆｯｸ | LED 直付 800lm | 6 | 830 | 5000 |  | 1 | 1 | 1
159 | 西原中学校 | 159(3) | 西原中学校 校舎 | 〃 |  | FL40×1 | 直付 | FL40 | 1 | 台 | 1 | 47 | 12 | 240 | XLX430AENPLE9 | ﾊﾟﾅｿﾆｯｸ | LED 直付 3200lm | 20.6 | 3200 | 5000 |  | 1 | 1 | 1
159 | 西原中学校 | 159(3) | 西原中学校 校舎 | 〃 | 第二音楽室 | FL40×2 | 直付 | FL40 | 9 | 台 | 2 | 83 | 12 | 240 | XLX460DENPLE9 | ﾊﾟﾅｿﾆｯｸ | LED 40形 6900lm | 43.1 | 6900 | 5000 |  | 9 | 2 | 18
159 | 西原中学校 | 159(3) | 西原中学校 校舎 | 〃 |  | FL40×1 | 直付 | FL40 | 3 | 台 | 1 | 47 | 12 | 240 | XLX430AENPLE9 | ﾊﾟﾅｿﾆｯｸ | LED 直付 3200lm | 20.6 | 3200 | 5000 |  | 3 | 1 | 3
159 | 西原中学校 | 159(3) | 西原中学校 校舎 | 〃 | 進路室 | FL40×2 | 直付 | FL40 | 9 | 台 | 2 | 83 | 12 | 240 | XLX460DENPLE9 | ﾊﾟﾅｿﾆｯｸ | LED 40形 6900lm | 43.1 | 6900 | 5000 |  | 9 | 2 | 18
159 | 西原中学校 | 159(3) | 西原中学校 校舎 | 〃 |  | FL40×1 | 直付 | FL40 | 3 | 台 | 1 | 47 | 12 | 240 | XLX430AENPLE9 | ﾊﾟﾅｿﾆｯｸ | LED 直付 3200lm | 20.6 | 3200 | 5000 |  | 3 | 1 | 3
159 | 西原中学校 | 159(3) | 西原中学校 校舎 | 〃 | 相談室 | FL40×2 | 直付 | FL40 | 4 | 台 | 2 | 83 | 6 | 240 | XLX460DENPLE9 | ﾊﾟﾅｿﾆｯｸ | LED 40形 6900lm | 43.1 | 6900 | 5000 |  | 4 | 2 | 8
159 | 西原中学校 | 159(3) | 西原中学校 校舎 | 〃 |  | FL20×4 | 直付 | FL20 | 2 | 台 | 2 | 41 | 6 | 240 | XLX210AENCLE9 | ﾊﾟﾅｿﾆｯｸ | LED 直付 1600lm | 11.6 | 1600 | 5000 |  | 2 | 2 | 4
159 | 西原中学校 | 159(3) | 西原中学校 校舎 | 〃 | 3-1 | FL40×2 | 直付 | FL40 | 9 | 台 | 2 | 83 | 12 | 240 | XLX460DENPLE9 | ﾊﾟﾅｿﾆｯｸ | LED 40形 6900lm | 43.1 | 6900 | 5000 |  | 9 | 2 | 18
159 | 西原中学校 | 159(3) | 西原中学校 校舎 | 〃 |  | FL40×1 | 直付 | FL40 | 3 | 台 | 1 | 47 | 12 | 240 | XLX430AENPLE9 | ﾊﾟﾅｿﾆｯｸ | LED 直付 3200lm | 20.6 | 3200 | 5000 |  | 3 | 1 | 3
159 | 西原中学校 | 159(3) | 西原中学校 校舎 | 〃 | 3-2 | FL40×2 | 直付 | FL40 | 9 | 台 | 2 | 83 | 12 | 240 | XLX460DENPLE9 | ﾊﾟﾅｿﾆｯｸ | LED 40形 6900lm | 43.1 | 6900 | 5000 |  | 9 | 2 | 18
159 | 西原中学校 | 159(3) | 西原中学校 校舎 | 〃 |  | FL40×1 | 直付 | FL40 | 3 | 台 | 1 | 47 | 12 | 240 | XLX430AENPLE9 | ﾊﾟﾅｿﾆｯｸ | LED 直付 3200lm | 20.6 | 3200 | 5000 |  | 3 | 1 | 3
159 | 西原中学校 | 159(3) | 西原中学校 校舎 | 〃 | 女子トイレ | FL40×1 | 直付 | FL40 | 3 | 台 | 1 | 47 | 3 | 240 | XLX430AENPLE9 | ﾊﾟﾅｿﾆｯｸ | LED 直付 3200lm | 20.6 | 3200 | 5000 |  | 3 | 1 | 3
159 | 西原中学校 | 159(3) | 西原中学校 校舎 | 〃 |  | ダウンライト | LED | LED | 4 | 台 | bar: 灯数
159 | 西原中学校 | 159(3) | 西原中学校 校舎 | 〃 | 男子トイレ | FL40×1 | 直付 | FL40 | 3 | 台 | 1 | 47 | 3 | 240 | XLX430AENPLE9 | ﾊﾟﾅｿﾆｯｸ | LED 直付 3200lm | 20.6 | 3200 | 5000 |  | 3 | 1 | 3
159 | 西原中学校 | 159(3) | 西原中学校 校舎 | 〃 |  | ダウンライト | LED | LED | 1 | 台 | bar: 灯数
159 | 西原中学校 | 159(3) | 西原中学校 校舎 | 〃 | 学習室 | FL40×2 | 直付 | FL40 | 6 | 台 | 2 | 83 | 12 | 240 | XLX460DENPLE9 | ﾊﾟﾅｿﾆｯｸ | LED 40形 6900lm | 43.1 | 6900 | 5000 |  | 6 | 2 | 12
159 | 西原中学校 | 159(3) | 西原中学校 校舎 | 〃 |  | FL40×1 | 直付 | FL40 | 3 | 台 | 1 | 47 | 12 | 240 | XLX430AENPLE9 | ﾊﾟﾅｿﾆｯｸ | LED 直付 3200lm | 20.6 | 3200 | 5000 |  | 3 | 1 | 3
159 | 西原中学校 | 159(3) | 西原中学校 校舎 | 〃 |  | FL40×1 | LED | LED | 3 | 台 | bar: 灯数
159 | 西原中学校 | 159(3) | 西原中学校 校舎 | 〃 | 3-3 | FL40×2 | 直付 | FL40 | 9 | 台 | 2 | 83 | 12 | 240 | XLX460DENPLE9 | ﾊﾟﾅｿﾆｯｸ | LED 40形 6900lm | 43.1 | 6900 | 5000 |  | 9 | 2 | 18
159 | 西原中学校 | 159(3) | 西原中学校 校舎 | 〃 |  | FL40×1 | 直付 | FL40 | 3 | 台 | 1 | 47 | 12 | 240 | XLX430AENPLE9 | ﾊﾟﾅｿﾆｯｸ | LED 直付 3200lm | 20.6 | 3200 | 5000 |  | 3 | 1 | 3
159 | 西原中学校 | 159(3) | 西原中学校 校舎 | 〃 | 3-4 | FL40×2 | 直付 | FL40 | 8 | 台 | 2 | 83 | 12 | 240 | XLX460DENPLE9 | ﾊﾟﾅｿﾆｯｸ | LED 40形 6900lm | 43.1 | 6900 | 5000 |  | 8 | 2 | 16
159 | 西原中学校 | 159(3) | 西原中学校 校舎 | 〃 |  | FL40×1 | 直付 | FL40 | 3 | 台 | 1 | 47 | 12 | 240 | XLX430AENPLE9 | ﾊﾟﾅｿﾆｯｸ | LED 直付 3200lm | 20.6 | 3200 | 5000 |  | 3 | 1 | 3
159 | 西原中学校 | 159(3) | 西原中学校 校舎 | 〃 |  | FL40×1 | LED | LED | 1 | 台 | bar: 灯数
159 | 西原中学校 | 159(3) | 西原中学校 校舎 | 〃 | 配膳室 | FL40×2 | 直付 | FL40 | 2 | 台 | 2 | 83 | 6 | 240 | XLX460DENPLE9 | ﾊﾟﾅｿﾆｯｸ | LED 40形 6900lm | 43.1 | 6900 | 5000 |  | 2 | 2 | 4
159 | 西原中学校 | 159(3) | 西原中学校 校舎 | 1F-4F | 階段 | FL40×1 | 直付 | FL40 | 2 | 台 | 1 | 47 | 12 | 240 | XLX430AENPLE9 | ﾊﾟﾅｿﾆｯｸ | LED 直付 3200lm | 20.6 | 3200 | 5000 |  | 2 | 1 | 2
159 | 西原中学校 | 159(3) | 西原中学校 校舎 | 3 | 男子トイレ | FL40×1 | 直付 | FL40 | 3 | 台 | 1 | 47 | 12 | 240 | XLX430AENPLE9 | ﾊﾟﾅｿﾆｯｸ | LED 直付 3200lm | 20.6 | 3200 | 5000 |  | 3 | 1 | 3
159 | 西原中学校 | 159(3) | 西原中学校 校舎 | 〃 |  | ダウンライト | LED | LED | 1 | 台 | bar: 灯数
159 | 西原中学校 | 159(3) | 西原中学校 校舎 | 〃 | 女子トイレ | FL40×1 | 直付 | FL40 | 3 | 台 | 1 | 47 | 12 | 240 | XLX430AENPLE9 | ﾊﾟﾅｿﾆｯｸ | LED 直付 3200lm | 20.6 | 3200 | 5000 |  | 3 | 1 | 3
159 | 西原中学校 | 159(3) | 西原中学校 校舎 | 〃 |  | ダウンライト | LED | LED | 4 | 台 | bar: 灯数
159 | 西原中学校 | 159(3) | 西原中学校 校舎 | 〃 | 通路 | FL20×1 | 直付 | FL20 | 13 | 台 | 1 | 22 | 12 | 240 | XLX200AENCLE9 | ﾊﾟﾅｿﾆｯｸ | LED 直付 800lm | 6 | 830 | 5000 |  | 13 | 1 | 13
159 | 西原中学校 | 159(3) | 西原中学校 校舎 | 〃 |  | 誘導灯 | 誘導灯 | C級 | 1 | 台 | 1 | 10 | 12 | 240 | FA10318C LE1 | ﾊﾟﾅｿﾆｯｸ | LED 誘導灯 C級 | 0.8 | 0 | 0 |  | 1 | 1 | 1
159 | 西原中学校 | 159(3) | 西原中学校 校舎 | 〃 | 配膳室 | FL40×2 | 直付 | FL40 | 2 | 台 | 2 | 83 | 6 | 240 | XLX460DENPLE9 | ﾊﾟﾅｿﾆｯｸ | LED 40形 6900lm | 43.1 | 6900 | 5000 |  | 2 | 2 | 4
159 | 西原中学校 | 159(3) | 西原中学校 校舎 | 〃 | 2-3 | FL40×2 | 直付 | FL40 | 9 | 台 | 2 | 83 | 12 | 240 | XLX460DENPLE9 | ﾊﾟﾅｿﾆｯｸ | LED 40形 6900lm | 43.1 | 6900 | 5000 |  | 9 | 2 | 18
159 | 西原中学校 | 159(3) | 西原中学校 校舎 | 〃 |  | FL40×1 | 直付 | FL40 | 3 | 台 | 1 | 47 | 12 | 240 | XLX430AENPLE9 | ﾊﾟﾅｿﾆｯｸ | LED 直付 3200lm | 20.6 | 3200 | 5000 |  | 3 | 1 | 3
159 | 西原中学校 | 159(3) | 西原中学校 校舎 | 〃 | 2-4 | FL40×2 | 直付 | FL40 | 9 | 台 | 2 | 83 | 12 | 240 | XLX460DENPLE9 | ﾊﾟﾅｿﾆｯｸ | LED 40形 6900lm | 43.1 | 6900 | 5000 |  | 9 | 2 | 18
159 | 西原中学校 | 159(3) | 西原中学校 校舎 | 〃 |  | FL40×1 | 直付 | FL40 | 3 | 台 | 1 | 47 | 12 | 240 | XLX430AENPLE9 | ﾊﾟﾅｿﾆｯｸ | LED 直付 3200lm | 20.6 | 3200 | 5000 |  | 3 | 1 | 3
159 | 西原中学校 | 159(3) | 西原中学校 校舎 | 〃 | 2-5 | FL40×2 | 直付 | FL40 | 9 | 台 | 2 | 83 | 12 | 240 | XLX460DENPLE9 | ﾊﾟﾅｿﾆｯｸ | LED 40形 6900lm | 43.1 | 6900 | 5000 |  | 9 | 2 | 18
159 | 西原中学校 | 159(3) | 西原中学校 校舎 | 〃 |  | FL40×1 | 直付 | FL40 | 3 | 台 | 1 | 47 | 12 | 240 | XLX430AENPLE9 | ﾊﾟﾅｿﾆｯｸ | LED 直付 3200lm | 20.6 | 3200 | 5000 |  | 3 | 1 | 3
159 | 西原中学校 | 159(3) | 西原中学校 校舎 | 〃 | 2-2 | FL40×2 | 直付 | FL40 | 8 | 台 | 2 | 83 | 12 | 240 | XLX460DENPLE9 | ﾊﾟﾅｿﾆｯｸ | LED 40形 6900lm | 43.1 | 6900 | 5000 |  | 8 | 2 | 16
159 | 西原中学校 | 159(3) | 西原中学校 校舎 | 〃 |  | FL40×1 | 直付 | FL40 | 3 | 台 | 1 | 47 | 12 | 240 | XLX430AENPLE9 | ﾊﾟﾅｿﾆｯｸ | LED 直付 3200lm | 20.6 | 3200 | 5000 |  | 3 | 1 | 3
159 | 西原中学校 | 159(3) | 西原中学校 校舎 | 〃 |  | FL40×1 | LED | LED | 1 | 台 | bar: 灯数
159 | 西原中学校 | 159(3) | 西原中学校 校舎 | 〃 | 2-1 | FL40×2 | 直付 | FL40 | 9 | 台 | 2 | 83 | 12 | 240 | XLX460DENPLE9 | ﾊﾟﾅｿﾆｯｸ | LED 40形 6900lm | 43.1 | 6900 | 5000 |  | 9 | 2 | 18
159 | 西原中学校 | 159(3) | 西原中学校 校舎 | 〃 |  | FL40×1 | 直付 | FL40 | 3 | 台 | 1 | 47 | 12 | 240 | XLX430AENPLE9 | ﾊﾟﾅｿﾆｯｸ | LED 直付 3200lm | 20.6 | 3200 | 5000 |  | 3 | 1 | 3
159 | 西原中学校 | 159(3) | 西原中学校 校舎 | 〃 | 学習室 | FL40×2 | 直付 | FL40 | 9 | 台 | 2 | 83 | 12 | 240 | XLX460DENPLE9 | ﾊﾟﾅｿﾆｯｸ | LED 40形 6900lm | 43.1 | 6900 | 5000 |  | 9 | 2 | 18
159 | 西原中学校 | 159(3) | 西原中学校 校舎 | 〃 |  | FL40×1 | 直付 | FL40 | 3 | 台 | 1 | 47 | 12 | 240 | XLX430AENPLE9 | ﾊﾟﾅｿﾆｯｸ | LED 直付 3200lm | 20.6 | 3200 | 5000 |  | 3 | 1 | 3
159 | 西原中学校 | 159(3) | 西原中学校 校舎 | 〃 | PTA会議室 | FL40×2 | 直付 | FL40 | 9 | 台 | 2 | 83 | 6 | 240 | XLX460DENPLE9 | ﾊﾟﾅｿﾆｯｸ | LED 40形 6900lm | 43.1 | 6900 | 5000 |  | 9 | 2 | 18
159 | 西原中学校 | 159(3) | 西原中学校 校舎 | 〃 |  | FL40×1 | 直付 | FL40 | 3 | 台 | 1 | 47 | 6 | 240 | XLX430AENPLE9 | ﾊﾟﾅｿﾆｯｸ | LED 直付 3200lm | 20.6 | 3200 | 5000 |  | 3 | 1 | 3
159 | 西原中学校 | 159(3) | 西原中学校 校舎 | 〃 | 女子トイレ | ダウンライト | LED | LED | 6 | 台 | bar: 灯数
159 | 西原中学校 | 159(3) | 西原中学校 校舎 | 〃 | 男子トイレ | ダウンライト | LED | LED | 4 | 台 | bar: 灯数
159 | 西原中学校 | 159(3) | 西原中学校 校舎 | 〃 | パソコン室 | FL40×2 | 直付 | FL40 | 12 | 台 | 2 | 83 | 12 | 240 | XLX460DENPLE9 | ﾊﾟﾅｿﾆｯｸ | LED 40形 6900lm | 43.1 | 6900 | 5000 |  | 12 | 2 | 24
159 | 西原中学校 | 159(3) | 西原中学校 校舎 | 〃 |  | FL40×1 | 直付 | FL40 | 3 | 台 | 1 | 47 | 12 | 240 | XLX430AENPLE9 | ﾊﾟﾅｿﾆｯｸ | LED 直付 3200lm | 20.6 | 3200 | 5000 |  | 3 | 1 | 3
159 | 西原中学校 | 159(3) | 西原中学校 校舎 | 〃 | 資料室 | FL40×2 | 直付 | FL40 | 3 | 台 | 2 | 83 | 12 | 240 | XLX460DENPLE9 | ﾊﾟﾅｿﾆｯｸ | LED 40形 6900lm | 43.1 | 6900 | 5000 |  | 3 | 2 | 6
159 | 西原中学校 | 159(3) | 西原中学校 校舎 | 〃 |  | FL40×1 | 直付 | FL40 | 1 | 台 | 1 | 47 | 12 | 240 | XLX430AENPLE9 | ﾊﾟﾅｿﾆｯｸ | LED 直付 3200lm | 20.6 | 3200 | 5000 |  | 1 | 1 | 1
159 | 西原中学校 | 159(3) | 西原中学校 校舎 | 〃 | 第一理科室 | FL40×2 | 直付 | FL40 | 27 | 台 | 2 | 83 | 12 | 240 | XLX460DENPLE9 | ﾊﾟﾅｿﾆｯｸ | LED 40形 6900lm | 43.1 | 6900 | 5000 |  | 27 | 2 | 54
159 | 西原中学校 | 159(3) | 西原中学校 校舎 | 〃 |  | FL40×1 | 直付 | FL40 | 6 | 台 | 1 | 47 | 12 | 240 | XLX430AENPLE9 | ﾊﾟﾅｿﾆｯｸ | LED 直付 3200lm | 20.6 | 3200 | 5000 |  | 6 | 1 | 6
159 | 西原中学校 | 159(3) | 西原中学校 校舎 | 〃 | 男子トイレ | ダウンライト | LED | LED | 6 | 台 | bar: 灯数
159 | 西原中学校 | 159(3) | 西原中学校 校舎 | 〃 | 女子トイレ | ダウンライト | LED | LED | 7 | 台 | bar: 灯数
159 | 西原中学校 | 159(3) | 西原中学校 校舎 | 〃 | 理科準備室 | FL40×2 | 直付 | FL40 | 4 | 台 | 2 | 83 | 12 | 240 | XLX460DENPLE9 | ﾊﾟﾅｿﾆｯｸ | LED 40形 6900lm | 43.1 | 6900 | 5000 |  | 4 | 2 | 8
159 | 西原中学校 | 159(3) | 西原中学校 校舎 | 〃 | 第一美術室 | FL40×2 | 直付 | FL40 | 13 | 台 | 2 | 83 | 12 | 240 | XLX460DENPLE9 | ﾊﾟﾅｿﾆｯｸ | LED 40形 6900lm | 43.1 | 6900 | 5000 |  | 13 | 2 | 26
159 | 西原中学校 | 159(3) | 西原中学校 校舎 | 〃 |  | FL40×1 | LED | LED | 2 | 台 | bar: 灯数
159 | 西原中学校 | 159(3) | 西原中学校 校舎 | 〃 |  | FL10×1 | ﾌﾞﾗｹｯﾄ | FL15 | 1 | 台 | 1 | 15 | 12 | 240 | LGB85042LE1 | ﾊﾟﾅｿﾆｯｸ | LED 直付 キッチンライト 15形 | 9.5 | 840 | 5000 |  | 1 | 1 | 1
159 | 西原中学校 | 159(3) | 西原中学校 校舎 | 〃 | 第一音楽室 | FL40×2 | 直付 | FL40 | 13 | 台 | 2 | 83 | 12 | 240 | XLX460DENPLE9 | ﾊﾟﾅｿﾆｯｸ | LED 40形 6900lm | 43.1 | 6900 | 5000 |  | 13 | 2 | 26
159 | 西原中学校 | 159(3) | 西原中学校 校舎 | 〃 |  | FL40×1 | 直付 | FL40 | 3 | 台 | 1 | 47 | 12 | 240 | XLX430AENPLE9 | ﾊﾟﾅｿﾆｯｸ | LED 直付 3200lm | 20.6 | 3200 | 5000 |  | 3 | 1 | 3
159 | 西原中学校 | 159(3) | 西原中学校 校舎 | 〃 |  | FL40×1 | LED | LED | 3 | 台 | bar: 灯数
159 | 西原中学校 | 159(3) | 西原中学校 校舎 | 〃 | 男子トイレ | ダウンライト | LED | LED | 6 | 台 | bar: 灯数
159 | 西原中学校 | 159(3) | 西原中学校 校舎 | 〃 | 女子トイレ | ダウンライト | LED | LED | 7 | 台 | bar: 灯数
159 | 西原中学校 | 159(3) | 西原中学校 校舎 | 〃 | 音楽準備室 | FL40×2 | 直付 | FL40 | 4 | 台 | 2 | 83 | 12 | 240 | XLX460DENPLE9 | ﾊﾟﾅｿﾆｯｸ | LED 40形 6900lm | 43.1 | 6900 | 5000 |  | 4 | 2 | 8
159 | 西原中学校 | 159(3) | 西原中学校 校舎 | 〃 |  | FL10×1 | ﾌﾞﾗｹｯﾄ | FL15 | 1 | 台 | 1 | 15 | 12 | 240 | LGB85042LE1 | ﾊﾟﾅｿﾆｯｸ | LED 直付 キッチンライト 15形 | 9.5 | 840 | 5000 |  | 1 | 1 | 1
159 | 西原中学校 | 159(3) | 西原中学校 校舎 | 〃 | 通路 | 誘導灯 | 誘導灯 | C級 | 3 | 台 | 1 | 10 | 12 | 240 | FA10318C LE1 | ﾊﾟﾅｿﾆｯｸ | LED 誘導灯 C級 | 0.8 | 0 | 0 |  | 3 | 1 | 3
159 | 西原中学校 | 159(3) | 西原中学校 校舎 | 〃 |  | FL20×1 | LED | LED | 1 | 台 | bar: 灯数
159 | 西原中学校 | 159(3) | 西原中学校 校舎 | 〃 |  | FL20×1 | 直付 | FL20 | 16 | 台 | 1 | 22 | 12 | 240 | XLX200AENCLE9 | ﾊﾟﾅｿﾆｯｸ | LED 直付 800lm | 6 | 830 | 5000 |  | 16 | 1 | 16
159 | 西原中学校 | 159(3) | 西原中学校 校舎 | 〃 |  | FL40×1 | 直付 | FL40 | 3 | 台 | 1 | 47 | 12 | 240 | XLX430AENPLE9 | ﾊﾟﾅｿﾆｯｸ | LED 直付 3200lm | 20.6 | 3200 | 5000 |  | 3 | 1 | 3
159 | 西原中学校 | 159(3) | 西原中学校 校舎 | 〃 | 男子トイレ | ダウンライト | LED | LED |  | 台
159 | 西原中学校 | 159(3) | 西原中学校 校舎 | 〃 | 女子トイレ | ダウンライト | LED | LED |  | 台
159 | 西原中学校 | 159(3) | 西原中学校 校舎 | 〃 | 生徒会室 | FL40×2 | 直付 | FL40 | 9 | 台 | 2 | 83 | 12 | 240 | XLX460DENPLE9 | ﾊﾟﾅｿﾆｯｸ | LED 40形 6900lm | 43.1 | 6900 | 5000 |  | 9 | 2 | 18
159 | 西原中学校 | 159(3) | 西原中学校 校舎 | 〃 |  | FL10×1 | ﾌﾞﾗｹｯﾄ | FL15 | 3 | 台 | 1 | 15 | 12 | 240 | LGB85042LE1 | ﾊﾟﾅｿﾆｯｸ | LED 直付 キッチンライト 15形 | 9.5 | 840 | 5000 |  | 3 | 1 | 3
159 | 西原中学校 | 159(3) | 西原中学校 校舎 | 〃 | わかば４ | FL40×2 | 直付 | FL40 | 9 | 台 | 2 | 83 | 12 | 240 | XLX460DENPLE9 | ﾊﾟﾅｿﾆｯｸ | LED 40形 6900lm | 43.1 | 6900 | 5000 |  | 9 | 2 | 18
159 | 西原中学校 | 159(3) | 西原中学校 校舎 | 〃 |  | FL10×1 | ﾌﾞﾗｹｯﾄ | FL15 | 3 | 台 | 1 | 15 | 12 | 240 | LGB85042LE1 | ﾊﾟﾅｿﾆｯｸ | LED 直付 キッチンライト 15形 | 9.5 | 840 | 5000 |  | 3 | 1 | 3
159 | 西原中学校 | 159(4) | 西原中学校 武道場 | 1F | 玄関 |  | 誘導灯 | LED | 1 | 台 | 灯数: 1; 点灯 時間: 24; 点灯 日数: 240
159 | 西原中学校 | 159(4) | 西原中学校 武道場 | 〃 |  | FCL32×1 | ｼｰﾘﾝｸﾞ | FCL32 | 2 | 台 | 2 | 60 | 12 | 240 | XLX160AEN LA9 | ﾊﾟﾅｿﾆｯｸ | LED スクエア 6500lm | 41.5 | 6500 | 5000 |  | 2 | 2 | 4
159 | 西原中学校 | 159(4) | 西原中学校 武道場 | 〃 | 男子更衣室 | FL40×1 | 直付 | FL40 | 2 | 台 | 1 | 47 | 3 | 240 | XLX430AENPLE9 | ﾊﾟﾅｿﾆｯｸ | LED 直付 3200lm | 20.6 | 3200 | 5000 |  | 2 | 1 | 2
159 | 西原中学校 | 159(4) | 西原中学校 武道場 | 〃 |  | FL40×1 | 壁直付 | FL40 | 1 | 台 | 1 | 47 | 3 | 240 | NNF41825 LE9 | ﾊﾟﾅｿﾆｯｸ | LED 壁直付 2600lm | 20 | 2600 | 5000 |  | 1 | 1 | 1
159 | 西原中学校 | 159(4) | 西原中学校 武道場 | 〃 | 器具庫 | FL40×1 | 直付 | FL40 | 2 | 台 | 1 | 47 | 3 | 240 | XLX430AENPLE9 | ﾊﾟﾅｿﾆｯｸ | LED 直付 3200lm | 20.6 | 3200 | 5000 |  | 2 | 1 | 2
159 | 西原中学校 | 159(4) | 西原中学校 武道場 | 〃 | 女子更衣室 | FL40×1 | 直付 | FL40 | 2 | 台 | 1 | 47 | 3 | 240 | XLX430AENPLE9 | ﾊﾟﾅｿﾆｯｸ | LED 直付 3200lm | 20.6 | 3200 | 5000 |  | 2 | 1 | 2
159 | 西原中学校 | 159(4) | 西原中学校 武道場 | 〃 |  | FL40×1 | 壁直付 | FL40 | 1 | 台 | 1 | 47 | 3 | 240 | NNF41825 LE9 | ﾊﾟﾅｿﾆｯｸ | LED 壁直付 2600lm | 20 | 2600 | 5000 |  | 1 | 1 | 1
159 | 西原中学校 | 159(4) | 西原中学校 武道場 | 〃 | アリーナ |  | 誘導灯 | B級 | 1 | 台 | 1 | 21 | 24 | 240 | FA40318C LE1 | ﾊﾟﾅｿﾆｯｸ | LED 誘導灯 B級 | 2.4 | 0 | 0 |  | 1 | 1 | 1
159 | 西原中学校 | 159(4) | 西原中学校 武道場 | 〃 |  | ＭH400×1 | 天吊 | H300 | 17 | 台 | 1 | 310 | 12 | 240 | NYM20200 LR9 | ﾊﾟﾅｿﾆｯｸ | LED 高天井用 水銀灯300形 | 60.3 | 11000 | 5000 | 高所作業 | 17 | 1 | 17
159 | 西原中学校 | 159(5) | 西原中学校 外灯等屋外の照明 |  | 校舎 | FL40×1 | 直付 | FL40 | 5 | 台 | 1 | 47 | 12 | 365 | XLX430AENPLE9 | ﾊﾟﾅｿﾆｯｸ | LED 直付 3200lm | 20.6 | 3200 | 5000 |  | 5 | 1 | 5
159 | 西原中学校 | 159(5) | 西原中学校 外灯等屋外の照明 |  |  |  | ﾀﾞｳﾝﾗｲﾄ | ビーム球 | 4 | 台 | 1 | 75 | 12 | 365 | XND1569WN LE9 | ﾊﾟﾅｿﾆｯｸ | LEDﾀﾞｳﾝﾗｲﾄΦ150 | 11.6 | 1695 | 5000 |  | 4 | 1 | 4
159 | 西原中学校 | 159(5) | 西原中学校 外灯等屋外の照明 |  |  |  | 壁直付（屋外） | FL20 | 2 | 台 | 1 | 22 | 12 | 365 | NNFW21885 LE9 | ﾊﾟﾅｿﾆｯｸ | LED 壁直付（防雨） 20形 1200lm | 12 | 1200 | 5000 | 高所作業 | 2 | 1 | 2
159 | 西原中学校 | 159(5) | 西原中学校 外灯等屋外の照明 |  |  | FL40×1 | 直付 | FL40 | 5 | 台 | 1 | 47 | 12 | 365 | XLX430AENPLE9 | ﾊﾟﾅｿﾆｯｸ | LED 直付 3200lm | 20.6 | 3200 | 5000 |  | 5 | 1 | 5
159 | 西原中学校 | 159(5) | 西原中学校 外灯等屋外の照明 |  | 武道館 |  | 投光器 | HID100 | 2 | 台 | 1 | 110 | 12 | 365 | XY6814ZLE9 | ﾊﾟﾅｿﾆｯｸ | LED 投光器 水銀灯100形 | 44 | 4440 | 5000 |  | 2 | 1 | 2
159 | 西原中学校 | 159(5) | 西原中学校 外灯等屋外の照明 |  |  | FCL32×1 | ｼｰﾘﾝｸﾞ | FCL32 | 2 | 台 | 2 | 60 | 12 | 365 | XLX160AEN LA9 | ﾊﾟﾅｿﾆｯｸ | LED スクエア 6500lm | 41.5 | 6500 | 5000 |  | 2 | 2 | 4
159 | 西原中学校 | 159(5) | 西原中学校 外灯等屋外の照明 |  |  |  | スポット | LED | 2 | 台 | 灯数: 1; 点灯 時間: 12; 点灯 日数: 365
159 | 西原中学校 | 159(5) | 西原中学校 外灯等屋外の照明 |  | 体育館 |  | ﾀﾞｳﾝﾗｲﾄ | IL60 | 5 | 台 | 1 | 54 | 12 | 365 | XND0619WN LE9 | ﾊﾟﾅｿﾆｯｸ | LEDﾀﾞｳﾝﾗｲﾄ | 4.2 | 625 | 5000 |  | 5 | 1 | 5
159 | 西原中学校 | 159(5) | 西原中学校 外灯等屋外の照明 |  |  | FL20×1 | 直付 | FL20 | 1 | 台 | 1 | 22 | 12 | 365 | XLX200AENCLE9 | ﾊﾟﾅｿﾆｯｸ | LED 直付 800lm | 6 | 830 | 5000 |  | 1 | 1 | 1
159 | 西原中学校 | 159(5) | 西原中学校 外灯等屋外の照明 |  | 給食室 |  | ﾀﾞｳﾝﾗｲﾄ | ビーム球 | 1 | 台 | 1 | 75 | 12 | 365 | XND1569WN LE9 | ﾊﾟﾅｿﾆｯｸ | LEDﾀﾞｳﾝﾗｲﾄΦ150 | 11.6 | 1695 | 5000 |  | 1 | 1 | 1
159 | 西原中学校 | 159(5) | 西原中学校 外灯等屋外の照明 |  |  | FL40×1 | 直付 | FL40 | 1 | 台 | 1 | 47 | 12 | 365 | XLX430AENPLE9 | ﾊﾟﾅｿﾆｯｸ | LED 直付 3200lm | 20.6 | 3200 | 5000 |  | 1 | 1 | 1
159 | 西原中学校 | 159(5) | 西原中学校 外灯等屋外の照明 |  |  |  | 投光器 | HID100 | 2 | 台 | 1 | 110 | 12 | 365 | XY6814ZLE9 | ﾊﾟﾅｿﾆｯｸ | LED 投光器 水銀灯100形 | 44 | 4440 | 5000 |  | 2 | 1 | 2
159 | 西原中学校 | 159(5) | 西原中学校 外灯等屋外の照明 |  |  | FL20×1 | 直付 | FL20 | 2 | 台 | 1 | 22 | 12 | 365 | XLX200AENCLE9 | ﾊﾟﾅｿﾆｯｸ | LED 直付 800lm | 6 | 830 | 5000 |  | 2 | 1 | 2
159 | 西原中学校 | 159(5) | 西原中学校 外灯等屋外の照明 |  | 渡り廊下（校舎-体育館） | FL40×1 | 直付 | FL40 | 4 | 台 | 1 | 47 | 12 | 365 | XLX430AENPLE9 | ﾊﾟﾅｿﾆｯｸ | LED 直付 3200lm | 20.6 | 3200 | 5000 |  | 4 | 1 | 4
159 | 西原中学校 | 159(5) | 西原中学校 外灯等屋外の照明 |  | 外周 |  | 直付 | FL20 | 3 | 台 | 1 | 22 | 12 | 365 | XLX200AENCLE9 | ﾊﾟﾅｿﾆｯｸ | LED 直付 800lm | 6 | 830 | 5000 | 高所作業 | 3 | 1 | 3
162 | 松葉中学校 | 162(1) | 松葉中学校給食室 | 1 | 配膳室 |  | 直付 | FL40 | 9 | 台 | 2 | 83 | 12 | 240 | XLX460DENPLE9 | ﾊﾟﾅｿﾆｯｸ | LED 40形 6900lm | 43.1 | 6900 | 5000 |  | 9 | 2 | 18
162 | 松葉中学校 | 162(1) | 松葉中学校給食室 | 〃 | 調理室 | FL40×1 | 直付 | FL40 | 40 | 台 | 2 | 83 | 12 | 240 | XLX460DENPLE9 | ﾊﾟﾅｿﾆｯｸ | LED 40形 6900lm | 43.1 | 6900 | 5000 |  | 40 | 2 | 80
162 | 松葉中学校 | 162(1) | 松葉中学校給食室 | 〃 | 〃 |  | ﾌﾞﾗｹｯﾄ | FL20 | 2 | 台 | 1 | 22 | 12 | 240 | LGB85032LE1 | ﾊﾟﾅｿﾆｯｸ | LED 直付 キッチンライト 20形 | 12 | 1100 | 5000 |  | 2 | 1 | 2
162 | 松葉中学校 | 162(1) | 松葉中学校給食室 | 〃 | 調理室 | FL40×1 | 直付 | LED | 16 | 台 | 灯数: 1; 点灯 時間: 12; 点灯 日数: 240
162 | 松葉中学校 | 162(1) | 松葉中学校給食室 | 〃 | 事務室 |  | 直付 | FL40 | 3 | 台 | 2 | 83 | 6 | 240 | XLX460DENPLE9 | ﾊﾟﾅｿﾆｯｸ | LED 40形 6900lm | 43.1 | 6900 | 5000 |  | 3 | 2 | 6
162 | 松葉中学校 | 162(1) | 松葉中学校給食室 | 〃 | 〃 |  | 直付 | FL20 | 2 | 台 | 2 | 41 | 6 | 240 | XLX210AENCLE9 | ﾊﾟﾅｿﾆｯｸ | LED 直付 1600lm | 11.6 | 1600 | 5000 |  | 2 | 2 | 4
162 | 松葉中学校 | 162(1) | 松葉中学校給食室 | 〃 | 〃 |  | ﾌﾞﾗｹｯﾄ | FL20 | 1 | 台 | 1 | 22 | 6 | 240 | LGB85032LE1 | ﾊﾟﾅｿﾆｯｸ | LED 直付 キッチンライト 20形 | 12 | 1100 | 5000 |  | 1 | 1 | 1
162 | 松葉中学校 | 162(1) | 松葉中学校給食室 | 〃 | 前室 |  | 直付 | FL40 | 1 | 台 | 2 | 83 | 12 | 240 | XLX460DENPLE9 | ﾊﾟﾅｿﾆｯｸ | LED 40形 6900lm | 43.1 | 6900 | 5000 |  | 1 | 2 | 2
162 | 松葉中学校 | 162(1) | 松葉中学校給食室 | 〃 | 〃 |  | 直付 | FL20 | 1 | 台 | 1 | 22 | 12 | 240 | XLX200AENCLE9 | ﾊﾟﾅｿﾆｯｸ | LED 直付 800lm | 6 | 830 | 5000 |  | 1 | 1 | 1
162 | 松葉中学校 | 162(1) | 松葉中学校給食室 | 〃 | 〃トイレ |  | 電球 | IL60 | 1 | 台 | 1 | 54 | 3 | 240 | LDA7N-D-G/S/Z6/F | ﾊﾟﾅｿﾆｯｸ | LED電球 | 7.3 | 810 | 5000 |  | 1 | 1 | 1
162 | 松葉中学校 | 162(1) | 松葉中学校給食室 | 〃 | 〃浴室 |  | 電球 | IL60 | 1 | 台 | 1 | 54 | 3 | 240 | LDA7N-D-G/S/Z6/F | ﾊﾟﾅｿﾆｯｸ | LED電球 | 7.3 | 810 | 5000 |  | 1 | 1 | 1
162 | 松葉中学校 | 162(1) | 松葉中学校給食室 | 〃 | 〃 |  | ﾌﾞﾗｹｯﾄ | FL20 | 1 | 台 | 1 | 22 | 3 | 240 | LGB85032LE1 | ﾊﾟﾅｿﾆｯｸ | LED 直付 キッチンライト 20形 | 12 | 1100 | 5000 |  | 1 | 1 | 1
162 | 松葉中学校 | 162(1) | 松葉中学校給食室 | 〃 | 休憩室 |  | ｼｰﾘﾝｸﾞ | LED | 8 | 台 | 灯数: 1; 点灯 時間: 3; 点灯 日数: 240
162 | 松葉中学校 | 162(1) | 松葉中学校給食室 | 〃 | 〃 |  | ﾀﾞｳﾝﾗｲﾄ | IL60 | 2 | 台 | 1 | 54 | 3 | 240 | XND0619WN LE9 | ﾊﾟﾅｿﾆｯｸ | LEDﾀﾞｳﾝﾗｲﾄ | 4.2 | 625 | 5000 |  | 2 | 1 | 2
162 | 松葉中学校 | 162(1) | 松葉中学校給食室 | 〃 | 下処理室 |  | 直付 | FL40 | 6 | 台 | 2 | 83 | 12 | 240 | XLX460DENPLE9 | ﾊﾟﾅｿﾆｯｸ | LED 40形 6900lm | 43.1 | 6900 | 5000 |  | 6 | 2 | 12
162 | 松葉中学校 | 162(1) | 松葉中学校給食室 | 〃 | 〃 |  | ﾌﾞﾗｹｯﾄ | FL20 | 1 | 台 | 1 | 22 | 12 | 240 | LGB85032LE1 | ﾊﾟﾅｿﾆｯｸ | LED 直付 キッチンライト 20形 | 12 | 1100 | 5000 |  | 1 | 1 | 1
162 | 松葉中学校 | 162(1) | 松葉中学校給食室 | 〃 | 食品庫 |  | 直付 | FL40 | 2 | 台 | 2 | 83 | 3 | 240 | XLX460DENPLE9 | ﾊﾟﾅｿﾆｯｸ | LED 40形 6900lm | 43.1 | 6900 | 5000 |  | 2 | 2 | 4
162 | 松葉中学校 | 162(1) | 松葉中学校給食室 | 1-B1 | 階段下 |  | 直付 | FL20 | 3 | 台 | 1 | 22 | 3 | 240 | XLX200AENCLE9 | ﾊﾟﾅｿﾆｯｸ | LED 直付 800lm | 6 | 830 | 5000 |  | 3 | 1 | 3
162 | 松葉中学校 | 162(1) | 松葉中学校給食室 | B1 | 通路 |  | 直付 | FL20 | 2 | 台 | 2 | 41 | 12 | 240 | XLX210AENCLE9 | ﾊﾟﾅｿﾆｯｸ | LED 直付 1600lm | 11.6 | 1600 | 5000 |  | 2 | 2 | 4
162 | 松葉中学校 | 162(1) | 松葉中学校給食室 | B1 | 研修室 |  | 直付 | FL40 | 5 | 台 | 2 | 83 | 12 | 240 | XLX460DENPLE9 | ﾊﾟﾅｿﾆｯｸ | LED 40形 6900lm | 43.1 | 6900 | 5000 |  | 5 | 2 | 10
162 | 松葉中学校 | 162(1) | 松葉中学校給食室 | 〃 | 物品庫 |  | 直付 | FL40 | 2 | 台 | 2 | 83 | 3 | 240 | XLX460DENPLE9 | ﾊﾟﾅｿﾆｯｸ | LED 40形 6900lm | 43.1 | 6900 | 5000 |  | 2 | 2 | 4
162 | 松葉中学校 | 162(1) | 松葉中学校給食室 | 〃 | 倉庫 |  | 直付 | FL40 | 1 | 台 | 2 | 83 | 3 | 240 | XLX460DENPLE9 | ﾊﾟﾅｿﾆｯｸ | LED 40形 6900lm | 43.1 | 6900 | 5000 |  | 1 | 2 | 2
162 | 松葉中学校 | 162(1) | 松葉中学校給食室 | 1F外 | 〃 |  | 壁直付 | FL20 | 1 | 台 | 1 | 22 | 3 | 240 | XLX200NENCLE9 | ﾊﾟﾅｿﾆｯｸ | LED 壁直付 800lm | 6 | 830 | 5000 |  | 1 | 1 | 1
162 | 松葉中学校 | 162(1) | 松葉中学校給食室 | B1外 | ポーチ |  | 壁直付 | FL20 | 1 | 台 | 1 | 22 | 12 | 240 | XLX200NENCLE9 | ﾊﾟﾅｿﾆｯｸ | LED 壁直付 800lm | 6 | 830 | 5000 |  | 1 | 1 | 1
162 | 松葉中学校 | 162(2) | 松葉中学校校舎 | 1 | ポーチ |  | 直付 | FL40 | 3 | 台 | 1 | 47 | 12 | 240 | XLX430AENPLE9 | ﾊﾟﾅｿﾆｯｸ | LED 直付 3200lm | 20.6 | 3200 | 5000 |  | 3 | 1 | 3
162 | 松葉中学校 | 162(2) | 松葉中学校校舎 | 1 | 通路 | ＦＬ４０×1 | 直付 | LED | 16 | 台 | 灯数: 1; 点灯 時間: 12; 点灯 日数: 240
162 | 松葉中学校 | 162(2) | 松葉中学校校舎 | 1 | 3年1組 |  | 直付 | FL40 | 7 | 台 | 2 | 83 | 12 | 240 | XLX460DENPLE9 | ﾊﾟﾅｿﾆｯｸ | LED 40形 6900lm | 43.1 | 6900 | 5000 |  | 7 | 2 | 14
162 | 松葉中学校 | 162(2) | 松葉中学校校舎 | 1 | 〃 | ＦＬ４０×1 | 直付 | LED | 2 | 台 | 灯数: 1; 点灯 時間: 12; 点灯 日数: 240
162 | 松葉中学校 | 162(2) | 松葉中学校校舎 | 1 | 〃 |  | 直付 | FL40 | 3 | 台 | 1 | 47 | 12 | 240 | XLX430AENPLE9 | ﾊﾟﾅｿﾆｯｸ | LED 直付 3200lm | 20.6 | 3200 | 5000 |  | 3 | 1 | 3
162 | 松葉中学校 | 162(2) | 松葉中学校校舎 | 1 | 3年2組 |  | 直付 | FL40 | 8 | 台 | 2 | 83 | 12 | 240 | XLX460DENPLE9 | ﾊﾟﾅｿﾆｯｸ | LED 40形 6900lm | 43.1 | 6900 | 5000 |  | 8 | 2 | 16
162 | 松葉中学校 | 162(2) | 松葉中学校校舎 | 1 | 〃 | ＦＬ４０×1 | 直付 | LED | 1 | 台 | 灯数: 1; 点灯 時間: 12; 点灯 日数: 240
162 | 松葉中学校 | 162(2) | 松葉中学校校舎 | 1 | 〃 |  | 直付 | FL40 | 3 | 台 | 1 | 47 | 12 | 240 | XLX430AENPLE9 | ﾊﾟﾅｿﾆｯｸ | LED 直付 3200lm | 20.6 | 3200 | 5000 |  | 3 | 1 | 3
162 | 松葉中学校 | 162(2) | 松葉中学校校舎 | 1 | 男子トイレ |  | ﾀﾞｳﾝﾗｲﾄ | LED | 5 | 台 | 灯数: 1; 点灯 時間: 3; 点灯 日数: 240
162 | 松葉中学校 | 162(2) | 松葉中学校校舎 | 1 | 〃 |  | 直付 | LED | 2 | 台 | 灯数: 1; 点灯 時間: 3; 点灯 日数: 240
162 | 松葉中学校 | 162(2) | 松葉中学校校舎 | 1 | 女子トイレ |  | ﾀﾞｳﾝﾗｲﾄ | LED | 7 | 台 | 灯数: 1; 点灯 時間: 3; 点灯 日数: 240
162 | 松葉中学校 | 162(2) | 松葉中学校校舎 | 1 | 〃 |  | 直付 | LED | 2 | 台 | 灯数: 1; 点灯 時間: 3; 点灯 日数: 240
162 | 松葉中学校 | 162(2) | 松葉中学校校舎 | 1 | 3年3組 |  | 直付 | FL40 | 5 | 台 | 2 | 83 | 12 | 240 | XLX460DENPLE9 | ﾊﾟﾅｿﾆｯｸ | LED 40形 6900lm | 43.1 | 6900 | 5000 |  | 5 | 2 | 10
162 | 松葉中学校 | 162(2) | 松葉中学校校舎 | 1 | 〃 | ＦＬ４０×1 | 直付 | LED | 4 | 台 | 灯数: 1; 点灯 時間: 12; 点灯 日数: 240
162 | 松葉中学校 | 162(2) | 松葉中学校校舎 | 1 | 〃 |  | 直付 | FL40 | 3 | 台 | 1 | 47 | 12 | 240 | XLX430AENPLE9 | ﾊﾟﾅｿﾆｯｸ | LED 直付 3200lm | 20.6 | 3200 | 5000 |  | 3 | 1 | 3
162 | 松葉中学校 | 162(2) | 松葉中学校校舎 | 1 | 3年4組 |  | 直付 | FL40 | 9 | 台 | 2 | 83 | 12 | 240 | XLX460DENPLE9 | ﾊﾟﾅｿﾆｯｸ | LED 40形 6900lm | 43.1 | 6900 | 5000 |  | 9 | 2 | 18
162 | 松葉中学校 | 162(2) | 松葉中学校校舎 | 1 | 〃 |  | 直付 | FL40 | 3 | 台 | 1 | 47 | 12 | 240 | XLX430AENPLE9 | ﾊﾟﾅｿﾆｯｸ | LED 直付 3200lm | 20.6 | 3200 | 5000 |  | 3 | 1 | 3
162 | 松葉中学校 | 162(2) | 松葉中学校校舎 | 1 | 3年5組 |  | 直付 | FL40 | 9 | 台 | 2 | 83 | 12 | 240 | XLX460DENPLE9 | ﾊﾟﾅｿﾆｯｸ | LED 40形 6900lm | 43.1 | 6900 | 5000 |  | 9 | 2 | 18
162 | 松葉中学校 | 162(2) | 松葉中学校校舎 | 1 | 〃 |  | 直付 | FL40 | 3 | 台 | 1 | 47 | 12 | 240 | XLX430AENPLE9 | ﾊﾟﾅｿﾆｯｸ | LED 直付 3200lm | 20.6 | 3200 | 5000 |  | 3 | 1 | 3
162 | 松葉中学校 | 162(2) | 松葉中学校校舎 | 1 | 3年6組 |  | 直付 | FL40 | 9 | 台 | 2 | 83 | 12 | 240 | XLX460DENPLE9 | ﾊﾟﾅｿﾆｯｸ | LED 40形 6900lm | 43.1 | 6900 | 5000 |  | 9 | 2 | 18
162 | 松葉中学校 | 162(2) | 松葉中学校校舎 | 1 | 〃 |  | 直付 | FL40 | 3 | 台 | 1 | 47 | 12 | 240 | XLX430AENPLE9 | ﾊﾟﾅｿﾆｯｸ | LED 直付 3200lm | 20.6 | 3200 | 5000 |  | 3 | 1 | 3
162 | 松葉中学校 | 162(2) | 松葉中学校校舎 | 1 | 第4階段下倉庫 |  | 直付 | FL40 | 1 | 台 | 1 | 47 | 3 | 240 | XLX430AENPLE9 | ﾊﾟﾅｿﾆｯｸ | LED 直付 3200lm | 20.6 | 3200 | 5000 |  | 1 | 1 | 1
162 | 松葉中学校 | 162(2) | 松葉中学校校舎 | 1F-3F | 第4階段 |  | 直付 | FL40 | 5 | 台 | 1 | 47 | 12 | 240 | XLX430AENPLE9 | ﾊﾟﾅｿﾆｯｸ | LED 直付 3200lm | 20.6 | 3200 | 5000 |  | 5 | 1 | 5
162 | 松葉中学校 | 162(2) | 松葉中学校校舎 | 2 | 通路 |  | 直付 | FL40 | 6 | 台 | 1 | 47 | 12 | 240 | XLX430AENPLE9 | ﾊﾟﾅｿﾆｯｸ | LED 直付 3200lm | 20.6 | 3200 | 5000 |  | 6 | 1 | 6
162 | 松葉中学校 | 162(2) | 松葉中学校校舎 | 2 | 〃 |  | 誘導灯 | C級 | 2 | 台 | 1 | 10 | 24 | 240 | FA10318C LE1 | ﾊﾟﾅｿﾆｯｸ | LED 誘導灯 C級 | 0.8 | 0 | 0 |  | 2 | 1 | 2
162 | 松葉中学校 | 162(2) | 松葉中学校校舎 | 2 | ワゴンホール |  | 直付 | FL40 | 3 | 台 | 2 | 83 | 6 | 240 | XLX460DENPLE9 | ﾊﾟﾅｿﾆｯｸ | LED 40形 6900lm | 43.1 | 6900 | 5000 |  | 3 | 2 | 6
162 | 松葉中学校 | 162(2) | 松葉中学校校舎 | 2 | 〃 |  | 直付 | FL20 | 1 | 台 | 2 | 41 | 6 | 240 | XLX210AENCLE9 | ﾊﾟﾅｿﾆｯｸ | LED 直付 1600lm | 11.6 | 1600 | 5000 |  | 1 | 2 | 2
162 | 松葉中学校 | 162(2) | 松葉中学校校舎 | 2 | 〃（送風機室） |  | 直付 | FL40 | 2 | 台 | 2 | 83 | 3 | 240 | XLX460DENPLE9 | ﾊﾟﾅｿﾆｯｸ | LED 40形 6900lm | 43.1 | 6900 | 5000 |  | 2 | 2 | 4
162 | 松葉中学校 | 162(2) | 松葉中学校校舎 | 2 | 1年6組 |  | 直付 | FL40 | 9 | 台 | 2 | 83 | 12 | 240 | XLX460DENPLE9 | ﾊﾟﾅｿﾆｯｸ | LED 40形 6900lm | 43.1 | 6900 | 5000 |  | 9 | 2 | 18
162 | 松葉中学校 | 162(2) | 松葉中学校校舎 | 2 | 〃 |  | 直付 | FL40 | 3 | 台 | 1 | 47 | 12 | 240 | XLX430AENPLE9 | ﾊﾟﾅｿﾆｯｸ | LED 直付 3200lm | 20.6 | 3200 | 5000 |  | 3 | 1 | 3
162 | 松葉中学校 | 162(2) | 松葉中学校校舎 | 2 | 1年5組 |  | 直付 | FL40 | 8 | 台 | 2 | 83 | 12 | 240 | XLX460DENPLE9 | ﾊﾟﾅｿﾆｯｸ | LED 40形 6900lm | 43.1 | 6900 | 5000 |  | 8 | 2 | 16
162 | 松葉中学校 | 162(2) | 松葉中学校校舎 | 2 | 〃 | FL40 | 直付 | LED | 1 | 台 | 灯数: 1; 点灯 時間: 12; 点灯 日数: 240
162 | 松葉中学校 | 162(2) | 松葉中学校校舎 | 2 | 〃 |  | 直付 | FL40 | 3 | 台 | 1 | 47 | 12 | 240 | XLX430AENPLE9 | ﾊﾟﾅｿﾆｯｸ | LED 直付 3200lm | 20.6 | 3200 | 5000 |  | 3 | 1 | 3
162 | 松葉中学校 | 162(2) | 松葉中学校校舎 | 2 | 1年4組 |  | 直付 | FL40 | 8 | 台 | 2 | 83 | 12 | 240 | XLX460DENPLE9 | ﾊﾟﾅｿﾆｯｸ | LED 40形 6900lm | 43.1 | 6900 | 5000 |  | 8 | 2 | 16
162 | 松葉中学校 | 162(2) | 松葉中学校校舎 | 2 | 〃 | FL40 | 直付 | LED | 1 | 台 | 灯数: 1; 点灯 時間: 12; 点灯 日数: 240
162 | 松葉中学校 | 162(2) | 松葉中学校校舎 | 2 | 〃 |  | 直付 | FL40 | 3 | 台 | 1 | 47 | 12 | 240 | XLX430AENPLE9 | ﾊﾟﾅｿﾆｯｸ | LED 直付 3200lm | 20.6 | 3200 | 5000 |  | 3 | 1 | 3
162 | 松葉中学校 | 162(2) | 松葉中学校校舎 | 2 | 1年3組 |  | 直付 | FL40 | 9 | 台 | 2 | 83 | 12 | 240 | XLX460DENPLE9 | ﾊﾟﾅｿﾆｯｸ | LED 40形 6900lm | 43.1 | 6900 | 5000 |  | 9 | 2 | 18
162 | 松葉中学校 | 162(2) | 松葉中学校校舎 | 2 | 〃 |  | 直付 | FL40 | 3 | 台 | 1 | 47 | 12 | 240 | XLX430AENPLE9 | ﾊﾟﾅｿﾆｯｸ | LED 直付 3200lm | 20.6 | 3200 | 5000 |  | 3 | 1 | 3
162 | 松葉中学校 | 162(2) | 松葉中学校校舎 | 2 | 1年2組 |  | 直付 | FL40 | 9 | 台 | 2 | 83 | 12 | 240 | XLX460DENPLE9 | ﾊﾟﾅｿﾆｯｸ | LED 40形 6900lm | 43.1 | 6900 | 5000 |  | 9 | 2 | 18
162 | 松葉中学校 | 162(2) | 松葉中学校校舎 | 2 | 〃 |  | 直付 | FL40 | 3 | 台 | 1 | 47 | 12 | 240 | XLX430AENPLE9 | ﾊﾟﾅｿﾆｯｸ | LED 直付 3200lm | 20.6 | 3200 | 5000 |  | 3 | 1 | 3
162 | 松葉中学校 | 162(2) | 松葉中学校校舎 | 2 | 1年1組 |  | 直付 | FL40 | 8 | 台 | 2 | 83 | 12 | 240 | XLX460DENPLE9 | ﾊﾟﾅｿﾆｯｸ | LED 40形 6900lm | 43.1 | 6900 | 5000 |  | 8 | 2 | 16
162 | 松葉中学校 | 162(2) | 松葉中学校校舎 | 2 | 〃 | FL40 | 直付 | LED | 1 | 台 | 灯数: 1; 点灯 時間: 12; 点灯 日数: 240
162 | 松葉中学校 | 162(2) | 松葉中学校校舎 | 2 | 〃 |  | 直付 | FL40 | 3 | 台 | 1 | 47 | 12 | 240 | XLX430AENPLE9 | ﾊﾟﾅｿﾆｯｸ | LED 直付 3200lm | 20.6 | 3200 | 5000 |  | 3 | 1 | 3
162 | 松葉中学校 | 162(2) | 松葉中学校校舎 | 2 | 女子トイレ |  | ﾀﾞｳﾝﾗｲﾄ | LED | 7 | 台 | 灯数: 1; 点灯 時間: 3; 点灯 日数: 240
162 | 松葉中学校 | 162(2) | 松葉中学校校舎 | 2 | 〃 |  | 手元灯 | LED | 2 | 台 | 灯数: 1; 点灯 時間: 3; 点灯 日数: 240
162 | 松葉中学校 | 162(2) | 松葉中学校校舎 | 2 | 男子トイレ |  | ﾀﾞｳﾝﾗｲﾄ | LED | 5 | 台 | 灯数: 1; 点灯 時間: 3; 点灯 日数: 240
162 | 松葉中学校 | 162(2) | 松葉中学校校舎 | 2 | 〃 |  | 手元灯 | LED | 2 | 台 | 灯数: 1; 点灯 時間: 3; 点灯 日数: 240
162 | 松葉中学校 | 162(2) | 松葉中学校校舎 | 1 | 第3階段下倉庫 |  | 直付 | FL40 | 1 | 台 | 1 | 47 | 3 | 240 | XLX430AENPLE9 | ﾊﾟﾅｿﾆｯｸ | LED 直付 3200lm | 20.6 | 3200 | 5000 |  | 1 | 1 | 1
162 | 松葉中学校 | 162(2) | 松葉中学校校舎 | 1F-RF | 第3階段 |  | 直付 | FL40 | 6 | 台 | 1 | 47 | 12 | 240 | XLX430AENPLE9 | ﾊﾟﾅｿﾆｯｸ | LED 直付 3200lm | 20.6 | 3200 | 5000 |  | 6 | 1 | 6
162 | 松葉中学校 | 162(2) | 松葉中学校校舎 | 1F-RF | 〃 | FL40 | 直付 | LED | 1 | 台 | 灯数: 1; 点灯 時間: 12; 点灯 日数: 240
162 | 松葉中学校 | 162(2) | 松葉中学校校舎 | 2 | 〃 | Ｃ | 誘導灯 | LED | 1 | 台 | 灯数: 1; 点灯 時間: 24; 点灯 日数: 240
162 | 松葉中学校 | 162(2) | 松葉中学校校舎 | 3 | 通路 |  | 直付 | FL40 | 6 | 台 | 1 | 47 | 12 | 240 | XLX430AENPLE9 | ﾊﾟﾅｿﾆｯｸ | LED 直付 3200lm | 20.6 | 3200 | 5000 |  | 6 | 1 | 6
162 | 松葉中学校 | 162(2) | 松葉中学校校舎 | 3 | 〃 |  | 誘導灯 | C級 | 1 | 台 | 1 | 10 | 24 | 240 | FA10318C LE1 | ﾊﾟﾅｿﾆｯｸ | LED 誘導灯 C級 | 0.8 | 0 | 0 |  | 1 | 1 | 1
162 | 松葉中学校 | 162(2) | 松葉中学校校舎 | 3 | 〃 |  | 誘導灯 | C級 | 1 | 台 | 1 | 10 | 24 | 240 | FA10318C LE1 | ﾊﾟﾅｿﾆｯｸ | LED 誘導灯 C級 | 0.8 | 0 | 0 |  | 1 | 1 | 1
162 | 松葉中学校 | 162(2) | 松葉中学校校舎 | 2 | 2年1組 |  | 直付 | FL40 | 9 | 台 | 2 | 83 | 12 | 240 | XLX460DENPLE9 | ﾊﾟﾅｿﾆｯｸ | LED 40形 6900lm | 43.1 | 6900 | 5000 |  | 9 | 2 | 18
162 | 松葉中学校 | 162(2) | 松葉中学校校舎 | 2 | 〃 |  | 直付 | FL40 | 3 | 台 | 1 | 47 | 12 | 240 | XLX430AENPLE9 | ﾊﾟﾅｿﾆｯｸ | LED 直付 3200lm | 20.6 | 3200 | 5000 |  | 3 | 1 | 3
162 | 松葉中学校 | 162(2) | 松葉中学校校舎 | 2 | 2年2組 |  | 直付 | FL40 | 8 | 台 | 2 | 83 | 12 | 240 | XLX460DENPLE9 | ﾊﾟﾅｿﾆｯｸ | LED 40形 6900lm | 43.1 | 6900 | 5000 |  | 8 | 2 | 16
162 | 松葉中学校 | 162(2) | 松葉中学校校舎 | 2 | 〃 | FL40 | 直付 | LED | 1 | 台 | 灯数: 1; 点灯 時間: 12; 点灯 日数: 240
162 | 松葉中学校 | 162(2) | 松葉中学校校舎 | 2 | 〃 |  | 直付 | FL40 | 3 | 台 | 1 | 47 | 12 | 240 | XLX430AENPLE9 | ﾊﾟﾅｿﾆｯｸ | LED 直付 3200lm | 20.6 | 3200 | 5000 |  | 3 | 1 | 3
162 | 松葉中学校 | 162(2) | 松葉中学校校舎 | 2 | 2年3組 |  | 直付 | FL40 | 9 | 台 | 2 | 83 | 12 | 240 | XLX460DENPLE9 | ﾊﾟﾅｿﾆｯｸ | LED 40形 6900lm | 43.1 | 6900 | 5000 |  | 9 | 2 | 18
162 | 松葉中学校 | 162(2) | 松葉中学校校舎 | 2 | 〃 |  | 直付 | FL40 | 3 | 台 | 1 | 47 | 12 | 240 | XLX430AENPLE9 | ﾊﾟﾅｿﾆｯｸ | LED 直付 3200lm | 20.6 | 3200 | 5000 |  | 3 | 1 | 3
162 | 松葉中学校 | 162(2) | 松葉中学校校舎 | 2 | 2年4組 |  | 直付 | FL40 | 8 | 台 | 2 | 83 | 12 | 240 | XLX460DENPLE9 | ﾊﾟﾅｿﾆｯｸ | LED 40形 6900lm | 43.1 | 6900 | 5000 |  | 8 | 2 | 16
162 | 松葉中学校 | 162(2) | 松葉中学校校舎 | 2 | 〃 | FL40 | 直付 | LED | 1 | 台 | 灯数: 1; 点灯 時間: 12; 点灯 日数: 240
162 | 松葉中学校 | 162(2) | 松葉中学校校舎 | 2 | 〃 |  | 直付 | FL40 | 3 | 台 | 1 | 47 | 12 | 240 | XLX430AENPLE9 | ﾊﾟﾅｿﾆｯｸ | LED 直付 3200lm | 20.6 | 3200 | 5000 |  | 3 | 1 | 3
162 | 松葉中学校 | 162(2) | 松葉中学校校舎 | 2 | 2年5組 |  | 直付 | FL40 | 9 | 台 | 2 | 83 | 12 | 240 | XLX460DENPLE9 | ﾊﾟﾅｿﾆｯｸ | LED 40形 6900lm | 43.1 | 6900 | 5000 |  | 9 | 2 | 18
162 | 松葉中学校 | 162(2) | 松葉中学校校舎 | 2 | 〃 |  | 直付 | FL40 | 3 | 台 | 1 | 47 | 12 | 240 | XLX430AENPLE9 | ﾊﾟﾅｿﾆｯｸ | LED 直付 3200lm | 20.6 | 3200 | 5000 |  | 3 | 1 | 3
162 | 松葉中学校 | 162(2) | 松葉中学校校舎 | 2 | 2年6組 |  | 直付 | FL40 | 9 | 台 | 2 | 83 | 12 | 240 | XLX460DENPLE9 | ﾊﾟﾅｿﾆｯｸ | LED 40形 6900lm | 43.1 | 6900 | 5000 |  | 9 | 2 | 18
162 | 松葉中学校 | 162(2) | 松葉中学校校舎 | 2 | 〃 |  | 直付 | FL40 | 3 | 台 | 1 | 47 | 12 | 240 | XLX430AENPLE9 | ﾊﾟﾅｿﾆｯｸ | LED 直付 3200lm | 20.6 | 3200 | 5000 |  | 3 | 1 | 3
162 | 松葉中学校 | 162(2) | 松葉中学校校舎 | 3 | ワゴンホール |  | 直付 | FL40 | 3 | 台 | 2 | 83 | 6 | 240 | XLX460DENPLE9 | ﾊﾟﾅｿﾆｯｸ | LED 40形 6900lm | 43.1 | 6900 | 5000 |  | 3 | 2 | 6
162 | 松葉中学校 | 162(2) | 松葉中学校校舎 | 3 | 〃 |  | 直付 | FL20 | 1 | 台 | 2 | 41 | 6 | 240 | XLX210AENCLE9 | ﾊﾟﾅｿﾆｯｸ | LED 直付 1600lm | 11.6 | 1600 | 5000 |  | 1 | 2 | 2
162 | 松葉中学校 | 162(2) | 松葉中学校校舎 | 3 | 女子トイレ |  | ﾀﾞｳﾝﾗｲﾄ | LED | 8 | 台 | 灯数: 1; 点灯 時間: 3; 点灯 日数: 240
162 | 松葉中学校 | 162(2) | 松葉中学校校舎 | 3 | 〃 |  | 手元灯 | LED | 2 | 台 | 灯数: 1; 点灯 時間: 3; 点灯 日数: 240
162 | 松葉中学校 | 162(2) | 松葉中学校校舎 | 3 | 男子トイレ |  | ﾀﾞｳﾝﾗｲﾄ | LED | 5 | 台 | 灯数: 1; 点灯 時間: 3; 点灯 日数: 240
162 | 松葉中学校 | 162(2) | 松葉中学校校舎 | 3 | 〃 |  | 手元灯 | LED | 2 | 台 | 灯数: 1; 点灯 時間: 3; 点灯 日数: 240
162 | 松葉中学校 | 162(2) | 松葉中学校校舎 | 3 | 階段下倉庫 |  | 直付 | FL20 | 2 | 台 | 1 | 22 | 3 | 240 | XLX200AENCLE9 | ﾊﾟﾅｿﾆｯｸ | LED 直付 800lm | 6 | 830 | 5000 |  | 2 | 1 | 2
162 | 松葉中学校 | 162(2) | 松葉中学校校舎 | 1 | 特別学級校舎
162 | 松葉中学校 | 162(2) | 松葉中学校校舎 | 1 | 渡り廊下 |  | 直付 | FL20 | 2 | 台 | 1 | 22 | 12 | 240 | XLX200AENCLE9 | ﾊﾟﾅｿﾆｯｸ | LED 直付 800lm | 6 | 830 | 5000 |  | 2 | 1 | 2
162 | 松葉中学校 | 162(2) | 松葉中学校校舎 | 1 | ポーチ |  | 直付 | FL40 | 4 | 台 | 1 | 47 | 12 | 240 | XLX430AENPLE9 | ﾊﾟﾅｿﾆｯｸ | LED 直付 3200lm | 20.6 | 3200 | 5000 |  | 4 | 1 | 4
162 | 松葉中学校 | 162(2) | 松葉中学校校舎 | 1 | 通路 |  | 直付 | FL40 | 12 | 台 | 1 | 47 | 12 | 240 | XLX430AENPLE9 | ﾊﾟﾅｿﾆｯｸ | LED 直付 3200lm | 20.6 | 3200 | 5000 |  | 12 | 1 | 12
162 | 松葉中学校 | 162(2) | 松葉中学校校舎 | 1 | 〃 |  | ﾌﾞﾗｹｯﾄ | EFA12 | 2 | 台 | 1 | 12 | 12 | 240 | XLGB8003CE1 | ﾊﾟﾅｿﾆｯｸ | LEDブラケット | 7.7 | 455 | 5000 |  | 2 | 1 | 2
162 | 松葉中学校 | 162(2) | 松葉中学校校舎 | 1 | けやき2組 |  | 直付 | FL40 | 7 | 台 | 2 | 83 | 12 | 240 | XLX460DENPLE9 | ﾊﾟﾅｿﾆｯｸ | LED 40形 6900lm | 43.1 | 6900 | 5000 |  | 7 | 2 | 14
162 | 松葉中学校 | 162(2) | 松葉中学校校舎 | 1 | 〃 | FL40 | 直付 | LED | 2 | 台 | 灯数: 1; 点灯 時間: 12; 点灯 日数: 240
162 | 松葉中学校 | 162(2) | 松葉中学校校舎 | 1 | 〃 |  | 直付 | FL40 | 3 | 台 | 1 | 47 | 12 | 240 | XLX430AENPLE9 | ﾊﾟﾅｿﾆｯｸ | LED 直付 3200lm | 20.6 | 3200 | 5000 |  | 3 | 1 | 3
162 | 松葉中学校 | 162(2) | 松葉中学校校舎 | 1 | 心の相談室 |  | 直付 | FL40 | 4 | 台 | 2 | 83 | 12 | 240 | XLX460DENPLE9 | ﾊﾟﾅｿﾆｯｸ | LED 40形 6900lm | 43.1 | 6900 | 5000 |  | 4 | 2 | 8
162 | 松葉中学校 | 162(2) | 松葉中学校校舎 | 1 | 〃1 | FL40 | 直付 | LED | 2 | 台 | 灯数: 1; 点灯 時間: 12; 点灯 日数: 240
162 | 松葉中学校 | 162(2) | 松葉中学校校舎 | 1 | 〃2 |  | 直付 | FL20 | 1 | 台 | 2 | 41 | 12 | 240 | XLX210AENCLE9 | ﾊﾟﾅｿﾆｯｸ | LED 直付 1600lm | 11.6 | 1600 | 5000 |  | 1 | 2 | 2
162 | 松葉中学校 | 162(2) | 松葉中学校校舎 | 1 | けやき1組 |  | 直付 | FL40 | 9 | 台 | 2 | 83 | 12 | 240 | XLX460DENPLE9 | ﾊﾟﾅｿﾆｯｸ | LED 40形 6900lm | 43.1 | 6900 | 5000 |  | 9 | 2 | 18
162 | 松葉中学校 | 162(2) | 松葉中学校校舎 | 1 | 〃 |  | 直付 | FL40 | 3 | 台 | 1 | 47 | 12 | 240 | XLX430AENPLE9 | ﾊﾟﾅｿﾆｯｸ | LED 直付 3200lm | 20.6 | 3200 | 5000 |  | 3 | 1 | 3
162 | 松葉中学校 | 162(2) | 松葉中学校校舎 | 1 | 3年多目的室 |  | 直付 | FL40 | 8 | 台 | 2 | 83 | 12 | 240 | XLX460DENPLE9 | ﾊﾟﾅｿﾆｯｸ | LED 40形 6900lm | 43.1 | 6900 | 5000 |  | 8 | 2 | 16
162 | 松葉中学校 | 162(2) | 松葉中学校校舎 | 1 | 〃 | FL40 | 直付 | LED | 1 | 台 | 灯数: 1; 点灯 時間: 12; 点灯 日数: 240
162 | 松葉中学校 | 162(2) | 松葉中学校校舎 | 1 | 〃 |  | 直付 | FL40 | 3 | 台 | 1 | 47 | 12 | 240 | XLX430AENPLE9 | ﾊﾟﾅｿﾆｯｸ | LED 直付 3200lm | 20.6 | 3200 | 5000 |  | 3 | 1 | 3
162 | 松葉中学校 | 162(2) | 松葉中学校校舎 | 1 | 第2階段下倉庫 |  | 直付 | FL20 | 1 | 台 | 1 | 22 | 3 | 240 | XLX200AENCLE9 | ﾊﾟﾅｿﾆｯｸ | LED 直付 800lm | 6 | 830 | 5000 |  | 1 | 1 | 1
162 | 松葉中学校 | 162(2) | 松葉中学校校舎 | 1F-3F | 階段 |  | 直付 | FL40 | 5 | 台 | 1 | 47 | 12 | 240 | XLX430AENPLE9 | ﾊﾟﾅｿﾆｯｸ | LED 直付 3200lm | 20.6 | 3200 | 5000 |  | 5 | 1 | 5
162 | 松葉中学校 | 162(2) | 松葉中学校校舎 | 2 | 通路 |  | 直付 | FL40 | 5 | 台 | 1 | 47 | 12 | 240 | XLX430AENPLE9 | ﾊﾟﾅｿﾆｯｸ | LED 直付 3200lm | 20.6 | 3200 | 5000 |  | 5 | 1 | 5
162 | 松葉中学校 | 162(2) | 松葉中学校校舎 | 2 | 〃 |  | 誘導灯 | C級 | 1 | 台 | 1 | 10 | 24 | 240 | FA10318C LE1 | ﾊﾟﾅｿﾆｯｸ | LED 誘導灯 C級 | 0.8 | 0 | 0 |  | 1 | 1 | 1
162 | 松葉中学校 | 162(2) | 松葉中学校校舎 | 2 | けやき3組 |  | 直付 | FL40 | 9 | 台 | 2 | 83 | 12 | 240 | XLX460DENPLE9 | ﾊﾟﾅｿﾆｯｸ | LED 40形 6900lm | 43.1 | 6900 | 5000 |  | 9 | 2 | 18
162 | 松葉中学校 | 162(2) | 松葉中学校校舎 | 2 | 〃 |  | 直付 | FL40 | 3 | 台 | 1 | 47 | 12 | 240 | XLX430AENPLE9 | ﾊﾟﾅｿﾆｯｸ | LED 直付 3200lm | 20.6 | 3200 | 5000 |  | 3 | 1 | 3
162 | 松葉中学校 | 162(2) | 松葉中学校校舎 | 2 | 第2理科室 |  | 直付 | FL40 | 9 | 台 | 2 | 83 | 12 | 240 | XLX460DENPLE9 | ﾊﾟﾅｿﾆｯｸ | LED 40形 6900lm | 43.1 | 6900 | 5000 |  | 9 | 2 | 18
162 | 松葉中学校 | 162(2) | 松葉中学校校舎 | 2 | 〃 |  | 直付 | FL40 | 3 | 台 | 1 | 47 | 12 | 240 | XLX430AENPLE9 | ﾊﾟﾅｿﾆｯｸ | LED 直付 3200lm | 20.6 | 3200 | 5000 |  | 3 | 1 | 3
162 | 松葉中学校 | 162(2) | 松葉中学校校舎 | 2 | 第2理科・家庭科準備室 |  | 直付 | FL40 | 9 | 台 | 2 | 83 | 12 | 240 | XLX460DENPLE9 | ﾊﾟﾅｿﾆｯｸ | LED 40形 6900lm | 43.1 | 6900 | 5000 |  | 9 | 2 | 18
162 | 松葉中学校 | 162(2) | 松葉中学校校舎 | 2 | 〃 |  | 直付 | FL40 | 3 | 台 | 1 | 47 | 12 | 240 | XLX430AENPLE9 | ﾊﾟﾅｿﾆｯｸ | LED 直付 3200lm | 20.6 | 3200 | 5000 |  | 3 | 1 | 3
162 | 松葉中学校 | 162(2) | 松葉中学校校舎 | 2 | 被服室 |  | 直付 | FL40 | 9 | 台 | 2 | 83 | 12 | 240 | XLX460DENPLE9 | ﾊﾟﾅｿﾆｯｸ | LED 40形 6900lm | 43.1 | 6900 | 5000 |  | 9 | 2 | 18
162 | 松葉中学校 | 162(2) | 松葉中学校校舎 | 2 | 〃 |  | 直付 | FL40 | 3 | 台 | 1 | 47 | 12 | 240 | XLX430AENPLE9 | ﾊﾟﾅｿﾆｯｸ | LED 直付 3200lm | 20.6 | 3200 | 5000 |  | 3 | 1 | 3
162 | 松葉中学校 | 162(2) | 松葉中学校校舎 | 1 | 第一階段下倉庫 |  | 直付 | FL20 | 1 | 台 | 1 | 22 | 3 | 240 | XLX200AENCLE9 | ﾊﾟﾅｿﾆｯｸ | LED 直付 800lm | 6 | 830 | 5000 |  | 1 | 1 | 1
162 | 松葉中学校 | 162(2) | 松葉中学校校舎 | 1F-RF | 第一階段 |  | 直付 | FL40 | 7 | 台 | 1 | 47 | 12 | 240 | XLX430AENPLE9 | ﾊﾟﾅｿﾆｯｸ | LED 直付 3200lm | 20.6 | 3200 | 5000 |  | 7 | 1 | 7
162 | 松葉中学校 | 162(2) | 松葉中学校校舎 | 3 | 〃 |  | 誘導灯 | C級 | 1 | 台 | 1 | 10 | 24 | 240 | FA10318C LE1 | ﾊﾟﾅｿﾆｯｸ | LED 誘導灯 C級 | 0.8 | 0 | 0 |  | 1 | 1 | 1
162 | 松葉中学校 | 162(2) | 松葉中学校校舎 | 3 | 通路 |  | 直付 | FL40 | 4 | 台 | 1 | 47 | 12 | 240 | XLX430AENPLE9 | ﾊﾟﾅｿﾆｯｸ | LED 直付 3200lm | 20.6 | 3200 | 5000 |  | 4 | 1 | 4
162 | 松葉中学校 | 162(2) | 松葉中学校校舎 | 3 | 〃 |  | 誘導灯 | C級 | 1 | 台 | 1 | 10 | 24 | 240 | FA10318C LE1 | ﾊﾟﾅｿﾆｯｸ | LED 誘導灯 C級 | 0.8 | 0 | 0 |  | 1 | 1 | 1
162 | 松葉中学校 | 162(2) | 松葉中学校校舎 | 3 | 〃 | FL40 | 直付 | LED | 1 | 台 | 灯数: 1; 点灯 時間: 12; 点灯 日数: 240
162 | 松葉中学校 | 162(2) | 松葉中学校校舎 | 3 | ＰＴＡ会議室 |  | 直付 | FL40 | 9 | 台 | 2 | 83 | 12 | 240 | XLX460DENPLE9 | ﾊﾟﾅｿﾆｯｸ | LED 40形 6900lm | 43.1 | 6900 | 5000 |  | 9 | 2 | 18
162 | 松葉中学校 | 162(2) | 松葉中学校校舎 | 3 | 〃 |  | 直付 | FL40 | 3 | 台 | 1 | 47 | 12 | 240 | XLX430AENPLE9 | ﾊﾟﾅｿﾆｯｸ | LED 直付 3200lm | 20.6 | 3200 | 5000 |  | 3 | 1 | 3
162 | 松葉中学校 | 162(2) | 松葉中学校校舎 | 3 | メディアルーム |  | 直付 | FL40 | 8 | 台 | 2 | 83 | 12 | 240 | XLX460DENPLE9 | ﾊﾟﾅｿﾆｯｸ | LED 40形 6900lm | 43.1 | 6900 | 5000 |  | 8 | 2 | 16
162 | 松葉中学校 | 162(2) | 松葉中学校校舎 | 3 | 〃 | FL40 | 直付 | LED | 1 | 台 | 灯数: 1; 点灯 時間: 12; 点灯 日数: 240
162 | 松葉中学校 | 162(2) | 松葉中学校校舎 | 3 | 〃 |  | 直付 | FL40 | 3 | 台 | 1 | 47 | 12 | 240 | XLX430AENPLE9 | ﾊﾟﾅｿﾆｯｸ | LED 直付 3200lm | 20.6 | 3200 | 5000 |  | 3 | 1 | 3
162 | 松葉中学校 | 162(2) | 松葉中学校校舎 | 3 | 本の森 |  | 直付 | FL40 | 9 | 台 | 2 | 83 | 12 | 240 | XLX460DENPLE9 | ﾊﾟﾅｿﾆｯｸ | LED 40形 6900lm | 43.1 | 6900 | 5000 |  | 9 | 2 | 18
162 | 松葉中学校 | 162(2) | 松葉中学校校舎 | 3 | 〃 |  | 直付 | FL40 | 3 | 台 | 1 | 47 | 12 | 240 | XLX430AENPLE9 | ﾊﾟﾅｿﾆｯｸ | LED 直付 3200lm | 20.6 | 3200 | 5000 |  | 3 | 1 | 3
162 | 松葉中学校 | 162(2) | 松葉中学校校舎 | 3 | けやき4組 |  | 直付 | FL40 | 7 | 台 | 2 | 83 | 12 | 240 | XLX460DENPLE9 | ﾊﾟﾅｿﾆｯｸ | LED 40形 6900lm | 43.1 | 6900 | 5000 |  | 7 | 2 | 14
162 | 松葉中学校 | 162(2) | 松葉中学校校舎 | 3 | 〃 | FL40 | 直付 | LED | 2 | 台 | 灯数: 1; 点灯 時間: 12; 点灯 日数: 240
162 | 松葉中学校 | 162(2) | 松葉中学校校舎 | 3 | 〃 |  | 直付 | FL40 | 3 | 台 | 1 | 47 | 12 | 240 | XLX430AENPLE9 | ﾊﾟﾅｿﾆｯｸ | LED 直付 3200lm | 20.6 | 3200 | 5000 |  | 3 | 1 | 3
162 | 松葉中学校 | 162(2) | 松葉中学校校舎 |  | 本校舎
162 | 松葉中学校 | 162(2) | 松葉中学校校舎 | 3 | 通路 |  | 直付 | FL40 | 7 | 台 | 1 | 47 | 12 | 240 | XLX430AENPLE9 | ﾊﾟﾅｿﾆｯｸ | LED 直付 3200lm | 20.6 | 3200 | 5000 |  | 7 | 1 | 7
162 | 松葉中学校 | 162(2) | 松葉中学校校舎 | 3 | 〃 | Ｃ | 誘導灯 | LED | 3 | 台 | 灯数: 1; 点灯 時間: 24; 点灯 日数: 240
162 | 松葉中学校 | 162(2) | 松葉中学校校舎 | 3 | 〃 | Ｃ | 誘導灯 | C級 | 1 | 台 | 1 | 10 | 24 | 240 | FA10318C LE1 | ﾊﾟﾅｿﾆｯｸ | LED 誘導灯 C級 | 0.8 | 0 | 0 |  | 1 | 1 | 1
162 | 松葉中学校 | 162(2) | 松葉中学校校舎 | 3 | 〃 | B | 誘導灯 | LED | 1 | 台 | 灯数: 1; 点灯 時間: 24; 点灯 日数: 240
162 | 松葉中学校 | 162(2) | 松葉中学校校舎 | 3 | 女子トイレ |  | ﾀﾞｳﾝﾗｲﾄ | LED | 9 | 台 | 灯数: 1; 点灯 時間: 3; 点灯 日数: 240
162 | 松葉中学校 | 162(2) | 松葉中学校校舎 | 3 | 男子トイレ |  | ﾀﾞｳﾝﾗｲﾄ | LED | 7 | 台 | 灯数: 1; 点灯 時間: 3; 点灯 日数: 240
162 | 松葉中学校 | 162(2) | 松葉中学校校舎 | 3 | 生徒会室 |  | 直付 | FL40 | 2 | 台 | 1 | 47 | 6 | 240 | XLX430AENPLE9 | ﾊﾟﾅｿﾆｯｸ | LED 直付 3200lm | 20.6 | 3200 | 5000 |  | 2 | 1 | 2
162 | 松葉中学校 | 162(2) | 松葉中学校校舎 | 3 | 美術準備室 |  | 直付 | FL40 | 2 | 台 | 1 | 47 | 12 | 240 | XLX430AENPLE9 | ﾊﾟﾅｿﾆｯｸ | LED 直付 3200lm | 20.6 | 3200 | 5000 |  | 2 | 1 | 2
162 | 松葉中学校 | 162(2) | 松葉中学校校舎 | 3 | 美術室 |  | 直付 | FL40 | 12 | 台 | 2 | 83 | 12 | 240 | XLX460DENPLE9 | ﾊﾟﾅｿﾆｯｸ | LED 40形 6900lm | 43.1 | 6900 | 5000 |  | 12 | 2 | 24
162 | 松葉中学校 | 162(2) | 松葉中学校校舎 | 3 | 第2音楽室 |  | 直付 | FL40 | 20 | 台 | 2 | 83 | 12 | 240 | XLX460DENPLE9 | ﾊﾟﾅｿﾆｯｸ | LED 40形 6900lm | 43.1 | 6900 | 5000 |  | 20 | 2 | 40
162 | 松葉中学校 | 162(2) | 松葉中学校校舎 | 3 | 音楽準備室 |  | 直付 | FL40 | 2 | 台 | 1 | 47 | 12 | 240 | XLX430AENPLE9 | ﾊﾟﾅｿﾆｯｸ | LED 直付 3200lm | 20.6 | 3200 | 5000 |  | 2 | 1 | 2
162 | 松葉中学校 | 162(2) | 松葉中学校校舎 | 3 | コンピューター室 |  | 埋込 | FL40 | 12 | 台 | 2 | 83 | 12 | 240 | XLX460UENTLE9 | ﾊﾟﾅｿﾆｯｸ | LED 埋込 40形 6900lm | 43.1 | 6680 | 5000 |  | 12 | 2 | 24
162 | 松葉中学校 | 162(2) | 松葉中学校校舎 | 3 | 〃 |  | ﾀﾞｳﾝﾗｲﾄ | IL60 | 3 | 台 | 1 | 54 | 12 | 240 | XND0619WN LE9 | ﾊﾟﾅｿﾆｯｸ | LEDﾀﾞｳﾝﾗｲﾄ | 4.2 | 625 | 5000 |  | 3 | 1 | 3
162 | 松葉中学校 | 162(2) | 松葉中学校校舎 | 3 | 〃 |  | 直付 | FL40 | 3 | 台 | 1 | 47 | 12 | 240 | XLX430AENPLE9 | ﾊﾟﾅｿﾆｯｸ | LED 直付 3200lm | 20.6 | 3200 | 5000 |  | 3 | 1 | 3
162 | 松葉中学校 | 162(2) | 松葉中学校校舎 | 3 | 視聴覚室 |  | 直付 | FL40 | 3 | 台 | 2 | 83 | 12 | 240 | XLX460DENPLE9 | ﾊﾟﾅｿﾆｯｸ | LED 40形 6900lm | 43.1 | 6900 | 5000 |  | 3 | 2 | 6
162 | 松葉中学校 | 162(2) | 松葉中学校校舎 | 3 | 〃 |  | ﾀﾞｳﾝﾗｲﾄ | IL60 | 1 | 台 | 1 | 54 | 12 | 240 | XND0619WN LE9 | ﾊﾟﾅｿﾆｯｸ | LEDﾀﾞｳﾝﾗｲﾄ | 4.2 | 625 | 5000 |  | 1 | 1 | 1
162 | 松葉中学校 | 162(2) | 松葉中学校校舎 | 3 | 女子トイレ | FL40 | 直付 | LED | 1 | 台 | 灯数: 1; 点灯 時間: 3; 点灯 日数: 240
162 | 松葉中学校 | 162(2) | 松葉中学校校舎 | 3 | 〃 |  | ﾀﾞｳﾝﾗｲﾄ | LED | 2 | 台 | 灯数: 1; 点灯 時間: 3; 点灯 日数: 240
162 | 松葉中学校 | 162(2) | 松葉中学校校舎 | 3 | 〃 |  | ﾌﾞﾗｹｯﾄ | LED | 1 | 台 | 灯数: 1; 点灯 時間: 3; 点灯 日数: 240
162 | 松葉中学校 | 162(2) | 松葉中学校校舎 | 3 | 男子トイレ | FL40 | 直付 | LED | 1 | 台 | 灯数: 1; 点灯 時間: 3; 点灯 日数: 240
162 | 松葉中学校 | 162(2) | 松葉中学校校舎 | 3 | 〃 |  | ﾀﾞｳﾝﾗｲﾄ | LED | 2 | 台 | 灯数: 1; 点灯 時間: 3; 点灯 日数: 240
162 | 松葉中学校 | 162(2) | 松葉中学校校舎 | 3 | 〃 |  | ﾌﾞﾗｹｯﾄ | LED | 1 | 台 | 灯数: 1; 点灯 時間: 3; 点灯 日数: 240
162 | 松葉中学校 | 162(2) | 松葉中学校校舎 | 2 | 通路 |  | 直付 | FL40 | 7 | 台 | 1 | 47 | 12 | 240 | XLX430AENPLE9 | ﾊﾟﾅｿﾆｯｸ | LED 直付 3200lm | 20.6 | 3200 | 5000 |  | 7 | 1 | 7
162 | 松葉中学校 | 162(2) | 松葉中学校校舎 | 2 | 〃 |  | 誘導灯 | C級 | 1 | 台 | 1 | 10 | 24 | 240 | FA10318C LE1 | ﾊﾟﾅｿﾆｯｸ | LED 誘導灯 C級 | 0.8 | 0 | 0 |  | 1 | 1 | 1
162 | 松葉中学校 | 162(2) | 松葉中学校校舎 | 2 | 〃 | Ｃ | 誘導灯 | LED | 1 | 台 | 灯数: 1; 点灯 時間: 24; 点灯 日数: 240
162 | 松葉中学校 | 162(2) | 松葉中学校校舎 | 2 | 女子トイレ |  | ﾀﾞｳﾝﾗｲﾄ | LED | 9 | 台 | 灯数: 1; 点灯 時間: 3; 点灯 日数: 240
162 | 松葉中学校 | 162(2) | 松葉中学校校舎 | 2 | 男子トイレ |  | ﾀﾞｳﾝﾗｲﾄ | LED | 7 | 台 | 灯数: 1; 点灯 時間: 3; 点灯 日数: 240
162 | 松葉中学校 | 162(2) | 松葉中学校校舎 | 2 | 応接室 |  | 直付 | FL40 | 1 | 台 | 1 | 47 | 6 | 240 | XLX430AENPLE9 | ﾊﾟﾅｿﾆｯｸ | LED 直付 3200lm | 20.6 | 3200 | 5000 |  | 1 | 1 | 1
162 | 松葉中学校 | 162(2) | 松葉中学校校舎 | 2 | 〃 | FL40 | 直付 | LED | 1 | 台 | 灯数: 1; 点灯 時間: 6; 点灯 日数: 240
162 | 松葉中学校 | 162(2) | 松葉中学校校舎 | 2 | 第一音楽室 |  | 直付 | FL40 | 14 | 台 | 2 | 83 | 12 | 240 | XLX460DENPLE9 | ﾊﾟﾅｿﾆｯｸ | LED 40形 6900lm | 43.1 | 6900 | 5000 |  | 14 | 2 | 28
162 | 松葉中学校 | 162(2) | 松葉中学校校舎 | 2 | 〃 | FL40 | 直付 | LED | 4 | 台 | 灯数: 1; 点灯 時間: 12; 点灯 日数: 240
162 | 松葉中学校 | 162(2) | 松葉中学校校舎 | 2 | 第一理科室 |  | 直付 | FL40 | 10 | 台 | 2 | 83 | 12 | 240 | XLX460DENPLE9 | ﾊﾟﾅｿﾆｯｸ | LED 40形 6900lm | 43.1 | 6900 | 5000 |  | 10 | 2 | 20
162 | 松葉中学校 | 162(2) | 松葉中学校校舎 | 2 | 〃 | FL40 | 直付 | LED | 2 | 台 | 灯数: 1; 点灯 時間: 12; 点灯 日数: 240
162 | 松葉中学校 | 162(2) | 松葉中学校校舎 | 2 | 理科準備室 |  | 直付 | FL40 | 2 | 台 | 2 | 83 | 12 | 240 | XLX460DENPLE9 | ﾊﾟﾅｿﾆｯｸ | LED 40形 6900lm | 43.1 | 6900 | 5000 |  | 2 | 2 | 4
162 | 松葉中学校 | 162(2) | 松葉中学校校舎 | 2 | 調理室 |  | 直付 | FL40 | 12 | 台 | 2 | 83 | 12 | 240 | XLX460DENPLE9 | ﾊﾟﾅｿﾆｯｸ | LED 40形 6900lm | 43.1 | 6900 | 5000 |  | 12 | 2 | 24
162 | 松葉中学校 | 162(2) | 松葉中学校校舎 | 2 | 〃 |  | 直付 | FL40 | 3 | 台 | 1 | 47 | 12 | 240 | XLX430AENPLE9 | ﾊﾟﾅｿﾆｯｸ | LED 直付 3200lm | 20.6 | 3200 | 5000 |  | 3 | 1 | 3
162 | 松葉中学校 | 162(2) | 松葉中学校校舎 | 2 | 家庭科準備室 |  | 直付 | FL40 | 2 | 台 | 1 | 47 | 12 | 240 | XLX430AENPLE9 | ﾊﾟﾅｿﾆｯｸ | LED 直付 3200lm | 20.6 | 3200 | 5000 |  | 2 | 1 | 2
162 | 松葉中学校 | 162(2) | 松葉中学校校舎 | 2 | 女子トイレ | FL40 | 直付 | LED | 1 | 台 | 灯数: 1; 点灯 時間: 3; 点灯 日数: 240
162 | 松葉中学校 | 162(2) | 松葉中学校校舎 | 2 | 〃 |  | ﾀﾞｳﾝﾗｲﾄ | LED | 3 | 台 | 灯数: 1; 点灯 時間: 3; 点灯 日数: 240
162 | 松葉中学校 | 162(2) | 松葉中学校校舎 | 2 | 〃 | FL20 | 直付 | LED | 2 | 台 | 灯数: 1; 点灯 時間: 3; 点灯 日数: 240
162 | 松葉中学校 | 162(2) | 松葉中学校校舎 | 2 | 男子トイレ | FL40 | 直付 | LED | 1 | 台 | 灯数: 1; 点灯 時間: 3; 点灯 日数: 240
162 | 松葉中学校 | 162(2) | 松葉中学校校舎 | 2 | 〃 |  | ﾀﾞｳﾝﾗｲﾄ | LED | 2 | 台 | 灯数: 1; 点灯 時間: 3; 点灯 日数: 240
162 | 松葉中学校 | 162(2) | 松葉中学校校舎 | 2 | 〃 |  | 直付 | LED | 1 | 台 | 灯数: 1; 点灯 時間: 3; 点灯 日数: 240
162 | 松葉中学校 | 162(2) | 松葉中学校校舎 | 1 | 通路 |  | 誘導灯 | C級 | 5 | 台 | 1 | 10 | 24 | 240 | FA10318C LE1 | ﾊﾟﾅｿﾆｯｸ | LED 誘導灯 C級 | 0.8 | 0 | 0 |  | 5 | 1 | 5
162 | 松葉中学校 | 162(2) | 松葉中学校校舎 | 1 | 〃 |  | 直付 | FL40 | 7 | 台 | 1 | 47 | 12 | 240 | XLX430AENPLE9 | ﾊﾟﾅｿﾆｯｸ | LED 直付 3200lm | 20.6 | 3200 | 5000 |  | 7 | 1 | 7
162 | 松葉中学校 | 162(2) | 松葉中学校校舎 | 1 | 〃 | スポット | 直付 | LED | 1 | 台 | 灯数: 1; 点灯 時間: 12; 点灯 日数: 240
162 | 松葉中学校 | 162(2) | 松葉中学校校舎 | 1 | 女子トイレ |  | ﾀﾞｳﾝﾗｲﾄ | LED | 8 | 台 | 灯数: 1; 点灯 時間: 3; 点灯 日数: 240
162 | 松葉中学校 | 162(2) | 松葉中学校校舎 | 1 | 男子トイレ |  | ﾀﾞｳﾝﾗｲﾄ | LED | 6 | 台 | 灯数: 1; 点灯 時間: 3; 点灯 日数: 240
162 | 松葉中学校 | 162(2) | 松葉中学校校舎 | 外 | ポーチ |  | 壁直付 | FL20 | 1 | 台 | 1 | 22 | 12 | 240 | XLX200NENCLE9 | ﾊﾟﾅｿﾆｯｸ | LED 壁直付 800lm | 6 | 830 | 5000 |  | 1 | 1 | 1
162 | 松葉中学校 | 162(2) | 松葉中学校校舎 | 1 | 玄関 |  | 埋込（スクエア） | FL20 | 2 | 台 | 4 | 82 | 12 | 240 | XLX180DENJ LA9 | ﾊﾟﾅｿﾆｯｸ | LED スクエア 8000lm | 49.7 | 8000 | 5000 |  | 2 | 4 | 8
162 | 松葉中学校 | 162(2) | 松葉中学校校舎 | 1 | 事務室 |  | 直付 | FL40 | 3 | 台 | 2 | 83 | 12 | 240 | XLX460DENPLE9 | ﾊﾟﾅｿﾆｯｸ | LED 40形 6900lm | 43.1 | 6900 | 5000 |  | 3 | 2 | 6
162 | 松葉中学校 | 162(2) | 松葉中学校校舎 | 1 | 印刷室 |  | 直付 | FL40 | 1 | 台 | 1 | 47 | 12 | 240 | XLX430AENPLE9 | ﾊﾟﾅｿﾆｯｸ | LED 直付 3200lm | 20.6 | 3200 | 5000 |  | 1 | 1 | 1
162 | 松葉中学校 | 162(2) | 松葉中学校校舎 | 1 | 休憩室 |  | 直付 | FL20 | 1 | 台 | 2 | 41 | 3 | 240 | XLX210AENCLE9 | ﾊﾟﾅｿﾆｯｸ | LED 直付 1600lm | 11.6 | 1600 | 5000 |  | 1 | 2 | 2
162 | 松葉中学校 | 162(2) | 松葉中学校校舎 | 1 | 〃 |  | 直付 | FCL40 | 1 | 台 | 1 | 47 | 3 | 240 | NNN16440+LDA13L-G/Z100E/S/W/F | ﾊﾟﾅｿﾆｯｸ | LED 直付（防雨） FCL40形 | 12.9 | 1520 | 5000 |  | 1 | 1 | 1
162 | 松葉中学校 | 162(2) | 松葉中学校校舎 | 1 | 男子トイレ | FL40 | 直付 | LED | 1 | 台 | 灯数: 1; 点灯 時間: 3; 点灯 日数: 240
162 | 松葉中学校 | 162(2) | 松葉中学校校舎 | 1 | 〃 |  | ﾀﾞｳﾝﾗｲﾄ | LED | 2 | 台 | 灯数: 1; 点灯 時間: 3; 点灯 日数: 240
162 | 松葉中学校 | 162(2) | 松葉中学校校舎 | 1 | 〃 |  | 手元灯 | LED | 1 | 台 | 灯数: 1; 点灯 時間: 3; 点灯 日数: 240
162 | 松葉中学校 | 162(2) | 松葉中学校校舎 | 1 | だれでもトイレ | FL40 | 直付 | LED | 1 | 台 | 灯数: 1; 点灯 時間: 3; 点灯 日数: 240
162 | 松葉中学校 | 162(2) | 松葉中学校校舎 | 1 | 〃 |  | 手元灯 | LED | 1 | 台 | 灯数: 1; 点灯 時間: 3; 点灯 日数: 240
162 | 松葉中学校 | 162(2) | 松葉中学校校舎 | 1 | 女子トイレ | FL40 | 直付 | LED | 1 | 台 | 灯数: 1; 点灯 時間: 3; 点灯 日数: 240
162 | 松葉中学校 | 162(2) | 松葉中学校校舎 | 1 | 〃 |  | ﾀﾞｳﾝﾗｲﾄ | LED | 3 | 台 | 灯数: 1; 点灯 時間: 3; 点灯 日数: 240
162 | 松葉中学校 | 162(2) | 松葉中学校校舎 | 1 | 〃 |  | 手元灯 | LED | 1 | 台 | 灯数: 1; 点灯 時間: 3; 点灯 日数: 240
162 | 松葉中学校 | 162(2) | 松葉中学校校舎 | 1 | 技術室 |  | 直付 | FL40 | 12 | 台 | 2 | 83 | 12 | 240 | XLX460DENPLE9 | ﾊﾟﾅｿﾆｯｸ | LED 40形 6900lm | 43.1 | 6900 | 5000 |  | 12 | 2 | 24
162 | 松葉中学校 | 162(2) | 松葉中学校校舎 | 1 | 〃 |  | 直付 | FL40 | 3 | 台 | 1 | 47 | 12 | 240 | XLX430AENPLE9 | ﾊﾟﾅｿﾆｯｸ | LED 直付 3200lm | 20.6 | 3200 | 5000 |  | 3 | 1 | 3
162 | 松葉中学校 | 162(2) | 松葉中学校校舎 | 1 | 技術準備室 |  | 直付 | FL40 | 2 | 台 | 1 | 47 | 12 | 240 | XLX430AENPLE9 | ﾊﾟﾅｿﾆｯｸ | LED 直付 3200lm | 20.6 | 3200 | 5000 |  | 2 | 1 | 2
162 | 松葉中学校 | 162(2) | 松葉中学校校舎 | 1 | 保健室 |  | 直付 | FL40 | 6 | 台 | 2 | 83 | 12 | 240 | XLX460DENPLE9 | ﾊﾟﾅｿﾆｯｸ | LED 40形 6900lm | 43.1 | 6900 | 5000 |  | 6 | 2 | 12
162 | 松葉中学校 | 162(2) | 松葉中学校校舎 | 1 | 放送室 | 表示灯 | 直付 | FL20 | 1 | 台 | 1 | 22 | 6 | 240 | XLX200AENCLE9 | ﾊﾟﾅｿﾆｯｸ | LED 直付 800lm | 6 | 830 | 5000 |  | 1 | 1 | 1
162 | 松葉中学校 | 162(2) | 松葉中学校校舎 | 1 | 〃 |  | 直付 | FL20 | 1 | 台 | 1 | 22 | 6 | 240 | XLX200AENCLE9 | ﾊﾟﾅｿﾆｯｸ | LED 直付 800lm | 6 | 830 | 5000 |  | 1 | 1 | 1
162 | 松葉中学校 | 162(2) | 松葉中学校校舎 | 1 | 〃 |  | 直付 | FL40 | 2 | 台 | 2 | 83 | 6 | 240 | XLX460DENPLE9 | ﾊﾟﾅｿﾆｯｸ | LED 40形 6900lm | 43.1 | 6900 | 5000 |  | 2 | 2 | 4
162 | 松葉中学校 | 162(2) | 松葉中学校校舎 | 1 | 〃スタジオ |  | 直付 | FL40 | 2 | 台 | 2 | 83 | 6 | 240 | XLX460DENPLE9 | ﾊﾟﾅｿﾆｯｸ | LED 40形 6900lm | 43.1 | 6900 | 5000 |  | 2 | 2 | 4
162 | 松葉中学校 | 162(2) | 松葉中学校校舎 | 1 | 校長室 |  | 埋込 | FL40 | 3 | 台 | 3 | 125 | 12 | 240 | XLX409VENJLE9 | ﾊﾟﾅｿﾆｯｸ | LED 埋込 10000lm | 56 | 9680 | 5000 |  | 3 | 3 | 9
162 | 松葉中学校 | 162(2) | 松葉中学校校舎 | 1 | 〃 |  | 直付 | FL20 | 1 | 台 | 1 | 22 | 12 | 240 | XLX200AENCLE9 | ﾊﾟﾅｿﾆｯｸ | LED 直付 800lm | 6 | 830 | 5000 |  | 1 | 1 | 1
162 | 松葉中学校 | 162(2) | 松葉中学校校舎 | 1 | 職員室 |  | 直付 | FL40 | 18 | 台 | 2 | 83 | 12 | 240 | XLX460DENPLE9 | ﾊﾟﾅｿﾆｯｸ | LED 40形 6900lm | 43.1 | 6900 | 5000 |  | 18 | 2 | 36
162 | 松葉中学校 | 162(2) | 松葉中学校校舎 | 1 | 〃 |  | 直付 | FL20 | 1 | 台 | 1 | 22 | 12 | 240 | XLX200AENCLE9 | ﾊﾟﾅｿﾆｯｸ | LED 直付 800lm | 6 | 830 | 5000 |  | 1 | 1 | 1
162 | 松葉中学校 | 162(2) | 松葉中学校校舎 | 1 | ロッカー室 |  | 直付 | FL20 | 3 | 台 | 1 | 22 | 3 | 240 | XLX200AENCLE9 | ﾊﾟﾅｿﾆｯｸ | LED 直付 800lm | 6 | 830 | 5000 |  | 3 | 1 | 3
162 | 松葉中学校 | 162(2) | 松葉中学校校舎 | 1 | 〃 |  | 直付 | FL20 | 3 | 台 | 1 | 22 | 3 | 240 | XLX200AENCLE9 | ﾊﾟﾅｿﾆｯｸ | LED 直付 800lm | 6 | 830 | 5000 |  | 3 | 1 | 3
162 | 松葉中学校 | 162(3) | 松葉中学校武道場 | 1 | 玄関 |  | 直付 | FCL40 | 2 | 台 | 1 | 47 | 12 | 240 | NNN16440+LDA13L-G/Z100E/S/W/F | ﾊﾟﾅｿﾆｯｸ | LED 直付（防雨） FCL40形 | 12.9 | 1520 | 5000 |  | 2 | 1 | 2
162 | 松葉中学校 | 162(3) | 松葉中学校武道場 | 1 | 〃 | Ｃ | 誘導灯 | C級 | 2 | 台 | 1 | 10 | 24 | 240 | FA10318C LE1 | ﾊﾟﾅｿﾆｯｸ | LED 誘導灯 C級 | 0.8 | 0 | 0 |  | 2 | 1 | 2
162 | 松葉中学校 | 162(3) | 松葉中学校武道場 | 1 | 館内 |  | 投光器 | HF250 | 22 | 台 | 1 | 260 | 12 | 240 | NYS15270 LE9 | ﾊﾟﾅｿﾆｯｸ | LED 投光器 水銀灯250形 | 68.2 | 9000 | 5000 | 高所作業 | 22 | 1 | 22
162 | 松葉中学校 | 162(3) | 松葉中学校武道場 | 1 | 〃 | Ｃ | 誘導灯 | LED | 1 | 台 | 灯数: 1; 点灯 時間: 24; 点灯 日数: 240
162 | 松葉中学校 | 162(3) | 松葉中学校武道場 | 1 | 器具庫 |  | 直付 | FL40 | 2 | 台 | 1 | 47 | 3 | 240 | XLX430AENPLE9 | ﾊﾟﾅｿﾆｯｸ | LED 直付 3200lm | 20.6 | 3200 | 5000 |  | 2 | 1 | 2
162 | 松葉中学校 | 162(3) | 松葉中学校武道場 | 1 | 男子更衣室 |  | 直付 | FL40 | 2 | 台 | 1 | 47 | 3 | 240 | XLX430AENPLE9 | ﾊﾟﾅｿﾆｯｸ | LED 直付 3200lm | 20.6 | 3200 | 5000 |  | 2 | 1 | 2
162 | 松葉中学校 | 162(3) | 松葉中学校武道場 | 1 | 〃 |  | 直付 | FL40 | 1 | 台 | 1 | 47 | 3 | 240 | XLX430AENPLE9 | ﾊﾟﾅｿﾆｯｸ | LED 直付 3200lm | 20.6 | 3200 | 5000 |  | 1 | 1 | 1
162 | 松葉中学校 | 162(3) | 松葉中学校武道場 | 1 | 女子更衣室 |  | 直付 | FL40 | 2 | 台 | 1 | 47 | 3 | 240 | XLX430AENPLE9 | ﾊﾟﾅｿﾆｯｸ | LED 直付 3200lm | 20.6 | 3200 | 5000 |  | 2 | 1 | 2
162 | 松葉中学校 | 162(3) | 松葉中学校武道場 | 1 | 〃 |  | 直付 | FL40 | 1 | 台 | 1 | 47 | 3 | 240 | XLX430AENPLE9 | ﾊﾟﾅｿﾆｯｸ | LED 直付 3200lm | 20.6 | 3200 | 5000 |  | 1 | 1 | 1
162 | 松葉中学校 | 162(4) | 松葉中学校外灯等屋外の照明 | 外 | 通路 |  | 直付 | FL20 | 9 | 台 | 1 | 22 | 12 | 365 | XLX200AENCLE9 | ﾊﾟﾅｿﾆｯｸ | LED 直付 800lm | 6 | 830 | 5000 |  | 9 | 1 | 9
162 | 松葉中学校 | 162(4) | 松葉中学校外灯等屋外の照明 | 外 | 通路 |  | 直付 | FL40 | 4 | 台 | 1 | 47 | 12 | 365 | XLX430AENPLE9 | ﾊﾟﾅｿﾆｯｸ | LED 直付 3200lm | 20.6 | 3200 | 5000 |  | 4 | 1 | 4
162 | 松葉中学校 | 162(4) | 松葉中学校外灯等屋外の照明 | 外 | 校舎壁 |  | 投光器 | HF250 | 3 | 台 | 1 | 260 | 12 | 365 | NYS15270 LE9 | ﾊﾟﾅｿﾆｯｸ | LED 投光器 水銀灯250形 | 68.2 | 9000 | 5000 | 高所作業 | 3 | 1 | 3
162 | 松葉中学校 | 162(4) | 松葉中学校外灯等屋外の照明 | 外 | 〃 |  | 直付 | FL20 | 2 | 台 | 1 | 22 | 12 | 365 | XLX200AENCLE9 | ﾊﾟﾅｿﾆｯｸ | LED 直付 800lm | 6 | 830 | 5000 |  | 2 | 1 | 2
162 | 松葉中学校 | 162(4) | 松葉中学校外灯等屋外の照明 | 外 | 外周 |  | 外灯 | HF100 | 3 | 台 | 1 | 115 | 12 | 365 | NYS15070 LE7 | ﾊﾟﾅｿﾆｯｸ | LED 投光器 水銀灯100形 | 32.7 | 4600 | 5000 | 高所作業 | 3 | 1 | 3
162 | 松葉中学校 | 162(4) | 松葉中学校外灯等屋外の照明 | 外 | 外階段 |  | 直付 | FL40 | 2 | 台 | 1 | 47 | 12 | 365 | XLX430AENPLE9 | ﾊﾟﾅｿﾆｯｸ | LED 直付 3200lm | 20.6 | 3200 | 5000 |  | 2 | 1 | 2
163 | 中原中学校 | 163(1) | 中原中学校 屋内運動場 | 体育館 | ポーチ | FCL30,40 | ｼｰﾘﾝｸﾞ | FCL32 | 1 | 台 | 2 | 60 | 6 | 240 | XLX160AEN LA9 | ﾊﾟﾅｿﾆｯｸ | LED スクエア 6500lm | 41.5 | 6500 | 5000 |  | 1 | 2 | 2
163 | 中原中学校 | 163(1) | 中原中学校 屋内運動場 |  | 風除室 | FL40×2 | 埋込 | FL40 | 3 | 台 | 2 | 83 | 6 | 240 | XLX460UENTLE9 | ﾊﾟﾅｿﾆｯｸ | LED 埋込 40形 6900lm | 43.1 | 6680 | 5000 |  | 3 | 2 | 6
163 | 中原中学校 | 163(1) | 中原中学校 屋内運動場 |  | アリーナ | 誘導灯C | 誘導灯 | C級 | 2 | 台 | 1 | 10 | 24 | 365 | FA10318C LE1 | ﾊﾟﾅｿﾆｯｸ | LED 誘導灯 C級 | 0.8 | 0 | 0 |  | 2 | 1 | 2
163 | 中原中学校 | 163(1) | 中原中学校 屋内運動場 |  |  | 誘導灯C | LED | LED | 1 | 台 | bar: 灯数
163 | 中原中学校 | 163(1) | 中原中学校 屋内運動場 |  |  | 天井照明 | LED | LED | 36 | 台 | 灯数: 1; 交換器具（参考型番等） 備考: 高所作業
163 | 中原中学校 | 163(1) | 中原中学校 屋内運動場 |  | 倉庫 | FL40×1 | 直付 | FL40 | 3 | 台 | 1 | 47 | 3 | 240 | XLX430AENPLE9 | ﾊﾟﾅｿﾆｯｸ | LED 直付 3200lm | 20.6 | 3200 | 5000 |  | 3 | 1 | 3
163 | 中原中学校 | 163(1) | 中原中学校 屋内運動場 |  | トイレ前室 | FL20×1 | 直付 | FL20 | 2 | 台 | 1 | 22 | 3 | 240 | XLX200AENCLE9 | ﾊﾟﾅｿﾆｯｸ | LED 直付 800lm | 6 | 830 | 5000 |  | 2 | 1 | 2
163 | 中原中学校 | 163(1) | 中原中学校 屋内運動場 |  | 女子トイレ | ダウンライト | LED | LED | 6 | 台 | bar: 灯数
163 | 中原中学校 | 163(1) | 中原中学校 屋内運動場 |  | 男子トイレ | ダウンライト | LED | LED | 4 | 台 | bar: 灯数
163 | 中原中学校 | 163(1) | 中原中学校 屋内運動場 |  | 放送室 | 手元灯 | 電球 | IL60 | 1 | 台 | 1 | 54 | 3 | 240 | LDA7N-D-G/S/Z6/F | ﾊﾟﾅｿﾆｯｸ | LED電球 | 7.3 | 810 | 5000 |  | 1 | 1 | 1
163 | 中原中学校 | 163(1) | 中原中学校 屋内運動場 |  | ステージ | FL40×2 | 直付 | FL40 | 27 | 台 | 2 | 83 | 3 | 240 | XLX460DENPLE9 | ﾊﾟﾅｿﾆｯｸ | LED 40形 6900lm | 43.1 | 6900 | 5000 | 高所作業 | 27 | 2 | 54
163 | 中原中学校 | 163(1) | 中原中学校 屋内運動場 |  |  | FL40×1 | LED | LED | 1 | 台 | 灯数: 1; 点灯 時間: 3; 点灯 日数: 240; 交換器具（参考型番等） 備考: 高所作業
163 | 中原中学校 | 163(1) | 中原中学校 屋内運動場 | 格技場 | アリーナ | HF400 | 天吊 | H300 | 9 | 台 | 1 | 310 | 6 | 240 | NYM20200 LR9 | ﾊﾟﾅｿﾆｯｸ | LED 高天井用 水銀灯300形 | 60.3 | 11000 | 5000 |  | 9 | 1 | 9
163 | 中原中学校 | 163(1) | 中原中学校 屋内運動場 |  |  | HF400 | LED | LED | 11 | 台 | bar: 灯数
163 | 中原中学校 | 163(1) | 中原中学校 屋内運動場 |  | 倉庫 | FL20×1 | 直付 | FL20 | 2 | 台 | 1 | 22 | 3 | 240 | XLX200AENCLE9 | ﾊﾟﾅｿﾆｯｸ | LED 直付 800lm | 6 | 830 | 5000 |  | 2 | 1 | 2
163 | 中原中学校 | 163(1) | 中原中学校 屋内運動場 |  |  | FL40×1 | 直付 | FL40 | 6 | 台 | 1 | 47 | 3 | 240 | XLX430AENPLE9 | ﾊﾟﾅｿﾆｯｸ | LED 直付 3200lm | 20.6 | 3200 | 5000 |  | 6 | 1 | 6
163 | 中原中学校 | 163(1) | 中原中学校 屋内運動場 |  |  | FL40×1 | LED | LED | 2 | 台 | bar: 灯数
163 | 中原中学校 | 163(2) | 中原中学校 給食室 | 給食室 | 通路 | FL20×1 | 直付 | FL20 | 1 | 台 | 1 | 22 | 12 | 240 | XLX200AENCLE9 | ﾊﾟﾅｿﾆｯｸ | LED 直付 800lm | 6 | 830 | 5000 |  | 1 | 1 | 1
163 | 中原中学校 | 163(2) | 中原中学校 給食室 |  |  | FL40×1 | 直付 | FL40 | 2 | 台 | 1 | 47 | 12 | 240 | XLX430AENPLE9 | ﾊﾟﾅｿﾆｯｸ | LED 直付 3200lm | 20.6 | 3200 | 5000 |  | 2 | 1 | 2
163 | 中原中学校 | 163(2) | 中原中学校 給食室 |  |  | FL40×2 | 直付 | FL40 | 1 | 台 | 2 | 83 | 12 | 240 | XLX460DENPLE9 | ﾊﾟﾅｿﾆｯｸ | LED 40形 6900lm | 43.1 | 6900 | 5000 |  | 1 | 2 | 2
163 | 中原中学校 | 163(2) | 中原中学校 給食室 |  | 女子トイレ | FL20×1 | ﾌﾞﾗｹｯﾄ | FL20 | 1 | 台 | 1 | 22 | 3 | 240 | LGB85032LE1 | ﾊﾟﾅｿﾆｯｸ | LED 直付 キッチンライト 20形 | 12 | 1100 | 5000 |  | 1 | 1 | 1
163 | 中原中学校 | 163(2) | 中原中学校 給食室 |  |  | IL60 | LED | LED | 2 | 台 | bar: 灯数
163 | 中原中学校 | 163(2) | 中原中学校 給食室 |  | 脱衣室 | FL20×1 | 直付 | FL20 | 1 | 台 | 1 | 22 | 3 | 240 | XLX200AENCLE9 | ﾊﾟﾅｿﾆｯｸ | LED 直付 800lm | 6 | 830 | 5000 |  | 1 | 1 | 1
163 | 中原中学校 | 163(2) | 中原中学校 給食室 |  |  | IL60 | 電球 | IL60 | 2 | 台 | 1 | 54 | 3 | 240 | LDA7N-D-G/S/Z6/F | ﾊﾟﾅｿﾆｯｸ | LED電球 | 7.3 | 810 | 5000 |  | 2 | 1 | 2
163 | 中原中学校 | 163(2) | 中原中学校 給食室 |  | 休憩室 |  | ｼｰﾘﾝｸﾞ | FCL32 | 1 | 台 | 2 | 60 | 6 | 240 | XLX160AEN LA9 | ﾊﾟﾅｿﾆｯｸ | LED スクエア 6500lm | 41.5 | 6500 | 5000 |  | 1 | 2 | 2
163 | 中原中学校 | 163(2) | 中原中学校 給食室 |  |  | FL40×2 | 直付 | FL40 | 1 | 台 | 2 | 83 | 6 | 240 | XLX460DENPLE9 | ﾊﾟﾅｿﾆｯｸ | LED 40形 6900lm | 43.1 | 6900 | 5000 |  | 1 | 2 | 2
163 | 中原中学校 | 163(2) | 中原中学校 給食室 |  | 男子更衣室 | FL40×1 | 直付 | FL40 | 1 | 台 | 1 | 47 | 6 | 240 | XLX430AENPLE9 | ﾊﾟﾅｿﾆｯｸ | LED 直付 3200lm | 20.6 | 3200 | 5000 |  | 1 | 1 | 1
163 | 中原中学校 | 163(2) | 中原中学校 給食室 |  | 男子トイレ | IL60 | 電球 | IL60 | 2 | 台 | 1 | 54 | 3 | 240 | LDA7N-D-G/S/Z6/F | ﾊﾟﾅｿﾆｯｸ | LED電球 | 7.3 | 810 | 5000 |  | 2 | 1 | 2
163 | 中原中学校 | 163(2) | 中原中学校 給食室 |  |  | FL20×1 | 直付 | FL20 | 1 | 台 | 1 | 22 | 3 | 240 | XLX200AENCLE9 | ﾊﾟﾅｿﾆｯｸ | LED 直付 800lm | 6 | 830 | 5000 |  | 1 | 1 | 1
163 | 中原中学校 | 163(2) | 中原中学校 給食室 |  | 女子更衣室 | FL40×1 | 直付 | FL40 | 1 | 台 | 1 | 47 | 3 | 240 | XLX430AENPLE9 | ﾊﾟﾅｿﾆｯｸ | LED 直付 3200lm | 20.6 | 3200 | 5000 |  | 1 | 1 | 1
163 | 中原中学校 | 163(2) | 中原中学校 給食室 |  | 前室 | FL40×1 | 直付 | FL40 | 1 | 台 | 1 | 47 | 12 | 240 | XLX430AENPLE9 | ﾊﾟﾅｿﾆｯｸ | LED 直付 3200lm | 20.6 | 3200 | 5000 |  | 1 | 1 | 1
163 | 中原中学校 | 163(2) | 中原中学校 給食室 |  |  | FL40×2 | 直付 | FL40 | 1 | 台 | 2 | 83 | 12 | 240 | XLX460DENPLE9 | ﾊﾟﾅｿﾆｯｸ | LED 40形 6900lm | 43.1 | 6900 | 5000 |  | 1 | 2 | 2
163 | 中原中学校 | 163(2) | 中原中学校 給食室 |  |  | FL20×1 | 直付 | FL20 | 1 | 台 | 1 | 22 | 12 | 240 | XLX200AENCLE9 | ﾊﾟﾅｿﾆｯｸ | LED 直付 800lm | 6 | 830 | 5000 |  | 1 | 1 | 1
163 | 中原中学校 | 163(2) | 中原中学校 給食室 |  | 検収室 | FL40×2 | 直付 | FL40 | 7 | 台 | 2 | 83 | 12 | 240 | XLX460DENPLE9 | ﾊﾟﾅｿﾆｯｸ | LED 40形 6900lm | 43.1 | 6900 | 5000 |  | 7 | 2 | 14
163 | 中原中学校 | 163(2) | 中原中学校 給食室 |  |  | FL20×1 | 直付 | FL20 | 1 | 台 | 1 | 22 | 12 | 240 | XLX200AENCLE9 | ﾊﾟﾅｿﾆｯｸ | LED 直付 800lm | 6 | 830 | 5000 |  | 1 | 1 | 1
163 | 中原中学校 | 163(2) | 中原中学校 給食室 |  | 物品庫 | FL40×2 | 直付 | FL40 | 1 | 台 | 2 | 83 | 6 | 240 | XLX460DENPLE9 | ﾊﾟﾅｿﾆｯｸ | LED 40形 6900lm | 43.1 | 6900 | 5000 |  | 1 | 2 | 2
163 | 中原中学校 | 163(2) | 中原中学校 給食室 |  | 食品庫 | FL40×2 | 直付 | FL40 | 2 | 台 | 2 | 83 | 6 | 240 | XLX460DENPLE9 | ﾊﾟﾅｿﾆｯｸ | LED 40形 6900lm | 43.1 | 6900 | 5000 |  | 2 | 2 | 4
163 | 中原中学校 | 163(2) | 中原中学校 給食室 |  | ゴミ置き場 | FL40×2 | 直付 | FL40 | 1 | 台 | 2 | 83 | 6 | 240 | XLX460DENPLE9 | ﾊﾟﾅｿﾆｯｸ | LED 40形 6900lm | 43.1 | 6900 | 5000 |  | 1 | 2 | 2
163 | 中原中学校 | 163(2) | 中原中学校 給食室 |  | 下処理室 | FL20×1 | 直付 | FL20 | 2 | 台 | 1 | 22 | 12 | 240 | XLX200AENCLE9 | ﾊﾟﾅｿﾆｯｸ | LED 直付 800lm | 6 | 830 | 5000 |  | 2 | 1 | 2
163 | 中原中学校 | 163(2) | 中原中学校 給食室 |  |  | FL20×1 | 直付 | FL20 | 2 | 台 | 1 | 22 | 12 | 240 | XLX200AENCLE9 | ﾊﾟﾅｿﾆｯｸ | LED 直付 800lm | 6 | 830 | 5000 |  | 2 | 1 | 2
163 | 中原中学校 | 163(2) | 中原中学校 給食室 |  | 調理室 | FL40×2 | 直付 | FL40 | 24 | 台 | 2 | 83 | 12 | 240 | XLX460DENPLE9 | ﾊﾟﾅｿﾆｯｸ | LED 40形 6900lm | 43.1 | 6900 | 5000 |  | 24 | 2 | 48
163 | 中原中学校 | 163(2) | 中原中学校 給食室 |  |  | FL20×1 | 直付 | FL20 | 2 | 台 | 1 | 22 | 12 | 240 | XLX200AENCLE9 | ﾊﾟﾅｿﾆｯｸ | LED 直付 800lm | 6 | 830 | 5000 |  | 2 | 1 | 2
163 | 中原中学校 | 163(2) | 中原中学校 給食室 |  |  | FL20×1 | 直付 | FL20 | 1 | 台 | 1 | 22 | 12 | 240 | XLX200AENCLE9 | ﾊﾟﾅｿﾆｯｸ | LED 直付 800lm | 6 | 830 | 5000 |  | 1 | 1 | 1
163 | 中原中学校 | 163(2) | 中原中学校 給食室 |  | 配膳室 | FL40×2 | 直付 | FL40 | 12 | 台 | 2 | 83 | 12 | 240 | XLX460DENPLE9 | ﾊﾟﾅｿﾆｯｸ | LED 40形 6900lm | 43.1 | 6900 | 5000 |  | 12 | 2 | 24
163 | 中原中学校 | 163(2) | 中原中学校 給食室 |  | 洗浄室 | FL40×2 | 直付 | FL40 | 21 | 台 | 2 | 83 | 12 | 240 | XLX460DENPLE9 | ﾊﾟﾅｿﾆｯｸ | LED 40形 6900lm | 43.1 | 6900 | 5000 |  | 21 | 2 | 42
163 | 中原中学校 | 163(2) | 中原中学校 給食室 |  |  | FL20×1 | 直付 | FL20 | 2 | 台 | 1 | 22 | 12 | 240 | XLX200AENCLE9 | ﾊﾟﾅｿﾆｯｸ | LED 直付 800lm | 6 | 830 | 5000 |  | 2 | 1 | 2
163 | 中原中学校 | 163(2) | 中原中学校 給食室 |  | 残菜置き場前室 | FL40×2 | 直付 | FL40 | 2 | 台 | 2 | 83 | 12 | 240 | XLX460DENPLE9 | ﾊﾟﾅｿﾆｯｸ | LED 40形 6900lm | 43.1 | 6900 | 5000 |  | 2 | 2 | 4
163 | 中原中学校 | 163(2) | 中原中学校 給食室 |  | 残債置き場 | FL40×2 | 直付 | FL40 | 1 | 台 | 2 | 83 | 12 | 240 | XLX460DENPLE9 | ﾊﾟﾅｿﾆｯｸ | LED 40形 6900lm | 43.1 | 6900 | 5000 |  | 1 | 2 | 2
163 | 中原中学校 | 163(2) | 中原中学校 給食室 |  | ワゴンホール | FL40×2 | 直付 | FL40 | 2 | 台 | 2 | 83 | 12 | 240 | XLX460DENPLE9 | ﾊﾟﾅｿﾆｯｸ | LED 40形 6900lm | 43.1 | 6900 | 5000 |  | 2 | 2 | 4
163 | 中原中学校 | 163(2) | 中原中学校 給食室 |  | ワゴンホール前室 | FL40×1 | 直付 | FL40 | 3 | 台 | 1 | 47 | 12 | 240 | XLX430AENPLE9 | ﾊﾟﾅｿﾆｯｸ | LED 直付 3200lm | 20.6 | 3200 | 5000 |  | 3 | 1 | 3
163 | 中原中学校 | 163(3) | 中原中学校 校舎 | 1F | 通路 | FL40×1 | 直付 | FL40 | 11 | 台 | 1 | 47 | 12 | 240 | XLX430AENPLE9 | ﾊﾟﾅｿﾆｯｸ | LED 直付 3200lm | 20.6 | 3200 | 5000 |  | 11 | 1 | 11
163 | 中原中学校 | 163(3) | 中原中学校 校舎 |  |  | ダウンライト | LED | LED | 5 | 台 | bar: 灯数
163 | 中原中学校 | 163(3) | 中原中学校 校舎 |  |  | FL40×1 | LED | LED | 12 | 台 | bar: 灯数
163 | 中原中学校 | 163(3) | 中原中学校 校舎 |  |  | 誘導灯 | 誘導灯 | C級 | 5 | 台 | 1 | 10 | 24 | 365 | FA10318C LE1 | ﾊﾟﾅｿﾆｯｸ | LED 誘導灯 C級 | 0.8 | 0 | 0 |  | 5 | 1 | 5
163 | 中原中学校 | 163(3) | 中原中学校 校舎 |  |  | FL40×2 | 直付 | FL40 | 2 | 台 | 2 | 83 | 12 | 240 | XLX460DENPLE9 | ﾊﾟﾅｿﾆｯｸ | LED 40形 6900lm | 43.1 | 6900 | 5000 |  | 2 | 2 | 4
163 | 中原中学校 | 163(3) | 中原中学校 校舎 |  | SK | ダウンライト | LED | LED | 1 | 台 | bar: 灯数
163 | 中原中学校 | 163(3) | 中原中学校 校舎 |  | だれでもトイレ | ダウンライト | LED | LED | 1 | 台 | bar: 灯数
163 | 中原中学校 | 163(3) | 中原中学校 校舎 |  | 女子トイレ | ダウンライト | LED | LED | 15 | 台 | bar: 灯数
163 | 中原中学校 | 163(3) | 中原中学校 校舎 |  | 男子トイレ | ダウンライト | LED | LED | 10 | 台 | bar: 灯数
163 | 中原中学校 | 163(3) | 中原中学校 校舎 |  | 技術室 | FL40×2 | 直付 | FL40 | 15 | 台 | 2 | 83 | 6 | 240 | XLX460DENPLE9 | ﾊﾟﾅｿﾆｯｸ | LED 40形 6900lm | 43.1 | 6900 | 5000 |  | 15 | 2 | 30
163 | 中原中学校 | 163(3) | 中原中学校 校舎 |  |  | FL40×1 | 直付 | FL40 | 3 | 台 | 1 | 47 | 6 | 240 | XLX430AENPLE9 | ﾊﾟﾅｿﾆｯｸ | LED 直付 3200lm | 20.6 | 3200 | 5000 |  | 3 | 1 | 3
163 | 中原中学校 | 163(3) | 中原中学校 校舎 |  | Smile3 | FL40×2 | 直付 | FL40 | 9 | 台 | 2 | 83 | 12 | 240 | XLX460DENPLE9 | ﾊﾟﾅｿﾆｯｸ | LED 40形 6900lm | 43.1 | 6900 | 5000 |  | 9 | 2 | 18
163 | 中原中学校 | 163(3) | 中原中学校 校舎 |  |  | FL40×1 | 直付 | FL40 | 3 | 台 | 1 | 47 | 12 | 240 | XLX430AENPLE9 | ﾊﾟﾅｿﾆｯｸ | LED 直付 3200lm | 20.6 | 3200 | 5000 |  | 3 | 1 | 3
163 | 中原中学校 | 163(3) | 中原中学校 校舎 |  | Smile2 | FL40×2 | 直付 | FL40 | 9 | 台 | 2 | 83 | 12 | 240 | XLX460DENPLE9 | ﾊﾟﾅｿﾆｯｸ | LED 40形 6900lm | 43.1 | 6900 | 5000 |  | 9 | 2 | 18
163 | 中原中学校 | 163(3) | 中原中学校 校舎 |  |  | FL40×1 | 直付 | FL40 | 3 | 台 | 1 | 47 | 12 | 240 | XLX430AENPLE9 | ﾊﾟﾅｿﾆｯｸ | LED 直付 3200lm | 20.6 | 3200 | 5000 |  | 3 | 1 | 3
163 | 中原中学校 | 163(3) | 中原中学校 校舎 |  | Smile1 | FL40×2 | 直付 | FL40 | 9 | 台 | 2 | 83 | 12 | 240 | XLX460DENPLE9 | ﾊﾟﾅｿﾆｯｸ | LED 40形 6900lm | 43.1 | 6900 | 5000 |  | 9 | 2 | 18
163 | 中原中学校 | 163(3) | 中原中学校 校舎 |  |  | FL40×1 | 直付 | FL40 | 3 | 台 | 1 | 47 | 12 | 240 | XLX430AENPLE9 | ﾊﾟﾅｿﾆｯｸ | LED 直付 3200lm | 20.6 | 3200 | 5000 |  | 3 | 1 | 3
163 | 中原中学校 | 163(3) | 中原中学校 校舎 |  | 保健室 | FL40×2 | 直付 | FL40 | 9 | 台 | 2 | 83 | 12 | 240 | XLX460DENPLE9 | ﾊﾟﾅｿﾆｯｸ | LED 40形 6900lm | 43.1 | 6900 | 5000 |  | 9 | 2 | 18
163 | 中原中学校 | 163(3) | 中原中学校 校舎 |  |  | FL10×1 | ﾌﾞﾗｹｯﾄ | FL15 | 1 | 台 | 1 | 15 | 12 | 240 | LGB85042LE1 | ﾊﾟﾅｿﾆｯｸ | LED 直付 キッチンライト 15形 | 9.5 | 840 | 5000 |  | 1 | 1 | 1
163 | 中原中学校 | 163(3) | 中原中学校 校舎 |  | 湯沸室、和室 | FL40×1 | 直付 | FL40 | 1 | 台 | 1 | 47 | 3 | 240 | XLX430AENPLE9 | ﾊﾟﾅｿﾆｯｸ | LED 直付 3200lm | 20.6 | 3200 | 5000 |  | 1 | 1 | 1
163 | 中原中学校 | 163(3) | 中原中学校 校舎 |  |  | FL20×1 | ﾌﾞﾗｹｯﾄ | FL20 | 1 | 台 | 1 | 22 | 3 | 240 | LGB85032LE1 | ﾊﾟﾅｿﾆｯｸ | LED 直付 キッチンライト 20形 | 12 | 1100 | 5000 |  | 1 | 1 | 1
163 | 中原中学校 | 163(3) | 中原中学校 校舎 |  | シャワー室 | IL60 | 電球 | IL60 | 2 | 台 | 1 | 54 | 3 | 240 | LDA7N-D-G/S/Z6/F | ﾊﾟﾅｿﾆｯｸ | LED電球 | 7.3 | 810 | 5000 |  | 2 | 1 | 2
163 | 中原中学校 | 163(3) | 中原中学校 校舎 |  | 和室 | シーリング | LED | LED | 1 | 台 | 灯数: 1; 点灯 時間: 3; 点灯 日数: 240
163 | 中原中学校 | 163(3) | 中原中学校 校舎 |  | 女子更衣室 | FL40×1 | 直付 | FL40 | 2 | 台 | 1 | 47 | 3 | 240 | XLX430AENPLE9 | ﾊﾟﾅｿﾆｯｸ | LED 直付 3200lm | 20.6 | 3200 | 5000 |  | 2 | 1 | 2
163 | 中原中学校 | 163(3) | 中原中学校 校舎 |  | 男子更衣室 | FL40×1 | 直付 | FL40 | 2 | 台 | 1 | 47 | 3 | 240 | XLX430AENPLE9 | ﾊﾟﾅｿﾆｯｸ | LED 直付 3200lm | 20.6 | 3200 | 5000 |  | 2 | 1 | 2
163 | 中原中学校 | 163(3) | 中原中学校 校舎 |  | 放送室 | 表示灯 FL10×1 | ﾌﾞﾗｹｯﾄ | FL15 | 1 | 台 | 1 | 15 | 3 | 240 | LGB85042LE1 | ﾊﾟﾅｿﾆｯｸ | LED 直付 キッチンライト 15形 | 9.5 | 840 | 5000 |  | 1 | 1 | 1
163 | 中原中学校 | 163(3) | 中原中学校 校舎 |  | 放送室前室 | FL20×1 | 直付 | FL20 | 1 | 台 | 1 | 22 | 3 | 240 | XLX200AENCLE9 | ﾊﾟﾅｿﾆｯｸ | LED 直付 800lm | 6 | 830 | 5000 |  | 1 | 1 | 1
163 | 中原中学校 | 163(3) | 中原中学校 校舎 |  | 放送室本室 | FL40×2 | 埋込 | FL40 | 2 | 台 | 2 | 83 | 3 | 240 | XLX460UENTLE9 | ﾊﾟﾅｿﾆｯｸ | LED 埋込 40形 6900lm | 43.1 | 6680 | 5000 |  | 2 | 2 | 4
163 | 中原中学校 | 163(3) | 中原中学校 校舎 |  | スタジオ | FL40×2 | 埋込 | FL40 | 2 | 台 | 2 | 83 | 3 | 240 | XLX460UENTLE9 | ﾊﾟﾅｿﾆｯｸ | LED 埋込 40形 6900lm | 43.1 | 6680 | 5000 |  | 2 | 2 | 4
163 | 中原中学校 | 163(3) | 中原中学校 校舎 |  | 教材室 | FL40×2 | 直付 | FL40 | 8 | 台 | 2 | 83 | 3 | 240 | XLX460DENPLE9 | ﾊﾟﾅｿﾆｯｸ | LED 40形 6900lm | 43.1 | 6900 | 5000 |  | 8 | 2 | 16
163 | 中原中学校 | 163(3) | 中原中学校 校舎 |  | 会議室 | FL40×2 | 直付 | FL40 | 4 | 台 | 2 | 83 | 6 | 240 | XLX460DENPLE9 | ﾊﾟﾅｿﾆｯｸ | LED 40形 6900lm | 43.1 | 6900 | 5000 |  | 4 | 2 | 8
163 | 中原中学校 | 163(3) | 中原中学校 校舎 |  |  | FL40×1 | 直付 | FL40 | 3 | 台 | 1 | 47 | 6 | 240 | XLX430AENPLE9 | ﾊﾟﾅｿﾆｯｸ | LED 直付 3200lm | 20.6 | 3200 | 5000 |  | 3 | 1 | 3
163 | 中原中学校 | 163(3) | 中原中学校 校舎 |  | 事務室 | FL10×1 | ﾌﾞﾗｹｯﾄ | FL15 | 1 | 台 | 1 | 15 | 12 | 240 | LGB85042LE1 | ﾊﾟﾅｿﾆｯｸ | LED 直付 キッチンライト 15形 | 9.5 | 840 | 5000 |  | 1 | 1 | 1
163 | 中原中学校 | 163(3) | 中原中学校 校舎 |  |  | FL40×2 | 直付 | FL40 | 3 | 台 | 2 | 83 | 12 | 240 | XLX460DENPLE9 | ﾊﾟﾅｿﾆｯｸ | LED 40形 6900lm | 43.1 | 6900 | 5000 |  | 3 | 2 | 6
163 | 中原中学校 | 163(3) | 中原中学校 校舎 |  | 職員室 | FL40×2 | 直付 | FL40 | 14 | 台 | 2 | 83 | 12 | 240 | XLX460DENPLE9 | ﾊﾟﾅｿﾆｯｸ | LED 40形 6900lm | 43.1 | 6900 | 5000 |  | 14 | 2 | 28
163 | 中原中学校 | 163(3) | 中原中学校 校舎 |  | 相談室 | FL40×2 | 直付 | FL40 | 2 | 台 | 2 | 83 | 6 | 240 | XLX460DENPLE9 | ﾊﾟﾅｿﾆｯｸ | LED 40形 6900lm | 43.1 | 6900 | 5000 |  | 2 | 2 | 4
163 | 中原中学校 | 163(3) | 中原中学校 校舎 |  |  | FL40×1 | LED | LED | 2 | 台 | bar: 灯数
163 | 中原中学校 | 163(3) | 中原中学校 校舎 |  | 印刷室 | FL40×1 | 直付 | FL40 | 2 | 台 | 1 | 47 | 12 | 240 | XLX430AENPLE9 | ﾊﾟﾅｿﾆｯｸ | LED 直付 3200lm | 20.6 | 3200 | 5000 |  | 2 | 1 | 2
163 | 中原中学校 | 163(3) | 中原中学校 校舎 |  | 校長室 | FL10×1 | ﾌﾞﾗｹｯﾄ | FL15 | 1 | 台 | 1 | 15 | 12 | 240 | LGB85042LE1 | ﾊﾟﾅｿﾆｯｸ | LED 直付 キッチンライト 15形 | 9.5 | 840 | 5000 |  | 1 | 1 | 1
163 | 中原中学校 | 163(3) | 中原中学校 校舎 |  |  | FL40×4 | 直付 | FL40 | 3 | 台 | 2 | 83 | 12 | 240 | XLX460DENPLE9 | ﾊﾟﾅｿﾆｯｸ | LED 40形 6900lm | 43.1 | 6900 | 5000 |  | 3 | 2 | 6
163 | 中原中学校 | 163(3) | 中原中学校 校舎 |  | 応接室 | FL40×2 | 直付 | FL40 | 4 | 台 | 2 | 83 | 6 | 240 | XLX460DENPLE9 | ﾊﾟﾅｿﾆｯｸ | LED 40形 6900lm | 43.1 | 6900 | 5000 |  | 4 | 2 | 8
163 | 中原中学校 | 163(3) | 中原中学校 校舎 |  |  | FL40×1 | LED | LED | 1 | 台 | bar: 灯数
163 | 中原中学校 | 163(3) | 中原中学校 校舎 |  | たんぽぽ | FL40×2 | 直付 | FL40 | 3 | 台 | 2 | 83 | 12 | 240 | XLX460DENPLE9 | ﾊﾟﾅｿﾆｯｸ | LED 40形 6900lm | 43.1 | 6900 | 5000 |  | 3 | 2 | 6
163 | 中原中学校 | 163(3) | 中原中学校 校舎 |  |  | FL40×1 | LED | LED | 2 | 台 | bar: 灯数
163 | 中原中学校 | 163(3) | 中原中学校 校舎 | 階段 | 1～4F | 誘導灯 | LED | LED | 1 | 台 | bar: 灯数
163 | 中原中学校 | 163(3) | 中原中学校 校舎 |  |  | FL40×1 | 直付 | FL40 | 10 | 台 | 1 | 47 | 12 | 240 | XLX430AENPLE9 | ﾊﾟﾅｿﾆｯｸ | LED 直付 3200lm | 20.6 | 3200 | 5000 |  | 10 | 1 | 10
163 | 中原中学校 | 163(3) | 中原中学校 校舎 |  |  | FL40×1 | LED | LED | 3 | 台 | bar: 灯数
163 | 中原中学校 | 163(3) | 中原中学校 校舎 | 4 | 通路 | FL40×1 | 直付 | FL40 | 10 | 台 | 1 | 47 | 12 | 240 | XLX430AENPLE9 | ﾊﾟﾅｿﾆｯｸ | LED 直付 3200lm | 20.6 | 3200 | 5000 |  | 10 | 1 | 10
163 | 中原中学校 | 163(3) | 中原中学校 校舎 |  |  | 誘導灯 | 誘導灯 | C級 | 1 | 台 | 1 | 10 | 24 | 365 | FA10318C LE1 | ﾊﾟﾅｿﾆｯｸ | LED 誘導灯 C級 | 0.8 | 0 | 0 |  | 1 | 1 | 1
163 | 中原中学校 | 163(3) | 中原中学校 校舎 |  |  | ダウンライト | LED | LED | 4 | 台 | bar: 灯数
163 | 中原中学校 | 163(3) | 中原中学校 校舎 |  | 女子トイレ | ダウンライト | LED | LED | 7 | 台 | bar: 灯数
163 | 中原中学校 | 163(3) | 中原中学校 校舎 |  | 男子トイレ | ダウンライト | LED | LED | 6 | 台 | bar: 灯数
163 | 中原中学校 | 163(3) | 中原中学校 校舎 |  | 音楽室 | FL40×2 | 直付 | FL40 | 12 | 台 | 2 | 83 | 12 | 240 | XLX460DENPLE9 | ﾊﾟﾅｿﾆｯｸ | LED 40形 6900lm | 43.1 | 6900 | 5000 |  | 12 | 2 | 24
163 | 中原中学校 | 163(3) | 中原中学校 校舎 |  | 音楽準備室 | FL40×2 | 直付 | FL40 | 3 | 台 | 2 | 83 | 3 | 240 | XLX460DENPLE9 | ﾊﾟﾅｿﾆｯｸ | LED 40形 6900lm | 43.1 | 6900 | 5000 |  | 3 | 2 | 6
163 | 中原中学校 | 163(3) | 中原中学校 校舎 |  | 理科室 | FL40×2 | 直付 | FL40 | 12 | 台 | 2 | 83 | 12 | 240 | XLX460DENPLE9 | ﾊﾟﾅｿﾆｯｸ | LED 40形 6900lm | 43.1 | 6900 | 5000 |  | 12 | 2 | 24
163 | 中原中学校 | 163(3) | 中原中学校 校舎 |  |  | FL40×1 | 直付 | FL40 | 3 | 台 | 1 | 47 | 12 | 240 | XLX430AENPLE9 | ﾊﾟﾅｿﾆｯｸ | LED 直付 3200lm | 20.6 | 3200 | 5000 |  | 3 | 1 | 3
163 | 中原中学校 | 163(3) | 中原中学校 校舎 |  | 理科準備室 | FL40×2 | 直付 | FL40 | 2 | 台 | 2 | 83 | 3 | 240 | XLX460DENPLE9 | ﾊﾟﾅｿﾆｯｸ | LED 40形 6900lm | 43.1 | 6900 | 5000 |  | 2 | 2 | 4
163 | 中原中学校 | 163(3) | 中原中学校 校舎 |  |  | FL40×1 | LED | LED | 1 | 台 | bar: 灯数
163 | 中原中学校 | 163(3) | 中原中学校 校舎 |  |  | IL60 | 電球 | IL60 | 1 | 台 | 1 | 54 | 3 | 240 | LDA7N-D-G/S/Z6/F | ﾊﾟﾅｿﾆｯｸ | LED電球 | 7.3 | 810 | 5000 |  | 1 | 1 | 1
163 | 中原中学校 | 163(3) | 中原中学校 校舎 |  |  | FL10×1 | ﾌﾞﾗｹｯﾄ | FL15 | 1 | 台 | 1 | 15 | 3 | 240 | LGB85042LE1 | ﾊﾟﾅｿﾆｯｸ | LED 直付 キッチンライト 15形 | 9.5 | 840 | 5000 |  | 1 | 1 | 1
163 | 中原中学校 | 163(3) | 中原中学校 校舎 |  | 美術室 | FL40×2 | 直付 | FL40 | 11 | 台 | 2 | 83 | 12 | 240 | XLX460DENPLE9 | ﾊﾟﾅｿﾆｯｸ | LED 40形 6900lm | 43.1 | 6900 | 5000 |  | 11 | 2 | 22
163 | 中原中学校 | 163(3) | 中原中学校 校舎 |  |  | FL40×1 | 直付 | FL40 | 3 | 台 | 1 | 47 | 12 | 240 | XLX430AENPLE9 | ﾊﾟﾅｿﾆｯｸ | LED 直付 3200lm | 20.6 | 3200 | 5000 |  | 3 | 1 | 3
163 | 中原中学校 | 163(3) | 中原中学校 校舎 |  |  | FL40×1 | LED | LED | 1 | 台 | bar: 灯数
163 | 中原中学校 | 163(3) | 中原中学校 校舎 |  | 美術準備室 | FL40×2 | 直付 | FL40 | 3 | 台 | 2 | 83 | 3 | 240 | XLX460DENPLE9 | ﾊﾟﾅｿﾆｯｸ | LED 40形 6900lm | 43.1 | 6900 | 5000 |  | 3 | 2 | 6
163 | 中原中学校 | 163(3) | 中原中学校 校舎 |  | 男子トイレ | ダウンライト | LED | LED | 1 | 台 | bar: 灯数
163 | 中原中学校 | 163(3) | 中原中学校 校舎 |  | 女子トイレ | ダウンライト | LED | LED | 1 | 台 | bar: 灯数
163 | 中原中学校 | 163(3) | 中原中学校 校舎 | 3 | 通路 | FL40×1 | 直付 | FL40 | 4 | 台 | 1 | 47 | 12 | 240 | XLX430AENPLE9 | ﾊﾟﾅｿﾆｯｸ | LED 直付 3200lm | 20.6 | 3200 | 5000 |  | 4 | 1 | 4
163 | 中原中学校 | 163(3) | 中原中学校 校舎 |  |  | 誘導灯 | 誘導灯 | C級 | 2 | 台 | 1 | 10 | 24 | 365 | FA10318C LE1 | ﾊﾟﾅｿﾆｯｸ | LED 誘導灯 C級 | 0.8 | 0 | 0 |  | 2 | 1 | 2
163 | 中原中学校 | 163(3) | 中原中学校 校舎 |  |  | ダウンライト | LED | LED | 1 | 台 | bar: 灯数
163 | 中原中学校 | 163(3) | 中原中学校 校舎 |  |  | FL40×1 | LED | LED | 1 | 台 | bar: 灯数
163 | 中原中学校 | 163(3) | 中原中学校 校舎 |  | 女子トイレ | ダウンライト | LED | LED | 7 | 台 | bar: 灯数
163 | 中原中学校 | 163(3) | 中原中学校 校舎 |  | 男子トイレ | ダウンライト | LED | LED | 6 | 台 | bar: 灯数
163 | 中原中学校 | 163(3) | 中原中学校 校舎 |  | 1-1 | FL40×2 | 直付 | FL40 | 9 | 台 | 2 | 83 | 12 | 240 | XLX460DENPLE9 | ﾊﾟﾅｿﾆｯｸ | LED 40形 6900lm | 43.1 | 6900 | 5000 |  | 9 | 2 | 18
163 | 中原中学校 | 163(3) | 中原中学校 校舎 |  |  | FL40×1 | 直付 | FL40 | 3 | 台 | 1 | 47 | 12 | 240 | XLX430AENPLE9 | ﾊﾟﾅｿﾆｯｸ | LED 直付 3200lm | 20.6 | 3200 | 5000 |  | 3 | 1 | 3
163 | 中原中学校 | 163(3) | 中原中学校 校舎 |  | 1-2 | FL40×2 | 直付 | FL40 | 9 | 台 | 2 | 83 | 12 | 240 | XLX460DENPLE9 | ﾊﾟﾅｿﾆｯｸ | LED 40形 6900lm | 43.1 | 6900 | 5000 |  | 9 | 2 | 18
163 | 中原中学校 | 163(3) | 中原中学校 校舎 |  |  | FL40×1 | 直付 | FL40 | 3 | 台 | 1 | 47 | 12 | 240 | XLX430AENPLE9 | ﾊﾟﾅｿﾆｯｸ | LED 直付 3200lm | 20.6 | 3200 | 5000 |  | 3 | 1 | 3
163 | 中原中学校 | 163(3) | 中原中学校 校舎 |  | 1-3 | FL40×2 | 直付 | FL40 | 8 | 台 | 2 | 83 | 12 | 240 | XLX460DENPLE9 | ﾊﾟﾅｿﾆｯｸ | LED 40形 6900lm | 43.1 | 6900 | 5000 |  | 8 | 2 | 16
163 | 中原中学校 | 163(3) | 中原中学校 校舎 |  |  | FL40×1 | 直付 | FL40 | 3 | 台 | 1 | 47 | 12 | 240 | XLX430AENPLE9 | ﾊﾟﾅｿﾆｯｸ | LED 直付 3200lm | 20.6 | 3200 | 5000 |  | 3 | 1 | 3
163 | 中原中学校 | 163(3) | 中原中学校 校舎 |  |  | FL40×1 | LED | LED | 1 | 台 | 灯数: 1; 点灯 時間: 12; 点灯 日数: 240
163 | 中原中学校 | 163(3) | 中原中学校 校舎 |  | ワゴンルーム | FL40×2 | 直付 | FL40 | 3 | 台 | 1 | 47 | 12 | 240 | XLX430AENPLE9 | ﾊﾟﾅｿﾆｯｸ | LED 直付 3200lm | 20.6 | 3200 | 5000 |  | 3 | 1 | 3
163 | 中原中学校 | 163(3) | 中原中学校 校舎 |  | 女子トイレ | ダウンライト | LED | LED | 7 | 台 | bar: 灯数
163 | 中原中学校 | 163(3) | 中原中学校 校舎 |  | 男子トイレ | ダウンライト | LED | LED | 5 | 台 | bar: 灯数
163 | 中原中学校 | 163(3) | 中原中学校 校舎 |  | 1-4 | FL40×2 | 直付 | FL40 | 9 | 台 | 2 | 83 | 12 | 240 | XLX460DENPLE9 | ﾊﾟﾅｿﾆｯｸ | LED 40形 6900lm | 43.1 | 6900 | 5000 |  | 9 | 2 | 18
163 | 中原中学校 | 163(3) | 中原中学校 校舎 |  |  | FL40×1 | 直付 | FL40 | 3 | 台 | 1 | 47 | 12 | 240 | XLX430AENPLE9 | ﾊﾟﾅｿﾆｯｸ | LED 直付 3200lm | 20.6 | 3200 | 5000 |  | 3 | 1 | 3
163 | 中原中学校 | 163(3) | 中原中学校 校舎 |  | 3学年室 | FL40×2 | 直付 | FL40 | 9 | 台 | 2 | 83 | 12 | 240 | XLX460DENPLE9 | ﾊﾟﾅｿﾆｯｸ | LED 40形 6900lm | 43.1 | 6900 | 5000 |  | 9 | 2 | 18
163 | 中原中学校 | 163(3) | 中原中学校 校舎 |  |  | FL40×1 | 直付 | FL40 | 3 | 台 | 1 | 47 | 12 | 240 | XLX430AENPLE9 | ﾊﾟﾅｿﾆｯｸ | LED 直付 3200lm | 20.6 | 3200 | 5000 |  | 3 | 1 | 3
163 | 中原中学校 | 163(3) | 中原中学校 校舎 |  | 1学年室 | FL40×2 | 直付 | FL40 | 9 | 台 | 2 | 83 | 12 | 240 | XLX460DENPLE9 | ﾊﾟﾅｿﾆｯｸ | LED 40形 6900lm | 43.1 | 6900 | 5000 |  | 9 | 2 | 18
163 | 中原中学校 | 163(3) | 中原中学校 校舎 |  |  | FL40×1 | 直付 | FL40 | 3 | 台 | 1 | 47 | 12 | 240 | XLX430AENPLE9 | ﾊﾟﾅｿﾆｯｸ | LED 直付 3200lm | 20.6 | 3200 | 5000 |  | 3 | 1 | 3
163 | 中原中学校 | 163(3) | 中原中学校 校舎 | 2 | 通路 | ダウンライト | LED | LED | 7 | 台 | bar: 灯数
163 | 中原中学校 | 163(3) | 中原中学校 校舎 |  |  | FL40×1 | 直付 | FL40 | 12 | 台 | 1 | 47 | 12 | 240 | XLX430AENPLE9 | ﾊﾟﾅｿﾆｯｸ | LED 直付 3200lm | 20.6 | 3200 | 5000 |  | 12 | 1 | 12
163 | 中原中学校 | 163(3) | 中原中学校 校舎 |  |  | 誘導灯 | LED | LED | 2 | 台 | bar: 灯数
163 | 中原中学校 | 163(3) | 中原中学校 校舎 |  | 女子トイレ | ダウンライト | LED | LED | 7 | 台 | bar: 灯数
163 | 中原中学校 | 163(3) | 中原中学校 校舎 |  | 男子トイレ | ダウンライト | LED | LED | 6 | 台 | bar: 灯数
163 | 中原中学校 | 163(3) | 中原中学校 校舎 |  | 3-1 | FL40×2 | 直付 | FL40 | 9 | 台 | 2 | 83 | 12 | 240 | XLX460DENPLE9 | ﾊﾟﾅｿﾆｯｸ | LED 40形 6900lm | 43.1 | 6900 | 5000 |  | 9 | 2 | 18
163 | 中原中学校 | 163(3) | 中原中学校 校舎 |  |  | FL40×1 | 直付 | FL40 | 3 | 台 | 1 | 47 | 12 | 240 | XLX430AENPLE9 | ﾊﾟﾅｿﾆｯｸ | LED 直付 3200lm | 20.6 | 3200 | 5000 |  | 3 | 1 | 3
163 | 中原中学校 | 163(3) | 中原中学校 校舎 |  | 3-2 | FL40×2 | 直付 | FL40 | 9 | 台 | 2 | 83 | 12 | 240 | XLX460DENPLE9 | ﾊﾟﾅｿﾆｯｸ | LED 40形 6900lm | 43.1 | 6900 | 5000 |  | 9 | 2 | 18
163 | 中原中学校 | 163(3) | 中原中学校 校舎 |  |  | FL40×1 | 直付 | FL40 | 3 | 台 | 1 | 47 | 12 | 240 | XLX430AENPLE9 | ﾊﾟﾅｿﾆｯｸ | LED 直付 3200lm | 20.6 | 3200 | 5000 |  | 3 | 1 | 3
163 | 中原中学校 | 163(3) | 中原中学校 校舎 |  | 3-3 | FL40×2 | 直付 | FL40 | 9 | 台 | 2 | 83 | 12 | 240 | XLX460DENPLE9 | ﾊﾟﾅｿﾆｯｸ | LED 40形 6900lm | 43.1 | 6900 | 5000 |  | 9 | 2 | 18
163 | 中原中学校 | 163(3) | 中原中学校 校舎 |  |  | FL40×1 | 直付 | FL40 | 3 | 台 | 1 | 47 | 12 | 240 | XLX430AENPLE9 | ﾊﾟﾅｿﾆｯｸ | LED 直付 3200lm | 20.6 | 3200 | 5000 |  | 3 | 1 | 3
163 | 中原中学校 | 163(3) | 中原中学校 校舎 |  | ワゴンルーム | FL40×2 | 直付 | FL40 | 3 | 台 | 2 | 83 | 12 | 240 | XLX460DENPLE9 | ﾊﾟﾅｿﾆｯｸ | LED 40形 6900lm | 43.1 | 6900 | 5000 |  | 3 | 2 | 6
163 | 中原中学校 | 163(3) | 中原中学校 校舎 |  | 3-4 | FL40×2 | 直付 | FL40 | 9 | 台 | 2 | 83 | 12 | 240 | XLX460DENPLE9 | ﾊﾟﾅｿﾆｯｸ | LED 40形 6900lm | 43.1 | 6900 | 5000 |  | 9 | 2 | 18
163 | 中原中学校 | 163(3) | 中原中学校 校舎 |  |  | FL40×1 | 直付 | FL40 | 3 | 台 | 1 | 47 | 12 | 240 | XLX430AENPLE9 | ﾊﾟﾅｿﾆｯｸ | LED 直付 3200lm | 20.6 | 3200 | 5000 |  | 3 | 1 | 3
163 | 中原中学校 | 163(3) | 中原中学校 校舎 |  | 女子トイレ | ダウンライト | LED | LED | 7 | 台 | bar: 灯数
163 | 中原中学校 | 163(3) | 中原中学校 校舎 |  | 男子トイレ | ダウンライト | LED | LED | 5 | 台 | bar: 灯数
163 | 中原中学校 | 163(3) | 中原中学校 校舎 |  | 2-4 | FL40×2 | 直付 | FL40 | 9 | 台 | 2 | 83 | 12 | 240 | XLX460DENPLE9 | ﾊﾟﾅｿﾆｯｸ | LED 40形 6900lm | 43.1 | 6900 | 5000 |  | 9 | 2 | 18
163 | 中原中学校 | 163(3) | 中原中学校 校舎 |  |  | FL40×1 | 直付 | FL40 | 3 | 台 | 1 | 47 | 12 | 240 | XLX430AENPLE9 | ﾊﾟﾅｿﾆｯｸ | LED 直付 3200lm | 20.6 | 3200 | 5000 |  | 3 | 1 | 3
163 | 中原中学校 | 163(3) | 中原中学校 校舎 |  | 2-3 | FL40×2 | 直付 | FL40 | 9 | 台 | 2 | 83 | 12 | 240 | XLX460DENPLE9 | ﾊﾟﾅｿﾆｯｸ | LED 40形 6900lm | 43.1 | 6900 | 5000 |  | 9 | 2 | 18
163 | 中原中学校 | 163(3) | 中原中学校 校舎 |  |  | FL40×1 | 直付 | FL40 | 3 | 台 | 1 | 47 | 12 | 240 | XLX430AENPLE9 | ﾊﾟﾅｿﾆｯｸ | LED 直付 3200lm | 20.6 | 3200 | 5000 |  | 3 | 1 | 3
163 | 中原中学校 | 163(3) | 中原中学校 校舎 |  | 受水槽エリア | FL20×1 | 直付 | FL20 | 2 | 台 | 1 | 22 | 3 | 240 | XLX200AENCLE9 | ﾊﾟﾅｿﾆｯｸ | LED 直付 800lm | 6 | 830 | 5000 |  | 2 | 1 | 2
163 | 中原中学校 | 163(3) | 中原中学校 校舎 |  | 家庭科室 | FL40×2 | 直付 | FL40 | 12 | 台 | 2 | 83 | 12 | 240 | XLX460DENPLE9 | ﾊﾟﾅｿﾆｯｸ | LED 40形 6900lm | 43.1 | 6900 | 5000 |  | 12 | 2 | 24
163 | 中原中学校 | 163(3) | 中原中学校 校舎 |  |  | FL40×1 | 直付 | FL40 | 3 | 台 | 1 | 47 | 12 | 240 | XLX430AENPLE9 | ﾊﾟﾅｿﾆｯｸ | LED 直付 3200lm | 20.6 | 3200 | 5000 |  | 3 | 1 | 3
163 | 中原中学校 | 163(3) | 中原中学校 校舎 |  | 家庭科準備室 | FL40×2 | 直付 | FL40 | 3 | 台 | 2 | 83 | 12 | 240 | XLX460DENPLE9 | ﾊﾟﾅｿﾆｯｸ | LED 40形 6900lm | 43.1 | 6900 | 5000 |  | 3 | 2 | 6
163 | 中原中学校 | 163(3) | 中原中学校 校舎 |  | 生徒会室 | FL40×2 | 埋込 | FL40 | 3 | 台 | 2 | 83 | 6 | 240 | XLX460UENTLE9 | ﾊﾟﾅｿﾆｯｸ | LED 埋込 40形 6900lm | 43.1 | 6680 | 5000 |  | 3 | 2 | 6
163 | 中原中学校 | 163(3) | 中原中学校 校舎 |  | コンピュータ室 | FL40×2 | 埋込 | FL40 | 12 | 台 | 2 | 83 | 12 | 240 | XLX460UENTLE9 | ﾊﾟﾅｿﾆｯｸ | LED 埋込 40形 6900lm | 43.1 | 6680 | 5000 |  | 12 | 2 | 24
163 | 中原中学校 | 163(3) | 中原中学校 校舎 |  |  | FL40×1 | 直付 | FL40 | 3 | 台 | 1 | 47 | 12 | 240 | XLX430AENPLE9 | ﾊﾟﾅｿﾆｯｸ | LED 直付 3200lm | 20.6 | 3200 | 5000 |  | 3 | 1 | 3
163 | 中原中学校 | 163(3) | 中原中学校 校舎 |  | 2-2 | FL40×2 | 直付 | FL40 | 9 | 台 | 2 | 83 | 12 | 240 | XLX460DENPLE9 | ﾊﾟﾅｿﾆｯｸ | LED 40形 6900lm | 43.1 | 6900 | 5000 |  | 9 | 2 | 18
163 | 中原中学校 | 163(3) | 中原中学校 校舎 |  |  | FL40×1 | 直付 | FL40 | 3 | 台 | 1 | 47 | 12 | 240 | XLX430AENPLE9 | ﾊﾟﾅｿﾆｯｸ | LED 直付 3200lm | 20.6 | 3200 | 5000 |  | 3 | 1 | 3
163 | 中原中学校 | 163(3) | 中原中学校 校舎 |  | 2-1 | FL40×2 | 直付 | FL40 | 9 | 台 | 2 | 83 | 12 | 240 | XLX460DENPLE9 | ﾊﾟﾅｿﾆｯｸ | LED 40形 6900lm | 43.1 | 6900 | 5000 |  | 9 | 2 | 18
163 | 中原中学校 | 163(3) | 中原中学校 校舎 |  |  | FL40×1 | 直付 | FL40 | 3 | 台 | 1 | 47 | 12 | 240 | XLX430AENPLE9 | ﾊﾟﾅｿﾆｯｸ | LED 直付 3200lm | 20.6 | 3200 | 5000 |  | 3 | 1 | 3
163 | 中原中学校 | 163(3) | 中原中学校 校舎 | 別館１F | 通路 | 誘導灯 | LED | LED | 5 | 台 | bar: 灯数
163 | 中原中学校 | 163(3) | 中原中学校 校舎 |  |  | FL40×1 | 直付 | FL40 | 15 | 台 | 1 | 47 | 12 | 240 | XLX430AENPLE9 | ﾊﾟﾅｿﾆｯｸ | LED 直付 3200lm | 20.6 | 3200 | 5000 |  | 15 | 1 | 15
163 | 中原中学校 | 163(3) | 中原中学校 校舎 |  | 女子トイレ | FL40×1 | 直付 | FL40 | 4 | 台 | 1 | 47 | 3 | 240 | XLX430AENPLE9 | ﾊﾟﾅｿﾆｯｸ | LED 直付 3200lm | 20.6 | 3200 | 5000 |  | 4 | 1 | 4
163 | 中原中学校 | 163(3) | 中原中学校 校舎 |  | 男子トイレ | FL40×1 | 直付 | FL40 | 4 | 台 | 1 | 47 | 3 | 240 | XLX430AENPLE9 | ﾊﾟﾅｿﾆｯｸ | LED 直付 3200lm | 20.6 | 3200 | 5000 |  | 4 | 1 | 4
163 | 中原中学校 | 163(3) | 中原中学校 校舎 |  | PTA地域ルーム | FL40×2 | 直付 | FL40 | 9 | 台 | 2 | 83 | 6 | 240 | XLX460DENPLE9 | ﾊﾟﾅｿﾆｯｸ | LED 40形 6900lm | 43.1 | 6900 | 5000 |  | 9 | 2 | 18
163 | 中原中学校 | 163(3) | 中原中学校 校舎 |  |  | FL40×1 | 直付 | FL40 | 2 | 台 | 1 | 47 | 6 | 240 | XLX430AENPLE9 | ﾊﾟﾅｿﾆｯｸ | LED 直付 3200lm | 20.6 | 3200 | 5000 |  | 2 | 1 | 2
163 | 中原中学校 | 163(3) | 中原中学校 校舎 |  | 多目的室 | FL40×2 | 直付 | FL40 | 9 | 台 | 2 | 83 | 6 | 240 | XLX460DENPLE9 | ﾊﾟﾅｿﾆｯｸ | LED 40形 6900lm | 43.1 | 6900 | 5000 |  | 9 | 2 | 18
163 | 中原中学校 | 163(3) | 中原中学校 校舎 |  |  | FL40×1 | 直付 | FL40 | 2 | 台 | 1 | 47 | 6 | 240 | XLX430AENPLE9 | ﾊﾟﾅｿﾆｯｸ | LED 直付 3200lm | 20.6 | 3200 | 5000 |  | 2 | 1 | 2
163 | 中原中学校 | 163(3) | 中原中学校 校舎 |  | 保健室 | FL40×2 | 直付 | FL40 | 9 | 台 | 2 | 83 | 12 | 240 | XLX460DENPLE9 | ﾊﾟﾅｿﾆｯｸ | LED 40形 6900lm | 43.1 | 6900 | 5000 |  | 9 | 2 | 18
163 | 中原中学校 | 163(3) | 中原中学校 校舎 |  |  | FL40×1 | 直付 | FL40 | 2 | 台 | 1 | 47 | 12 | 240 | XLX430AENPLE9 | ﾊﾟﾅｿﾆｯｸ | LED 直付 3200lm | 20.6 | 3200 | 5000 |  | 2 | 1 | 2
163 | 中原中学校 | 163(3) | 中原中学校 校舎 |  | 2学年室 | FL40×2 | 直付 | FL40 | 9 | 台 | 2 | 83 | 12 | 240 | XLX460DENPLE9 | ﾊﾟﾅｿﾆｯｸ | LED 40形 6900lm | 43.1 | 6900 | 5000 |  | 9 | 2 | 18
163 | 中原中学校 | 163(3) | 中原中学校 校舎 |  |  | FL40×1 | 直付 | FL40 | 2 | 台 | 1 | 47 | 12 | 240 | XLX430AENPLE9 | ﾊﾟﾅｿﾆｯｸ | LED 直付 3200lm | 20.6 | 3200 | 5000 |  | 2 | 1 | 2
163 | 中原中学校 | 163(3) | 中原中学校 校舎 |  | ワゴンルーム | FL40×2 | 直付 | FL40 | 2 | 台 | 2 | 83 | 12 | 240 | XLX460DENPLE9 | ﾊﾟﾅｿﾆｯｸ | LED 40形 6900lm | 43.1 | 6900 | 5000 |  | 2 | 2 | 4
163 | 中原中学校 | 163(3) | 中原中学校 校舎 |  | 倉庫 | FL40×1 | 直付 | FL40 | 1 | 台 | 1 | 47 | 3 | 240 | XLX430AENPLE9 | ﾊﾟﾅｿﾆｯｸ | LED 直付 3200lm | 20.6 | 3200 | 5000 |  | 1 | 1 | 1
163 | 中原中学校 | 163(3) | 中原中学校 校舎 |  |  | FL20×1 | 直付 | FL20 | 1 | 台 | 1 | 22 | 3 | 240 | XLX200AENCLE9 | ﾊﾟﾅｿﾆｯｸ | LED 直付 800lm | 6 | 830 | 5000 |  | 1 | 1 | 1
163 | 中原中学校 | 163(3) | 中原中学校 校舎 | 階段 | 1～2F | 誘導灯 | LED | LED | 1 | 台 | bar: 灯数
163 | 中原中学校 | 163(3) | 中原中学校 校舎 |  |  | FL40×2 | 直付 | FL40 | 2 | 台 | 2 | 83 | 12 | 240 | XLX460DENPLE9 | ﾊﾟﾅｿﾆｯｸ | LED 40形 6900lm | 43.1 | 6900 | 5000 |  | 2 | 2 | 4
163 | 中原中学校 | 163(3) | 中原中学校 校舎 |  |  | FL40×1 | 直付 | FL40 | 1 | 台 | 1 | 47 | 12 | 240 | XLX430AENPLE9 | ﾊﾟﾅｿﾆｯｸ | LED 直付 3200lm | 20.6 | 3200 | 5000 |  | 1 | 1 | 1
163 | 中原中学校 | 163(3) | 中原中学校 校舎 | 2 | 通路 | FL40×1 | 直付 | FL40 | 5 | 台 | 1 | 47 | 12 | 240 | XLX430AENPLE9 | ﾊﾟﾅｿﾆｯｸ | LED 直付 3200lm | 20.6 | 3200 | 5000 |  | 5 | 1 | 5
163 | 中原中学校 | 163(3) | 中原中学校 校舎 |  |  | 誘導灯 | LED | LED | 1 | 台 | bar: 灯数
163 | 中原中学校 | 163(3) | 中原中学校 校舎 |  | 理科室 | FL40×2 | 直付 | FL40 | 20 | 台 | 2 | 83 | 12 | 240 | XLX460DENPLE9 | ﾊﾟﾅｿﾆｯｸ | LED 40形 6900lm | 43.1 | 6900 | 5000 |  | 20 | 2 | 40
163 | 中原中学校 | 163(3) | 中原中学校 校舎 |  |  | FL40×1 | 直付 | FL40 | 2 | 台 | 1 | 47 | 12 | 240 | XLX430AENPLE9 | ﾊﾟﾅｿﾆｯｸ | LED 直付 3200lm | 20.6 | 3200 | 5000 |  | 2 | 1 | 2
163 | 中原中学校 | 163(3) | 中原中学校 校舎 |  |  | FL40×1 | LED | LED | 1 | 台 | bar: 灯数
163 | 中原中学校 | 163(3) | 中原中学校 校舎 |  | 理科準備室 | FL40×1 | 直付 | FL40 | 2 | 台 | 1 | 47 | 12 | 240 | XLX430AENPLE9 | ﾊﾟﾅｿﾆｯｸ | LED 直付 3200lm | 20.6 | 3200 | 5000 |  | 2 | 1 | 2
163 | 中原中学校 | 163(3) | 中原中学校 校舎 |  | 図書準備室 | FL40×1 | 直付 | FL40 | 2 | 台 | 1 | 47 | 12 | 240 | XLX430AENPLE9 | ﾊﾟﾅｿﾆｯｸ | LED 直付 3200lm | 20.6 | 3200 | 5000 |  | 2 | 1 | 2
163 | 中原中学校 | 163(3) | 中原中学校 校舎 |  | 図書室 | 誘導灯 | LED | LED | 1 | 台 | bar: 灯数
163 | 中原中学校 | 163(3) | 中原中学校 校舎 |  |  | FL40×2 | 直付 | FL40 | 30 | 台 | 2 | 83 | 12 | 240 | XLX460DENPLE9 | ﾊﾟﾅｿﾆｯｸ | LED 40形 6900lm | 43.1 | 6900 | 5000 |  | 30 | 2 | 60
163 | 中原中学校 | 163(3) | 中原中学校 校舎 | 1 | 渡り廊下 | FL20×1 | 直付 | FL20 | 1 | 台 | 1 | 22 | 12 | 240 | XLX200AENCLE9 | ﾊﾟﾅｿﾆｯｸ | LED 直付 800lm | 6 | 830 | 5000 |  | 1 | 1 | 1
163 | 中原中学校 | 163(3) | 中原中学校 校舎 |  |  | FL40×1 | 直付 | FL40 | 10 | 台 | 1 | 47 | 12 | 240 | XLX430AENPLE9 | ﾊﾟﾅｿﾆｯｸ | LED 直付 3200lm | 20.6 | 3200 | 5000 |  | 10 | 1 | 10
163 | 中原中学校 | 163(3) | 中原中学校 校舎 |  |  | FL20×1 | LED | LED | 1 | 台 | bar: 灯数
163 | 中原中学校 | 163(3) | 中原中学校 校舎 |  |  | 天井ブラケット | LED | LED | 6 | 台 | bar: 灯数
163 | 中原中学校 | 163(3) | 中原中学校 校舎 | 外周 | 校舎外周 | FL20×1 | ﾌﾞﾗｹｯﾄ | FL20 | 11 | 台 | 1 | 22 | 12 | 240 | LGB85032LE1 | ﾊﾟﾅｿﾆｯｸ | LED 直付 キッチンライト 20形 | 12 | 1100 | 5000 |  | 11 | 1 | 11
163 | 中原中学校 | 163(3) | 中原中学校 校舎 |  |  | グラウンド照明 | 天吊 | H300 | 3 | 台 | 1 | 310 | 12 | 240 | NYM20200 LR9 | ﾊﾟﾅｿﾆｯｸ | LED 高天井用 水銀灯300形 | 60.3 | 11000 | 5000 |  | 3 | 1 | 3
163 | 中原中学校 | 163(3) | 中原中学校 校舎 |  |  | FL40×1 | 直付 | FL40 | 1 | 台 | 1 | 47 | 12 | 240 | XLX430AENPLE9 | ﾊﾟﾅｿﾆｯｸ | LED 直付 3200lm | 20.6 | 3200 | 5000 |  | 1 | 1 | 1
163 | 中原中学校 | 163(3) | 中原中学校 校舎 |  |  | 防犯灯 | LED | LED | 2 | 台 | bar: 灯数
163 | 中原中学校 | 163(4) | 中原中学校 外灯等屋外の照明 | 外周 | 校舎外周 | 防犯灯 | LED | LED | 10 | 台 | bar: 灯数
163 | 中原中学校 | 163(4) | 中原中学校 外灯等屋外の照明 |  |  | グラウンド照明 | 天吊 | H300 | 3 | 台 | 1 | 310 | 12 | 365 | NYM20200 LR9 | ﾊﾟﾅｿﾆｯｸ | LED 高天井用 水銀灯300形 | 60.3 | 11000 | 5000 | 高所作業 | 3 | 1 | 3
163 | 中原中学校 | 163(4) | 中原中学校 外灯等屋外の照明 |  |  | FL20×1 | 直付 | FL20 | 10 | 台 | 1 | 22 | 12 | 365 | XLX200AENCLE9 | ﾊﾟﾅｿﾆｯｸ | LED 直付 800lm | 6 | 830 | 5000 |  | 10 | 1 | 10
163 | 中原中学校 | 163(4) | 中原中学校 外灯等屋外の照明 |  |  | FL40×1 | 直付 | FL40 | 1 | 台 | 1 | 47 | 12 | 365 | XLX430AENPLE9 | ﾊﾟﾅｿﾆｯｸ | LED 直付 3200lm | 20.6 | 3200 | 5000 |  | 1 | 1 | 1
164 | 豊四季中学校 | 164(1) | 柏市立豊四季中学校屋内運動場 | 1 | ポーチ |  | 埋込 | FL20 | 6 | 台 | 2 | 41 | 12 | 240 | XLX219UEN LE9 | ﾊﾟﾅｿﾆｯｸ | LED 埋込 1600lm | 11.6 | 1550 | 5000 |  | 6 | 2 | 12
164 | 豊四季中学校 | 164(1) | 柏市立豊四季中学校屋内運動場 | 1 | アリーナ |  | 投光器 | HF250 | 26 | 台 | 1 | 260 | 12 | 240 | NYS15270 LE9 | ﾊﾟﾅｿﾆｯｸ | LED 投光器 水銀灯250形 | 68.2 | 9000 | 5000 | 高所作業 | 26 | 1 | 26
164 | 豊四季中学校 | 164(1) | 柏市立豊四季中学校屋内運動場 | 1 | 〃 | 投光器 | 直付 | LED | 2 | 台 | 灯数: 1; 点灯 時間: 12; 点灯 日数: 240; 交換器具（参考型番等） 備考: 高所作業
164 | 豊四季中学校 | 164(1) | 柏市立豊四季中学校屋内運動場 | 1 | 〃 | Ｃ | 誘導灯 | C級 | 3 | 台 | 1 | 10 | 24 | 240 | FA10318C LE1 | ﾊﾟﾅｿﾆｯｸ | LED 誘導灯 C級 | 0.8 | 0 | 0 |  | 3 | 1 | 3
164 | 豊四季中学校 | 164(1) | 柏市立豊四季中学校屋内運動場 | 1 | 入り口 |  | 埋込（スクエア） | FL20 | 4 | 台 | 4 | 82 | 12 | 240 | XLX180DENJ LA9 | ﾊﾟﾅｿﾆｯｸ | LED スクエア 8000lm | 49.7 | 8000 | 5000 |  | 4 | 4 | 16
164 | 豊四季中学校 | 164(1) | 柏市立豊四季中学校屋内運動場 | 1 | 〃 |  | 埋込 | FL20 | 8 | 台 | 2 | 41 | 12 | 240 | XLX219UEN LE9 | ﾊﾟﾅｿﾆｯｸ | LED 埋込 1600lm | 11.6 | 1550 | 5000 |  | 8 | 2 | 16
164 | 豊四季中学校 | 164(1) | 柏市立豊四季中学校屋内運動場 | 1 | 〃 |  | 直付 | FL40 | 4 | 台 | 2 | 83 | 12 | 240 | XLX460DENPLE9 | ﾊﾟﾅｿﾆｯｸ | LED 40形 6900lm | 43.1 | 6900 | 5000 |  | 4 | 2 | 8
164 | 豊四季中学校 | 164(1) | 柏市立豊四季中学校屋内運動場 | 1 | 〃 |  | ﾀﾞｳﾝﾗｲﾄ | FDL13 | 3 | 台 | 1 | 15 | 12 | 240 | NNN70500K | ﾊﾟﾅｿﾆｯｸ | LEDﾀﾞｳﾝﾗｲﾄ 白熱電球10形 | 2 | 100 | 5000 |  | 3 | 1 | 3
164 | 豊四季中学校 | 164(1) | 柏市立豊四季中学校屋内運動場 | 1 | 〃 | Ｃ | 誘導灯 | LED | 1 | 台 | 灯数: 1; 点灯 時間: 24; 点灯 日数: 240
164 | 豊四季中学校 | 164(1) | 柏市立豊四季中学校屋内運動場 | 1 | トイレ |  | ﾀﾞｳﾝﾗｲﾄ | LED | 3 | 台 | 灯数: 1; 点灯 時間: 3; 点灯 日数: 240
164 | 豊四季中学校 | 164(1) | 柏市立豊四季中学校屋内運動場 | 1 | 男子トイレ |  | ﾀﾞｳﾝﾗｲﾄ | LED | 6 | 台 | 灯数: 1; 点灯 時間: 3; 点灯 日数: 240
164 | 豊四季中学校 | 164(1) | 柏市立豊四季中学校屋内運動場 | 1 | 女子トイレ |  | ﾀﾞｳﾝﾗｲﾄ | LED | 8 | 台 | 灯数: 1; 点灯 時間: 3; 点灯 日数: 240
164 | 豊四季中学校 | 164(1) | 柏市立豊四季中学校屋内運動場 | 1 | 女子更衣室 |  | 直付 | FL40 | 2 | 台 | 1 | 47 | 3 | 240 | XLX430AENPLE9 | ﾊﾟﾅｿﾆｯｸ | LED 直付 3200lm | 20.6 | 3200 | 5000 |  | 2 | 1 | 2
164 | 豊四季中学校 | 164(1) | 柏市立豊四季中学校屋内運動場 | 1 | 男子更衣室 |  | 直付 | FL40 | 2 | 台 | 1 | 47 | 3 | 240 | XLX430AENPLE9 | ﾊﾟﾅｿﾆｯｸ | LED 直付 3200lm | 20.6 | 3200 | 5000 |  | 2 | 1 | 2
164 | 豊四季中学校 | 164(1) | 柏市立豊四季中学校屋内運動場 | 1 | 〃 |  | 壁直付 | FL40 | 1 | 台 | 1 | 47 | 3 | 240 | NNF41825 LE9 | ﾊﾟﾅｿﾆｯｸ | LED 壁直付 2600lm | 20 | 2600 | 5000 |  | 1 | 1 | 1
164 | 豊四季中学校 | 164(1) | 柏市立豊四季中学校屋内運動場 | 1 | 用具庫 |  | 直付 | FL40 | 6 | 台 | 1 | 47 | 3 | 240 | XLX430AENPLE9 | ﾊﾟﾅｿﾆｯｸ | LED 直付 3200lm | 20.6 | 3200 | 5000 |  | 6 | 1 | 6
164 | 豊四季中学校 | 164(1) | 柏市立豊四季中学校屋内運動場 | 1 | 舞台袖 |  | 直付 | FL40 | 5 | 台 | 1 | 47 | 3 | 240 | XLX430AENPLE9 | ﾊﾟﾅｿﾆｯｸ | LED 直付 3200lm | 20.6 | 3200 | 5000 |  | 5 | 1 | 5
164 | 豊四季中学校 | 164(1) | 柏市立豊四季中学校屋内運動場 | 1 | 倉庫 | FL40 | 直付 | FL40 | 4 | 台 | 1 | 47 | 3 | 240 | XLX430AENPLE9 | ﾊﾟﾅｿﾆｯｸ | LED 直付 3200lm | 20.6 | 3200 | 5000 | 高所作業 | 4 | 1 | 4
164 | 豊四季中学校 | 164(1) | 柏市立豊四季中学校屋内運動場 | 1 | 舞台袖 | FL40 | 直付 | FL40 | 32 | 台 | 1 | 47 | 3 | 240 | XLX430AENPLE9 | ﾊﾟﾅｿﾆｯｸ | LED 直付 3200lm | 20.6 | 3200 | 5000 | 高所作業 | 32 | 1 | 32
164 | 豊四季中学校 | 164(1) | 柏市立豊四季中学校屋内運動場 | 1 | 放送室 |  | 直付 | FL40 | 32 | 台 | 1 | 47 | 3 | 240 | XLX430AENPLE9 | ﾊﾟﾅｿﾆｯｸ | LED 直付 3200lm | 20.6 | 3200 | 5000 |  | 32 | 1 | 32
164 | 豊四季中学校 | 164(1) | 柏市立豊四季中学校屋内運動場 | 1
164 | 豊四季中学校 | 164(1) | 柏市立豊四季中学校屋内運動場 | 1 | 武道場 |  | 埋込 | LED | 30 | 台 | 灯数: 1; 点灯 時間: 12; 点灯 日数: 240
164 | 豊四季中学校 | 164(1) | 柏市立豊四季中学校屋内運動場 | 1 | 〃 |  | 投光器 | HF250 | 26 | 台 | 1 | 260 | 12 | 240 | NYS15270 LE9 | ﾊﾟﾅｿﾆｯｸ | LED 投光器 水銀灯250形 | 68.2 | 9000 | 5000 |  | 26 | 1 | 26
164 | 豊四季中学校 | 164(1) | 柏市立豊四季中学校屋内運動場 | 1 | 〃 | 投光器 | ﾀﾞｳﾝﾗｲﾄ | LED | 4 | 台 | 灯数: 1; 点灯 時間: 12; 点灯 日数: 240
164 | 豊四季中学校 | 164(1) | 柏市立豊四季中学校屋内運動場 | 1 | 更衣室1 |  | 直付 | FL40 | 1 | 台 | 1 | 47 | 3 | 240 | XLX430AENPLE9 | ﾊﾟﾅｿﾆｯｸ | LED 直付 3200lm | 20.6 | 3200 | 5000 |  | 1 | 1 | 1
164 | 豊四季中学校 | 164(1) | 柏市立豊四季中学校屋内運動場 | 1 | 〃 |  | 壁直付 | FL40 | 1 | 台 | 1 | 47 | 12 | 240 | NNF41825 LE9 | ﾊﾟﾅｿﾆｯｸ | LED 壁直付 2600lm | 20 | 2600 | 5000 |  | 1 | 1 | 1
164 | 豊四季中学校 | 164(1) | 柏市立豊四季中学校屋内運動場 | 1 | 更衣室2 |  | 直付 | FL40 | 2 | 台 | 1 | 47 | 3 | 240 | XLX430AENPLE9 | ﾊﾟﾅｿﾆｯｸ | LED 直付 3200lm | 20.6 | 3200 | 5000 |  | 2 | 1 | 2
164 | 豊四季中学校 | 164(1) | 柏市立豊四季中学校屋内運動場 | 1 | 〃 |  | 壁直付 | FL40 | 1 | 台 | 1 | 47 | 3 | 240 | NNF41825 LE9 | ﾊﾟﾅｿﾆｯｸ | LED 壁直付 2600lm | 20 | 2600 | 5000 |  | 1 | 1 | 1
164 | 豊四季中学校 | 164(1) | 柏市立豊四季中学校屋内運動場 | 1 | 更衣室3 |  | 直付 | FL40 | 1 | 台 | 1 | 47 | 3 | 240 | XLX430AENPLE9 | ﾊﾟﾅｿﾆｯｸ | LED 直付 3200lm | 20.6 | 3200 | 5000 |  | 1 | 1 | 1
164 | 豊四季中学校 | 164(1) | 柏市立豊四季中学校屋内運動場 | 1 | 〃 |  | 壁直付 | FL40 | 1 | 台 | 1 | 47 | 3 | 240 | NNF41825 LE9 | ﾊﾟﾅｿﾆｯｸ | LED 壁直付 2600lm | 20 | 2600 | 5000 |  | 1 | 1 | 1
164 | 豊四季中学校 | 164(1) | 柏市立豊四季中学校屋内運動場 | 1 | 器具庫 |  | 直付 | FL40 | 4 | 台 | 1 | 47 | 3 | 240 | XLX430AENPLE9 | ﾊﾟﾅｿﾆｯｸ | LED 直付 3200lm | 20.6 | 3200 | 5000 |  | 4 | 1 | 4
164 | 豊四季中学校 | 164(1) | 柏市立豊四季中学校屋内運動場 | 1 | 〃 |  | 壁直付 | FL40 | 1 | 台 | 1 | 47 | 3 | 240 | NNF41825 LE9 | ﾊﾟﾅｿﾆｯｸ | LED 壁直付 2600lm | 20 | 2600 | 5000 |  | 1 | 1 | 1
164 | 豊四季中学校 | 164(1) | 柏市立豊四季中学校屋内運動場 | 外 | 更衣室1 |  | 壁直付 | FL40 | 2 | 台 | 1 | 47 | 3 | 240 | NNF41825 LE9 | ﾊﾟﾅｿﾆｯｸ | LED 壁直付 2600lm | 20 | 2600 | 5000 |  | 2 | 1 | 2
164 | 豊四季中学校 | 164(1) | 柏市立豊四季中学校屋内運動場 | 外 | 更衣室2 |  | 壁直付 | FL40 | 2 | 台 | 1 | 47 | 3 | 240 | NNF41825 LE9 | ﾊﾟﾅｿﾆｯｸ | LED 壁直付 2600lm | 20 | 2600 | 5000 |  | 2 | 1 | 2
164 | 豊四季中学校 | 164(1) | 柏市立豊四季中学校屋内運動場 | 外 | 〃 |  | 壁直付 | FL40 | 1 | 台 | 1 | 47 | 3 | 240 | NNF41825 LE9 | ﾊﾟﾅｿﾆｯｸ | LED 壁直付 2600lm | 20 | 2600 | 5000 |  | 1 | 1 | 1
164 | 豊四季中学校 | 164(1) | 柏市立豊四季中学校屋内運動場 | 外 | 機械室 |  | 壁直付 | FL40 | 2 | 台 | 1 | 47 | 3 | 240 | NNF41825 LE9 | ﾊﾟﾅｿﾆｯｸ | LED 壁直付 2600lm | 20 | 2600 | 5000 |  | 2 | 1 | 2
164 | 豊四季中学校 | 164(2) | 柏市立豊四季中学校給食室 | 2.3 | 配膳室 |  | 直付 | FL40 | 3 | 台 | 2 | 83 | 12 | 240 | XLX460DENPLE9 | ﾊﾟﾅｿﾆｯｸ | LED 40形 6900lm | 43.1 | 6900 | 5000 | 栄養士不在で開錠不可の為、図面より記載 | 3 | 2 | 6
164 | 豊四季中学校 | 164(2) | 柏市立豊四季中学校給食室 | 3 | 〃 |  | 直付 | FL40 | 3 | 台 | 2 | 83 | 12 | 240 | XLX460DENPLE9 | ﾊﾟﾅｿﾆｯｸ | LED 40形 6900lm | 43.1 | 6900 | 5000 | 〃 | 3 | 2 | 6
164 | 豊四季中学校 | 164(2) | 柏市立豊四季中学校給食室 | 1 | 〃 | FL40 | 直付 | LED | 6 | 台 | 灯数: 2; 点灯 時間: 12; 点灯 日数: 240; 交換器具（参考型番等） 備考: 〃
164 | 豊四季中学校 | 164(2) | 柏市立豊四季中学校給食室 | 1 | 〃 |  | ﾀﾞｳﾝﾗｲﾄ | IL60 | 1 | 台 | 1 | 54 | 12 | 240 | XND0619WN LE9 | ﾊﾟﾅｿﾆｯｸ | LEDﾀﾞｳﾝﾗｲﾄ | 4.2 | 625 | 5000 | 〃 | 1 | 1 | 1
164 | 豊四季中学校 | 164(2) | 柏市立豊四季中学校給食室 | 1 | 調理室 |  | 直付 | FL40 | 20 | 台 | 2 | 83 | 12 | 240 | XLX460DENPLE9 | ﾊﾟﾅｿﾆｯｸ | LED 40形 6900lm | 43.1 | 6900 | 5000 | 〃 | 20 | 2 | 40
164 | 豊四季中学校 | 164(2) | 柏市立豊四季中学校給食室 | 1 | 〃 |  | ﾌﾞﾗｹｯﾄ | FL20 | 1 | 台 | 1 | 22 | 12 | 240 | LGB85032LE1 | ﾊﾟﾅｿﾆｯｸ | LED 直付 キッチンライト 20形 | 12 | 1100 | 5000 | 〃 | 1 | 1 | 1
164 | 豊四季中学校 | 164(2) | 柏市立豊四季中学校給食室 | 1 | 用品庫 | FL40 | 直付 | LED | 1 | 台 | 灯数: 1; 点灯 時間: 12; 点灯 日数: 240; 交換器具（参考型番等） 備考: 〃
164 | 豊四季中学校 | 164(2) | 柏市立豊四季中学校給食室 | 1 | 事務室通路 |  | 直付 | FL20 | 2 | 台 | 2 | 41 | 12 | 240 | XLX210AENCLE9 | ﾊﾟﾅｿﾆｯｸ | LED 直付 1600lm | 11.6 | 1600 | 5000 | 〃 | 2 | 2 | 4
164 | 豊四季中学校 | 164(2) | 柏市立豊四季中学校給食室 | 1 | 休憩室 |  | ｼｰﾘﾝｸﾞ | FCL32 | 1 | 台 | 2 | 60 | 3 | 240 | XLX160AEN LA9 | ﾊﾟﾅｿﾆｯｸ | LED スクエア 6500lm | 41.5 | 6500 | 5000 | 〃 | 1 | 2 | 2
164 | 豊四季中学校 | 164(2) | 柏市立豊四季中学校給食室 | 1 | 〃トイレ |  | 電球 | IL60 | 1 | 台 | 1 | 54 | 3 | 240 | LDA7N-D-G/S/Z6/F | ﾊﾟﾅｿﾆｯｸ | LED電球 | 7.3 | 810 | 5000 | 〃 | 1 | 1 | 1
164 | 豊四季中学校 | 164(2) | 柏市立豊四季中学校給食室 | 1 | シャワー室 |  | 電球 | IL60 | 2 | 台 | 1 | 54 | 3 | 240 | LDA7N-D-G/S/Z6/F | ﾊﾟﾅｿﾆｯｸ | LED電球 | 7.3 | 810 | 5000 | 〃 | 2 | 1 | 2
164 | 豊四季中学校 | 164(2) | 柏市立豊四季中学校給食室 | 1 | 検収室 |  | 直付 | LED | 4 | 台 | 灯数: 1; 点灯 時間: 12; 点灯 日数: 240; 交換器具（参考型番等） 備考: 〃
164 | 豊四季中学校 | 164(2) | 柏市立豊四季中学校給食室 | 1 | 食品庫 | FL40 | 直付 | LED | 2 | 台 | 灯数: 1; 点灯 時間: 12; 点灯 日数: 240; 交換器具（参考型番等） 備考: 〃
164 | 豊四季中学校 | 164(3) | 柏市立豊四季中学校校舎 | 1 | ロビー・通路 | Ｃ | 誘導灯 | LED | 1 | 台 | 灯数: 1; 点灯 時間: 24; 点灯 日数: 240
164 | 豊四季中学校 | 164(3) | 柏市立豊四季中学校校舎 | 1 | 通路 | ＦＬ４０×1 | 直付 | LED | 15 | 台 | 灯数: 1; 点灯 時間: 12; 点灯 日数: 240
164 | 豊四季中学校 | 164(3) | 柏市立豊四季中学校校舎 | 1 | 〃 |  | 誘導灯 | C級 | 2 | 台 | 1 | 10 | 24 | 240 | FA10318C LE1 | ﾊﾟﾅｿﾆｯｸ | LED 誘導灯 C級 | 0.8 | 0 | 0 |  | 2 | 1 | 2
164 | 豊四季中学校 | 164(3) | 柏市立豊四季中学校校舎 | 1 | 〃 |  | 誘導灯（冷陰極） | B級 | 1 | 台 | 1 | 3 | 24 | 240 | FA40318C LE1 | ﾊﾟﾅｿﾆｯｸ | LED 誘導灯 B級 | 2.4 | 0 | 0 |  | 1 | 1 | 1
164 | 豊四季中学校 | 164(3) | 柏市立豊四季中学校校舎 | 1 | 学習室 |  | 直付 | FL40 | 4 | 台 | 2 | 83 | 12 | 240 | XLX460DENPLE9 | ﾊﾟﾅｿﾆｯｸ | LED 40形 6900lm | 43.1 | 6900 | 5000 |  | 4 | 2 | 8
164 | 豊四季中学校 | 164(3) | 柏市立豊四季中学校校舎 | 1 | 〃 | ＦＬ４０×1 | 直付 | LED | 1 | 台 | 灯数: 1; 点灯 時間: 12; 点灯 日数: 240
164 | 豊四季中学校 | 164(3) | 柏市立豊四季中学校校舎 | 1 | コンピューター室 |  | 埋込 | FL40 | 15 | 台 | 2 | 83 | 12 | 240 | XLX460UENTLE9 | ﾊﾟﾅｿﾆｯｸ | LED 埋込 40形 6900lm | 43.1 | 6680 | 5000 |  | 15 | 2 | 30
164 | 豊四季中学校 | 164(3) | 柏市立豊四季中学校校舎 | 1 | 〃 |  | 直付 | FL40 | 3 | 台 | 1 | 47 | 12 | 240 | XLX430AENPLE9 | ﾊﾟﾅｿﾆｯｸ | LED 直付 3200lm | 20.6 | 3200 | 5000 |  | 3 | 1 | 3
164 | 豊四季中学校 | 164(3) | 柏市立豊四季中学校校舎 | 1 | 事務室 |  | 直付 | FL40 | 2 | 台 | 2 | 83 | 12 | 240 | XLX460DENPLE9 | ﾊﾟﾅｿﾆｯｸ | LED 40形 6900lm | 43.1 | 6900 | 5000 |  | 2 | 2 | 4
164 | 豊四季中学校 | 164(3) | 柏市立豊四季中学校校舎 | 1 | 〃 | ＦＬ４０×1 | 直付 | LED | 2 | 台 | 灯数: 1; 点灯 時間: 12; 点灯 日数: 240
164 | 豊四季中学校 | 164(3) | 柏市立豊四季中学校校舎 | 1 | 職員室 |  | 埋込 | FL40 | 4 | 台 | 1 | 47 | 12 | 240 | XLX430PENTLE9 | ﾊﾟﾅｿﾆｯｸ | LED 埋込 3100lm | 20.6 | 3100 | 5000 |  | 4 | 1 | 4
164 | 豊四季中学校 | 164(3) | 柏市立豊四季中学校校舎 | 1 | 〃 |  | 直付 | FL40 | 18 | 台 | 2 | 83 | 12 | 240 | XLX460DENPLE9 | ﾊﾟﾅｿﾆｯｸ | LED 40形 6900lm | 43.1 | 6900 | 5000 |  | 18 | 2 | 36
164 | 豊四季中学校 | 164(3) | 柏市立豊四季中学校校舎 | 1 | 〃 |  | 直付 | FL20 | 1 | 台 | 1 | 22 | 12 | 240 | XLX200AENCLE9 | ﾊﾟﾅｿﾆｯｸ | LED 直付 800lm | 6 | 830 | 5000 |  | 1 | 1 | 1
164 | 豊四季中学校 | 164(3) | 柏市立豊四季中学校校舎 | 1 | 校長室 |  | 直付 | FL20 | 3 | 台 | 2 | 41 | 12 | 240 | XLX210AENCLE9 | ﾊﾟﾅｿﾆｯｸ | LED 直付 1600lm | 11.6 | 1600 | 5000 |  | 3 | 2 | 6
164 | 豊四季中学校 | 164(3) | 柏市立豊四季中学校校舎 | 1 | 応接室 |  | 直付 | FL40 | 3 | 台 | 2 | 83 | 6 | 240 | XLX460DENPLE9 | ﾊﾟﾅｿﾆｯｸ | LED 40形 6900lm | 43.1 | 6900 | 5000 |  | 3 | 2 | 6
164 | 豊四季中学校 | 164(3) | 柏市立豊四季中学校校舎 | 1 | 保健室 |  | 直付 | FL40 | 9 | 台 | 2 | 83 | 12 | 240 | XLX460DENPLE9 | ﾊﾟﾅｿﾆｯｸ | LED 40形 6900lm | 43.1 | 6900 | 5000 |  | 9 | 2 | 18
164 | 豊四季中学校 | 164(3) | 柏市立豊四季中学校校舎 | 1 | 〃 |  | 直付 | FL20 | 1 | 台 | 1 | 22 | 12 | 240 | XLX200AENCLE9 | ﾊﾟﾅｿﾆｯｸ | LED 直付 800lm | 6 | 830 | 5000 |  | 1 | 1 | 1
164 | 豊四季中学校 | 164(3) | 柏市立豊四季中学校校舎 | 1 | 家庭科室 |  | 直付 | FL40 | 3 | 台 | 1 | 47 | 12 | 240 | XLX430AENPLE9 | ﾊﾟﾅｿﾆｯｸ | LED 直付 3200lm | 20.6 | 3200 | 5000 |  | 3 | 1 | 3
164 | 豊四季中学校 | 164(3) | 柏市立豊四季中学校校舎 | 1 | 〃 |  | 直付 | FL40 | 16 | 台 | 2 | 83 | 12 | 240 | XLX460DENPLE9 | ﾊﾟﾅｿﾆｯｸ | LED 40形 6900lm | 43.1 | 6900 | 5000 |  | 16 | 2 | 32
164 | 豊四季中学校 | 164(3) | 柏市立豊四季中学校校舎 | 1 | 〃準備室 |  | 直付 | FL40 | 4 | 台 | 2 | 83 | 12 | 240 | XLX460DENPLE9 | ﾊﾟﾅｿﾆｯｸ | LED 40形 6900lm | 43.1 | 6900 | 5000 |  | 4 | 2 | 8
164 | 豊四季中学校 | 164(3) | 柏市立豊四季中学校校舎 | 1 | 男子トイレ |  | ﾀﾞｳﾝﾗｲﾄ | LED | 6 | 台 | 灯数: 1; 点灯 時間: 3; 点灯 日数: 240
164 | 豊四季中学校 | 164(3) | 柏市立豊四季中学校校舎 | 1 | 女子トイレ |  | ﾀﾞｳﾝﾗｲﾄ | LED | 6 | 台 | 灯数: 1; 点灯 時間: 3; 点灯 日数: 240
164 | 豊四季中学校 | 164(3) | 柏市立豊四季中学校校舎 | 1F-3F | 湯沸室 |  | 直付 | FL40 | 1 | 台 | 1 | 47 | 3 | 240 | XLX430AENPLE9 | ﾊﾟﾅｿﾆｯｸ | LED 直付 3200lm | 20.6 | 3200 | 5000 |  | 1 | 1 | 1
164 | 豊四季中学校 | 164(3) | 柏市立豊四季中学校校舎 | 1 | 〃 |  | ﾌﾞﾗｹｯﾄ | FL20 | 1 | 台 | 1 | 22 | 3 | 240 | LGB85032LE1 | ﾊﾟﾅｿﾆｯｸ | LED 直付 キッチンライト 20形 | 12 | 1100 | 5000 |  | 1 | 1 | 1
164 | 豊四季中学校 | 164(3) | 柏市立豊四季中学校校舎 | 1 | 浴室 |  | 電球 | IL60 | 1 | 台 | 1 | 54 | 3 | 240 | LDA7N-D-G/S/Z6/F | ﾊﾟﾅｿﾆｯｸ | LED電球 | 7.3 | 810 | 5000 |  | 1 | 1 | 1
164 | 豊四季中学校 | 164(3) | 柏市立豊四季中学校校舎 | 1 | 休憩室 |  | ｼｰﾘﾝｸﾞ | FCL32 | 1 | 台 | 2 | 60 | 3 | 240 | XLX160AEN LA9 | ﾊﾟﾅｿﾆｯｸ | LED スクエア 6500lm | 41.5 | 6500 | 5000 |  | 1 | 2 | 2
164 | 豊四季中学校 | 164(3) | 柏市立豊四季中学校校舎 | 1 | 印刷室 |  | 直付 | FL40 | 2 | 台 | 2 | 83 | 6 | 240 | XLX460DENPLE9 | ﾊﾟﾅｿﾆｯｸ | LED 40形 6900lm | 43.1 | 6900 | 5000 |  | 2 | 2 | 4
164 | 豊四季中学校 | 164(3) | 柏市立豊四季中学校校舎 | 1 | 男子職員更衣室 |  | 直付 | FL40 | 2 | 台 | 1 | 47 | 3 | 240 | XLX430AENPLE9 | ﾊﾟﾅｿﾆｯｸ | LED 直付 3200lm | 20.6 | 3200 | 5000 |  | 2 | 1 | 2
164 | 豊四季中学校 | 164(3) | 柏市立豊四季中学校校舎 | 1 | 女子職員更衣室 |  | 直付 | FL40 | 2 | 台 | 1 | 47 | 3 | 240 | XLX430AENPLE9 | ﾊﾟﾅｿﾆｯｸ | LED 直付 3200lm | 20.6 | 3200 | 5000 |  | 2 | 1 | 2
164 | 豊四季中学校 | 164(3) | 柏市立豊四季中学校校舎 | 1 | 男子トイレ |  | ﾀﾞｳﾝﾗｲﾄ | LED | 5 | 台 | 灯数: 1; 点灯 時間: 3; 点灯 日数: 240
164 | 豊四季中学校 | 164(3) | 柏市立豊四季中学校校舎 | 1 | 女子トイレ |  | ﾀﾞｳﾝﾗｲﾄ | LED | 6 | 台 | 灯数: 1; 点灯 時間: 3; 点灯 日数: 240
164 | 豊四季中学校 | 164(3) | 柏市立豊四季中学校校舎 | 1 | 多目的トイレ |  | ﾀﾞｳﾝﾗｲﾄ | LED | 1 | 台 | 灯数: 1; 点灯 時間: 3; 点灯 日数: 240
164 | 豊四季中学校 | 164(3) | 柏市立豊四季中学校校舎 | 1 | ワゴンプール |  | 直付 | FL40 | 3 | 台 | 2 | 83 | 6 | 240 | XLX460DENPLE9 | ﾊﾟﾅｿﾆｯｸ | LED 40形 6900lm | 43.1 | 6900 | 5000 |  | 3 | 2 | 6
164 | 豊四季中学校 | 164(3) | 柏市立豊四季中学校校舎 | 1F-RF | 階段（中央） |  | 誘導灯 | LED | 1 | 台 | 灯数: 1; 点灯 時間: 24; 点灯 日数: 240
164 | 豊四季中学校 | 164(3) | 柏市立豊四季中学校校舎 | 1F-RF | 階段下倉庫（中央） | ポンプ室 | 直付 | FL20 | 1 | 台 | 1 | 22 | 3 | 240 | XLX200AENCLE9 | ﾊﾟﾅｿﾆｯｸ | LED 直付 800lm | 6 | 830 | 5000 |  | 1 | 1 | 1
164 | 豊四季中学校 | 164(3) | 柏市立豊四季中学校校舎 | RF | 〃 |  | 誘導灯 | C級 | 1 | 台 | 1 | 10 | 24 | 240 | FA10318C LE1 | ﾊﾟﾅｿﾆｯｸ | LED 誘導灯 C級 | 0.8 | 0 | 0 |  | 1 | 1 | 1
164 | 豊四季中学校 | 164(3) | 柏市立豊四季中学校校舎 | 1F-3F | 階段（東） |  | 直付 | FL40 | 6 | 台 | 1 | 47 | 12 | 240 | XLX430AENPLE9 | ﾊﾟﾅｿﾆｯｸ | LED 直付 3200lm | 20.6 | 3200 | 5000 |  | 6 | 1 | 6
164 | 豊四季中学校 | 164(3) | 柏市立豊四季中学校校舎 | 1 | 〃 |  | 誘導灯 | C級 | 1 | 台 | 1 | 10 | 24 | 240 | FA10318C LE1 | ﾊﾟﾅｿﾆｯｸ | LED 誘導灯 C級 | 0.8 | 0 | 0 |  | 1 | 1 | 1
164 | 豊四季中学校 | 164(3) | 柏市立豊四季中学校校舎 | 1 | 〃放送室 |  | 直付 | FL40 | 2 | 台 | 1 | 47 | 6 | 240 | XLX430AENPLE9 | ﾊﾟﾅｿﾆｯｸ | LED 直付 3200lm | 20.6 | 3200 | 5000 |  | 2 | 1 | 2
164 | 豊四季中学校 | 164(3) | 柏市立豊四季中学校校舎 | 2 | 通路 |  | 直付 | FL40 | 8 | 台 | 1 | 47 | 12 | 240 | XLX430AENPLE9 | ﾊﾟﾅｿﾆｯｸ | LED 直付 3200lm | 20.6 | 3200 | 5000 |  | 8 | 1 | 8
164 | 豊四季中学校 | 164(3) | 柏市立豊四季中学校校舎 | 2 | 〃 |  | 誘導灯 | B級 | 1 | 台 | 1 | 21 | 24 | 240 | FA40318C LE1 | ﾊﾟﾅｿﾆｯｸ | LED 誘導灯 B級 | 2.4 | 0 | 0 |  | 1 | 1 | 1
164 | 豊四季中学校 | 164(3) | 柏市立豊四季中学校校舎 | 2 | 男子トイレ |  | ﾀﾞｳﾝﾗｲﾄ | LED | 7 | 台 | 灯数: 1; 点灯 時間: 3; 点灯 日数: 240
164 | 豊四季中学校 | 164(3) | 柏市立豊四季中学校校舎 | 2 | 女子トイレ |  | ﾀﾞｳﾝﾗｲﾄ | LED | 8 | 台 | 灯数: 1; 点灯 時間: 3; 点灯 日数: 240
164 | 豊四季中学校 | 164(3) | 柏市立豊四季中学校校舎 | 2 | 3年6組 |  | 直付 | FL40 | 3 | 台 | 1 | 47 | 12 | 240 | XLX430AENPLE9 | ﾊﾟﾅｿﾆｯｸ | LED 直付 3200lm | 20.6 | 3200 | 5000 |  | 3 | 1 | 3
164 | 豊四季中学校 | 164(3) | 柏市立豊四季中学校校舎 | 2 | 〃 |  | 直付 | FL40 | 8 | 台 | 2 | 83 | 12 | 240 | XLX460DENPLE9 | ﾊﾟﾅｿﾆｯｸ | LED 40形 6900lm | 43.1 | 6900 | 5000 |  | 8 | 2 | 16
164 | 豊四季中学校 | 164(3) | 柏市立豊四季中学校校舎 | 2 | 〃 | FL40 | 直付 | LED | 1 | 台 | 灯数: 1; 点灯 時間: 12; 点灯 日数: 240
164 | 豊四季中学校 | 164(3) | 柏市立豊四季中学校校舎 | 2 | 3年5組 |  | 直付 | FL40 | 3 | 台 | 1 | 47 | 12 | 240 | XLX430AENPLE9 | ﾊﾟﾅｿﾆｯｸ | LED 直付 3200lm | 20.6 | 3200 | 5000 |  | 3 | 1 | 3
164 | 豊四季中学校 | 164(3) | 柏市立豊四季中学校校舎 | 2 | 〃 |  | 直付 | FL40 | 9 | 台 | 2 | 83 | 12 | 240 | XLX460DENPLE9 | ﾊﾟﾅｿﾆｯｸ | LED 40形 6900lm | 43.1 | 6900 | 5000 |  | 9 | 2 | 18
164 | 豊四季中学校 | 164(3) | 柏市立豊四季中学校校舎 | 2 | 3年4組 |  | 直付 | FL40 | 3 | 台 | 1 | 47 | 12 | 240 | XLX430AENPLE9 | ﾊﾟﾅｿﾆｯｸ | LED 直付 3200lm | 20.6 | 3200 | 5000 |  | 3 | 1 | 3
164 | 豊四季中学校 | 164(3) | 柏市立豊四季中学校校舎 | 2 | 〃 |  | 直付 | FL40 | 9 | 台 | 2 | 83 | 12 | 240 | XLX460DENPLE9 | ﾊﾟﾅｿﾆｯｸ | LED 40形 6900lm | 43.1 | 6900 | 5000 |  | 9 | 2 | 18
164 | 豊四季中学校 | 164(3) | 柏市立豊四季中学校校舎 | 2 | 3年3組 |  | 直付 | FL40 | 3 | 台 | 1 | 47 | 12 | 240 | XLX430AENPLE9 | ﾊﾟﾅｿﾆｯｸ | LED 直付 3200lm | 20.6 | 3200 | 5000 |  | 3 | 1 | 3
164 | 豊四季中学校 | 164(3) | 柏市立豊四季中学校校舎 | 2 | 〃 |  | 直付 | FL40 | 9 | 台 | 2 | 83 | 12 | 240 | XLX460DENPLE9 | ﾊﾟﾅｿﾆｯｸ | LED 40形 6900lm | 43.1 | 6900 | 5000 |  | 9 | 2 | 18
164 | 豊四季中学校 | 164(3) | 柏市立豊四季中学校校舎 | 2 | 3年2組 |  | 直付 | FL40 | 3 | 台 | 1 | 47 | 12 | 240 | XLX430AENPLE9 | ﾊﾟﾅｿﾆｯｸ | LED 直付 3200lm | 20.6 | 3200 | 5000 |  | 3 | 1 | 3
164 | 豊四季中学校 | 164(3) | 柏市立豊四季中学校校舎 | 2 | 〃 |  | 直付 | FL40 | 9 | 台 | 2 | 83 | 12 | 240 | XLX460DENPLE9 | ﾊﾟﾅｿﾆｯｸ | LED 40形 6900lm | 43.1 | 6900 | 5000 |  | 9 | 2 | 18
164 | 豊四季中学校 | 164(3) | 柏市立豊四季中学校校舎 | 2 | 3年1組 |  | 直付 | FL40 | 3 | 台 | 1 | 47 | 12 | 240 | XLX430AENPLE9 | ﾊﾟﾅｿﾆｯｸ | LED 直付 3200lm | 20.6 | 3200 | 5000 |  | 3 | 1 | 3
164 | 豊四季中学校 | 164(3) | 柏市立豊四季中学校校舎 | 2 | 〃 |  | 直付 | FL40 | 9 | 台 | 2 | 83 | 12 | 240 | XLX460DENPLE9 | ﾊﾟﾅｿﾆｯｸ | LED 40形 6900lm | 43.1 | 6900 | 5000 |  | 9 | 2 | 18
164 | 豊四季中学校 | 164(3) | 柏市立豊四季中学校校舎 | 2 | 多目的室 |  | 直付 | FL40 | 9 | 台 | 2 | 83 | 12 | 240 | XLX460DENPLE9 | ﾊﾟﾅｿﾆｯｸ | LED 40形 6900lm | 43.1 | 6900 | 5000 |  | 9 | 2 | 18
164 | 豊四季中学校 | 164(3) | 柏市立豊四季中学校校舎 | 2 | 〃 |  | 直付 | FL40 | 3 | 台 | 1 | 47 | 12 | 240 | XLX430AENPLE9 | ﾊﾟﾅｿﾆｯｸ | LED 直付 3200lm | 20.6 | 3200 | 5000 |  | 3 | 1 | 3
164 | 豊四季中学校 | 164(3) | 柏市立豊四季中学校校舎 | 2 | あららぎ |  | 直付 | FL40 | 9 | 台 | 2 | 83 | 12 | 240 | XLX460DENPLE9 | ﾊﾟﾅｿﾆｯｸ | LED 40形 6900lm | 43.1 | 6900 | 5000 |  | 9 | 2 | 18
164 | 豊四季中学校 | 164(3) | 柏市立豊四季中学校校舎 | 2 | 〃 |  | 直付 | FL40 | 3 | 台 | 1 | 47 | 12 | 240 | XLX430AENPLE9 | ﾊﾟﾅｿﾆｯｸ | LED 直付 3200lm | 20.6 | 3200 | 5000 |  | 3 | 1 | 3
164 | 豊四季中学校 | 164(3) | 柏市立豊四季中学校校舎 | 2 | 音楽室 |  | 直付 | FL40 | 3 | 台 | 1 | 47 | 12 | 240 | XLX430AENPLE9 | ﾊﾟﾅｿﾆｯｸ | LED 直付 3200lm | 20.6 | 3200 | 5000 |  | 3 | 1 | 3
164 | 豊四季中学校 | 164(3) | 柏市立豊四季中学校校舎 | 2 | 〃 |  | 直付 | FL40 | 16 | 台 | 2 | 83 | 12 | 240 | XLX460DENPLE9 | ﾊﾟﾅｿﾆｯｸ | LED 40形 6900lm | 43.1 | 6900 | 5000 |  | 16 | 2 | 32
164 | 豊四季中学校 | 164(3) | 柏市立豊四季中学校校舎 | 2 | 音楽準備室 |  | 直付 | FL40 | 9 | 台 | 2 | 83 | 12 | 240 | XLX460DENPLE9 | ﾊﾟﾅｿﾆｯｸ | LED 40形 6900lm | 43.1 | 6900 | 5000 |  | 9 | 2 | 18
164 | 豊四季中学校 | 164(3) | 柏市立豊四季中学校校舎 | 2 | 〃 |  | 直付 | FL40 | 3 | 台 | 1 | 47 | 12 | 240 | XLX430AENPLE9 | ﾊﾟﾅｿﾆｯｸ | LED 直付 3200lm | 20.6 | 3200 | 5000 |  | 3 | 1 | 3
164 | 豊四季中学校 | 164(3) | 柏市立豊四季中学校校舎 | 2 | 多目的トイレ |  | ﾀﾞｳﾝﾗｲﾄ | LED | 2 | 台 | 灯数: 1; 点灯 時間: 3; 点灯 日数: 240
164 | 豊四季中学校 | 164(3) | 柏市立豊四季中学校校舎 | 2 | 男子トイレ |  | ﾀﾞｳﾝﾗｲﾄ | LED | 5 | 台 | 灯数: 1; 点灯 時間: 3; 点灯 日数: 240
164 | 豊四季中学校 | 164(3) | 柏市立豊四季中学校校舎 | 2 | 女子トイレ |  | ﾀﾞｳﾝﾗｲﾄ | LED | 6 | 台 | 灯数: 1; 点灯 時間: 3; 点灯 日数: 240
164 | 豊四季中学校 | 164(3) | 柏市立豊四季中学校校舎 | 3 | 通路 |  | 直付 | FL40 | 9 | 台 | 1 | 47 | 12 | 240 | XLX430AENPLE9 | ﾊﾟﾅｿﾆｯｸ | LED 直付 3200lm | 20.6 | 3200 | 5000 |  | 9 | 1 | 9
164 | 豊四季中学校 | 164(3) | 柏市立豊四季中学校校舎 | 3 | 〃 |  | 誘導灯 | C級 | 2 | 台 | 1 | 10 | 24 | 240 | FA10318C LE1 | ﾊﾟﾅｿﾆｯｸ | LED 誘導灯 C級 | 0.8 | 0 | 0 |  | 2 | 1 | 2
164 | 豊四季中学校 | 164(3) | 柏市立豊四季中学校校舎 | 3 | 男子トイレ |  | ﾀﾞｳﾝﾗｲﾄ | LED | 6 | 台 | 灯数: 1; 点灯 時間: 33; 点灯 日数: 240
164 | 豊四季中学校 | 164(3) | 柏市立豊四季中学校校舎 | 3 | 女子トイレ |  | ﾀﾞｳﾝﾗｲﾄ | LED | 8 | 台 | 灯数: 1; 点灯 時間: 3; 点灯 日数: 240
164 | 豊四季中学校 | 164(3) | 柏市立豊四季中学校校舎 | 3 | ワゴンホール |  | 直付 | FL40 | 5 | 台 | 2 | 83 | 6 | 240 | XLX460DENPLE9 | ﾊﾟﾅｿﾆｯｸ | LED 40形 6900lm | 43.1 | 6900 | 5000 |  | 5 | 2 | 10
164 | 豊四季中学校 | 164(3) | 柏市立豊四季中学校校舎 | 3 | 〃 |  | 直付 | FL20 | 1 | 台 | 2 | 41 | 6 | 240 | XLX210AENCLE9 | ﾊﾟﾅｿﾆｯｸ | LED 直付 1600lm | 11.6 | 1600 | 5000 |  | 1 | 2 | 2
164 | 豊四季中学校 | 164(3) | 柏市立豊四季中学校校舎 | 3 | 1年5組 |  | 直付 | FL40 | 3 | 台 | 1 | 47 | 12 | 240 | XLX430AENPLE9 | ﾊﾟﾅｿﾆｯｸ | LED 直付 3200lm | 20.6 | 3200 | 5000 |  | 3 | 1 | 3
164 | 豊四季中学校 | 164(3) | 柏市立豊四季中学校校舎 | 3 | 〃 |  | 直付 | FL40 | 9 | 台 | 2 | 83 | 12 | 240 | XLX460DENPLE9 | ﾊﾟﾅｿﾆｯｸ | LED 40形 6900lm | 43.1 | 6900 | 5000 |  | 9 | 2 | 18
164 | 豊四季中学校 | 164(3) | 柏市立豊四季中学校校舎 | 3 | 1年4組 |  | 直付 | FL40 | 3 | 台 | 1 | 47 | 12 | 240 | XLX430AENPLE9 | ﾊﾟﾅｿﾆｯｸ | LED 直付 3200lm | 20.6 | 3200 | 5000 |  | 3 | 1 | 3
164 | 豊四季中学校 | 164(3) | 柏市立豊四季中学校校舎 | 3 | 〃 |  | 直付 | FL40 | 9 | 台 | 2 | 83 | 12 | 240 | XLX460DENPLE9 | ﾊﾟﾅｿﾆｯｸ | LED 40形 6900lm | 43.1 | 6900 | 5000 |  | 9 | 2 | 18
164 | 豊四季中学校 | 164(3) | 柏市立豊四季中学校校舎 | 3 | 1年3組 |  | 直付 | FL40 | 3 | 台 | 1 | 47 | 12 | 240 | XLX430AENPLE9 | ﾊﾟﾅｿﾆｯｸ | LED 直付 3200lm | 20.6 | 3200 | 5000 |  | 3 | 1 | 3
164 | 豊四季中学校 | 164(3) | 柏市立豊四季中学校校舎 | 3 | 〃 |  | 直付 | FL40 | 9 | 台 | 2 | 83 | 12 | 240 | XLX460DENPLE9 | ﾊﾟﾅｿﾆｯｸ | LED 40形 6900lm | 43.1 | 6900 | 5000 |  | 9 | 2 | 18
164 | 豊四季中学校 | 164(3) | 柏市立豊四季中学校校舎 | 3 | 多目的室 |  | 直付 | FL40 | 3 | 台 | 1 | 47 | 12 | 240 | XLX430AENPLE9 | ﾊﾟﾅｿﾆｯｸ | LED 直付 3200lm | 20.6 | 3200 | 5000 |  | 3 | 1 | 3
164 | 豊四季中学校 | 164(3) | 柏市立豊四季中学校校舎 | 3 | 〃 |  | 直付 | FL40 | 9 | 台 | 2 | 83 | 12 | 240 | XLX460DENPLE9 | ﾊﾟﾅｿﾆｯｸ | LED 40形 6900lm | 43.1 | 6900 | 5000 |  | 9 | 2 | 18
164 | 豊四季中学校 | 164(3) | 柏市立豊四季中学校校舎 | 3 | 1年2組 |  | 直付 | FL40 | 3 | 台 | 1 | 47 | 12 | 240 | XLX430AENPLE9 | ﾊﾟﾅｿﾆｯｸ | LED 直付 3200lm | 20.6 | 3200 | 5000 |  | 3 | 1 | 3
164 | 豊四季中学校 | 164(3) | 柏市立豊四季中学校校舎 | 3 | 〃 |  | 直付 | FL40 | 8 | 台 | 2 | 83 | 12 | 240 | XLX460DENPLE9 | ﾊﾟﾅｿﾆｯｸ | LED 40形 6900lm | 43.1 | 6900 | 5000 |  | 8 | 2 | 16
164 | 豊四季中学校 | 164(3) | 柏市立豊四季中学校校舎 | 3 | 〃 | FL40 | 直付 | LED | 1 | 台 | 灯数: 1; 点灯 時間: 12; 点灯 日数: 240
164 | 豊四季中学校 | 164(3) | 柏市立豊四季中学校校舎 | 3 | 1年1組 |  | 直付 | FL40 | 9 | 台 | 2 | 83 | 12 | 240 | XLX460DENPLE9 | ﾊﾟﾅｿﾆｯｸ | LED 40形 6900lm | 43.1 | 6900 | 5000 |  | 9 | 2 | 18
164 | 豊四季中学校 | 164(3) | 柏市立豊四季中学校校舎 | 3 | 〃 | FL40 | 直付 | LED | 2 | 台 | 灯数: 1; 点灯 時間: 12; 点灯 日数: 240
164 | 豊四季中学校 | 164(3) | 柏市立豊四季中学校校舎 | 3 | あららぎ1組 |  | 直付 | FL40 | 9 | 台 | 2 | 83 | 12 | 240 | XLX460DENPLE9 | ﾊﾟﾅｿﾆｯｸ | LED 40形 6900lm | 43.1 | 6900 | 5000 |  | 9 | 2 | 18
164 | 豊四季中学校 | 164(3) | 柏市立豊四季中学校校舎 | 3 | 〃 |  | 直付 | FL40 | 3 | 台 | 1 | 47 | 12 | 240 | XLX430AENPLE9 | ﾊﾟﾅｿﾆｯｸ | LED 直付 3200lm | 20.6 | 3200 | 5000 |  | 3 | 1 | 3
164 | 豊四季中学校 | 164(3) | 柏市立豊四季中学校校舎 | 1 | 通路 |  | 直付 | FL40 | 13 | 台 | 1 | 47 | 12 | 240 | XLX430AENPLE9 | ﾊﾟﾅｿﾆｯｸ | LED 直付 3200lm | 20.6 | 3200 | 5000 |  | 13 | 1 | 13
164 | 豊四季中学校 | 164(3) | 柏市立豊四季中学校校舎 | 1 | 〃 | Ｃ | 誘導灯 | LED | 4 | 台 | 灯数: 1; 点灯 時間: 24; 点灯 日数: 240
164 | 豊四季中学校 | 164(3) | 柏市立豊四季中学校校舎 | 1 | 〃 |  | 誘導灯 | C級 | 1 | 台 | 1 | 10 | 24 | 240 | FA10318C LE1 | ﾊﾟﾅｿﾆｯｸ | LED 誘導灯 C級 | 0.8 | 0 | 0 |  | 1 | 1 | 1
164 | 豊四季中学校 | 164(3) | 柏市立豊四季中学校校舎 | 1 | 男子トイレ |  | ﾀﾞｳﾝﾗｲﾄ | LED | 7 | 台 | 灯数: 1; 点灯 時間: 3; 点灯 日数: 240
164 | 豊四季中学校 | 164(3) | 柏市立豊四季中学校校舎 | 1 | 女子トイレ |  | ﾀﾞｳﾝﾗｲﾄ | LED | 9 | 台 | 灯数: 1; 点灯 時間: 3; 点灯 日数: 240
164 | 豊四季中学校 | 164(3) | 柏市立豊四季中学校校舎 | 1 | 〃 | FL40 | 直付 | LED | 1 | 台 | 灯数: 1; 点灯 時間: 3; 点灯 日数: 240
164 | 豊四季中学校 | 164(3) | 柏市立豊四季中学校校舎 | 1 | 美術室 |  | 直付 | FL40 | 11 | 台 | 2 | 83 | 12 | 240 | XLX460DENPLE9 | ﾊﾟﾅｿﾆｯｸ | LED 40形 6900lm | 43.1 | 6900 | 5000 |  | 11 | 2 | 22
164 | 豊四季中学校 | 164(3) | 柏市立豊四季中学校校舎 | 1 | 〃 |  | 直付 | FL40 | 3 | 台 | 1 | 47 | 12 | 240 | XLX430AENPLE9 | ﾊﾟﾅｿﾆｯｸ | LED 直付 3200lm | 20.6 | 3200 | 5000 |  | 3 | 1 | 3
164 | 豊四季中学校 | 164(3) | 柏市立豊四季中学校校舎 | 1 | 〃 | FL40 | 直付 | LED | 1 | 台 | 灯数: 1; 点灯 時間: 12; 点灯 日数: 240
164 | 豊四季中学校 | 164(3) | 柏市立豊四季中学校校舎 | 1 | 美術準備室 |  | 直付 | FL40 | 3 | 台 | 2 | 83 | 12 | 240 | XLX460DENPLE9 | ﾊﾟﾅｿﾆｯｸ | LED 40形 6900lm | 43.1 | 6900 | 5000 |  | 3 | 2 | 6
164 | 豊四季中学校 | 164(3) | 柏市立豊四季中学校校舎 | 1 | 理科室 |  | 直付 | FL40 | 3 | 台 | 1 | 47 | 12 | 240 | XLX430AENPLE9 | ﾊﾟﾅｿﾆｯｸ | LED 直付 3200lm | 20.6 | 3200 | 5000 |  | 3 | 1 | 3
164 | 豊四季中学校 | 164(3) | 柏市立豊四季中学校校舎 | 1 | 〃 | FL40 | 直付 | LED | 1 | 台 | 灯数: 1; 点灯 時間: 12; 点灯 日数: 240
164 | 豊四季中学校 | 164(3) | 柏市立豊四季中学校校舎 | 1 | 〃 |  | 直付 | FL40 | 11 | 台 | 2 | 83 | 12 | 240 | XLX460DENPLE9 | ﾊﾟﾅｿﾆｯｸ | LED 40形 6900lm | 43.1 | 6900 | 5000 |  | 11 | 2 | 22
164 | 豊四季中学校 | 164(3) | 柏市立豊四季中学校校舎 | 1 | 理科準備室 |  | 直付 | FL40 | 2 | 台 | 2 | 83 | 12 | 240 | XLX460DENPLE9 | ﾊﾟﾅｿﾆｯｸ | LED 40形 6900lm | 43.1 | 6900 | 5000 |  | 2 | 2 | 4
164 | 豊四季中学校 | 164(3) | 柏市立豊四季中学校校舎 | 1 | 〃 |  | 直付 | FL40 | 3 | 台 | 1 | 47 | 12 | 240 | XLX430AENPLE9 | ﾊﾟﾅｿﾆｯｸ | LED 直付 3200lm | 20.6 | 3200 | 5000 |  | 3 | 1 | 3
164 | 豊四季中学校 | 164(3) | 柏市立豊四季中学校校舎 | 1 | 技術室 |  | 直付 | FL40 | 3 | 台 | 1 | 47 | 12 | 240 | XLX430AENPLE9 | ﾊﾟﾅｿﾆｯｸ | LED 直付 3200lm | 20.6 | 3200 | 5000 |  | 3 | 1 | 3
164 | 豊四季中学校 | 164(3) | 柏市立豊四季中学校校舎 | 1 | 〃 |  | 直付 | FL40 | 12 | 台 | 2 | 83 | 12 | 240 | XLX460DENPLE9 | ﾊﾟﾅｿﾆｯｸ | LED 40形 6900lm | 43.1 | 6900 | 5000 |  | 12 | 2 | 24
164 | 豊四季中学校 | 164(3) | 柏市立豊四季中学校校舎 | 1 | 技術準備室 |  | 直付 | FL40 | 3 | 台 | 2 | 83 | 12 | 240 | XLX460DENPLE9 | ﾊﾟﾅｿﾆｯｸ | LED 40形 6900lm | 43.1 | 6900 | 5000 |  | 3 | 2 | 6
164 | 豊四季中学校 | 164(3) | 柏市立豊四季中学校校舎 | 1 | 〃 |  | 直付 | FL40 | 3 | 台 | 1 | 47 | 12 | 240 | XLX430AENPLE9 | ﾊﾟﾅｿﾆｯｸ | LED 直付 3200lm | 20.6 | 3200 | 5000 |  | 3 | 1 | 3
164 | 豊四季中学校 | 164(3) | 柏市立豊四季中学校校舎 | 1F-2F | 西階段 |  | 直付 | FL40 | 2 | 台 | 1 | 47 | 12 | 240 | XLX430AENPLE9 | ﾊﾟﾅｿﾆｯｸ | LED 直付 3200lm | 20.6 | 3200 | 5000 |  | 2 | 1 | 2
164 | 豊四季中学校 | 164(3) | 柏市立豊四季中学校校舎 | 1F-2F | 西階段用具倉庫 |  | 直付 | FL20 | 2 | 台 | 1 | 22 | 3 | 240 | XLX200AENCLE9 | ﾊﾟﾅｿﾆｯｸ | LED 直付 800lm | 6 | 830 | 5000 |  | 2 | 1 | 2
164 | 豊四季中学校 | 164(3) | 柏市立豊四季中学校校舎 | 1 | 〃 |  | 誘導灯 | C級 | 1 | 台 | 1 | 10 | 24 | 240 | FA10318C LE1 | ﾊﾟﾅｿﾆｯｸ | LED 誘導灯 C級 | 0.8 | 0 | 0 |  | 1 | 1 | 1
164 | 豊四季中学校 | 164(3) | 柏市立豊四季中学校校舎 | 1 | 通路 |  | 直付 | FL40 | 4 | 台 | 1 | 47 | 12 | 240 | XLX430AENPLE9 | ﾊﾟﾅｿﾆｯｸ | LED 直付 3200lm | 20.6 | 3200 | 5000 |  | 4 | 1 | 4
164 | 豊四季中学校 | 164(3) | 柏市立豊四季中学校校舎 | 1 | 〃 |  | 誘導灯 | B級 | 2 | 台 | 1 | 21 | 24 | 240 | FA40318C LE1 | ﾊﾟﾅｿﾆｯｸ | LED 誘導灯 B級 | 2.4 | 0 | 0 |  | 2 | 1 | 2
164 | 豊四季中学校 | 164(3) | 柏市立豊四季中学校校舎 | 1 | 〃 |  | 誘導灯 | C級 | 2 | 台 | 1 | 10 | 24 | 240 | FA10318C LE1 | ﾊﾟﾅｿﾆｯｸ | LED 誘導灯 C級 | 0.8 | 0 | 0 |  | 2 | 1 | 2
164 | 豊四季中学校 | 164(3) | 柏市立豊四季中学校校舎 | 1 | 女子トイレ |  | 埋込 | FL40 | 9 | 台 | 1 | 47 | 3 | 240 | XLX430PENTLE9 | ﾊﾟﾅｿﾆｯｸ | LED 埋込 3100lm | 20.6 | 3100 | 5000 |  | 9 | 1 | 9
164 | 豊四季中学校 | 164(3) | 柏市立豊四季中学校校舎 | 1 | 男子トイレ |  | 埋込 | FL40 | 7 | 台 | 1 | 47 | 3 | 240 | XLX430PENTLE9 | ﾊﾟﾅｿﾆｯｸ | LED 埋込 3100lm | 20.6 | 3100 | 5000 |  | 7 | 1 | 7
164 | 豊四季中学校 | 164(3) | 柏市立豊四季中学校校舎 | 1 | 図書室 |  | 直付 | FL40 | 18 | 台 | 2 | 83 | 12 | 240 | XLX460DENPLE9 | ﾊﾟﾅｿﾆｯｸ | LED 40形 6900lm | 43.1 | 6900 | 5000 |  | 18 | 2 | 36
164 | 豊四季中学校 | 164(3) | 柏市立豊四季中学校校舎 | 1 | 第2理科室 |  | 直付 | FL40 | 3 | 台 | 1 | 47 | 12 | 240 | XLX430AENPLE9 | ﾊﾟﾅｿﾆｯｸ | LED 直付 3200lm | 20.6 | 3200 | 5000 |  | 3 | 1 | 3
164 | 豊四季中学校 | 164(3) | 柏市立豊四季中学校校舎 | 1 | 〃 |  | 直付 | FL40 | 9 | 台 | 2 | 83 | 12 | 240 | XLX460DENPLE9 | ﾊﾟﾅｿﾆｯｸ | LED 40形 6900lm | 43.1 | 6900 | 5000 |  | 9 | 2 | 18
164 | 豊四季中学校 | 164(3) | 柏市立豊四季中学校校舎 | 1 | カウンセリング室 |  | 直付 | FL40 | 12 | 台 | 2 | 83 | 6 | 240 | XLX460DENPLE9 | ﾊﾟﾅｿﾆｯｸ | LED 40形 6900lm | 43.1 | 6900 | 5000 |  | 12 | 2 | 24
164 | 豊四季中学校 | 164(3) | 柏市立豊四季中学校校舎 | 3 | 〃 |  | 直付 | FL40 | 3 | 台 | 1 | 47 | 6 | 240 | XLX430AENPLE9 | ﾊﾟﾅｿﾆｯｸ | LED 直付 3200lm | 20.6 | 3200 | 5000 |  | 3 | 1 | 3
164 | 豊四季中学校 | 164(3) | 柏市立豊四季中学校校舎 | 3 | 資料室 |  | 直付 | FL40 | 3 | 台 | 1 | 47 | 6 | 240 | XLX430AENPLE9 | ﾊﾟﾅｿﾆｯｸ | LED 直付 3200lm | 20.6 | 3200 | 5000 |  | 3 | 1 | 3
164 | 豊四季中学校 | 164(3) | 柏市立豊四季中学校校舎 | 3 | 〃 |  | 直付 | FL40 | 9 | 台 | 2 | 83 | 6 | 240 | XLX460DENPLE9 | ﾊﾟﾅｿﾆｯｸ | LED 40形 6900lm | 43.1 | 6900 | 5000 |  | 9 | 2 | 18
164 | 豊四季中学校 | 164(3) | 柏市立豊四季中学校校舎 | 3 | ＰＴＡ室 |  | 直付 | FL40 | 3 | 台 | 1 | 47 | 6 | 240 | XLX430AENPLE9 | ﾊﾟﾅｿﾆｯｸ | LED 直付 3200lm | 20.6 | 3200 | 5000 |  | 3 | 1 | 3
164 | 豊四季中学校 | 164(3) | 柏市立豊四季中学校校舎 | 3 | 〃 |  | 直付 | FL40 | 9 | 台 | 2 | 83 | 6 | 240 | XLX460DENPLE9 | ﾊﾟﾅｿﾆｯｸ | LED 40形 6900lm | 43.1 | 6900 | 5000 |  | 9 | 2 | 18
164 | 豊四季中学校 | 164(3) | 柏市立豊四季中学校校舎 | 3 | 通路室 |  | 直付 | FL40 | 3 | 台 | 1 | 47 | 12 | 240 | XLX430AENPLE9 | ﾊﾟﾅｿﾆｯｸ | LED 直付 3200lm | 20.6 | 3200 | 5000 |  | 3 | 1 | 3
164 | 豊四季中学校 | 164(3) | 柏市立豊四季中学校校舎 | 3 | 〃 |  | 直付 | FL40 | 9 | 台 | 2 | 83 | 12 | 240 | XLX460DENPLE9 | ﾊﾟﾅｿﾆｯｸ | LED 40形 6900lm | 43.1 | 6900 | 5000 |  | 9 | 2 | 18
164 | 豊四季中学校 | 164(4) | 柏市立豊四季中学校外灯等屋外照明 | 外 | 通路 |  | 直付 | FL20 | 6 | 台 | 1 | 22 | 12 | 365 | XLX200AENCLE9 | ﾊﾟﾅｿﾆｯｸ | LED 直付 800lm | 6 | 830 | 5000 |  | 6 | 1 | 6
164 | 豊四季中学校 | 164(4) | 柏市立豊四季中学校外灯等屋外照明 | 外 | 〃 |  | 投光器 | HF250 | 3 | 台 | 1 | 260 | 12 | 365 | NYS15270 LE9 | ﾊﾟﾅｿﾆｯｸ | LED 投光器 水銀灯250形 | 68.2 | 9000 | 5000 |  | 3 | 1 | 3
164 | 豊四季中学校 | 164(4) | 柏市立豊四季中学校外灯等屋外照明 | 外 | 〃 |  | 壁直付 | FL20 | 3 | 台 | 1 | 22 | 12 | 365 | XLX200NENCLE9 | ﾊﾟﾅｿﾆｯｸ | LED 壁直付 800lm | 6 | 830 | 5000 |  | 3 | 1 | 3
164 | 豊四季中学校 | 164(4) | 柏市立豊四季中学校外灯等屋外照明 | 外 | 駐車場 |  | 直付 | FL40 | 7 | 台 | 1 | 47 | 12 | 365 | XLX430AENPLE9 | ﾊﾟﾅｿﾆｯｸ | LED 直付 3200lm | 20.6 | 3200 | 5000 |  | 7 | 1 | 7
164 | 豊四季中学校 | 164(4) | 柏市立豊四季中学校外灯等屋外照明 | 外 | 〃 |  | 直付 | FL20 | 1 | 台 | 1 | 22 | 12 | 365 | XLX200AENCLE9 | ﾊﾟﾅｿﾆｯｸ | LED 直付 800lm | 6 | 830 | 5000 |  | 1 | 1 | 1
164 | 豊四季中学校 | 164(4) | 柏市立豊四季中学校外灯等屋外照明 | 外 | 〃 |  | 直付 | FHF32 | 4 | 台 | 1 | 48 | 12 | 365 | XLX430AENPLE9 | ﾊﾟﾅｿﾆｯｸ | LED 直付 3200lm | 20.6 | 3200 | 5000 |  | 4 | 1 | 4
164 | 豊四季中学校 | 164(4) | 柏市立豊四季中学校外灯等屋外照明 | 外 | 外周 |  | 外灯 | HF100 | 1 | 台 | 1 | 115 | 12 | 365 | NYS15070 LE7 | ﾊﾟﾅｿﾆｯｸ | LED 投光器 水銀灯100形 | 32.7 | 4600 | 5000 | 高所作業 | 1 | 1 | 1
164 | 豊四季中学校 | 164(4) | 柏市立豊四季中学校外灯等屋外照明 | 外 | 体育館壁 |  | 電球 | IL60 | 3 | 台 | 1 | 54 | 12 | 365 | LDA7N-D-G/S/Z6/F | ﾊﾟﾅｿﾆｯｸ | LED電球 | 7.3 | 810 | 5000 |  | 3 | 1 | 3
165 | 風早中学校 | 165(1) | 風早中学校 屋内運動場 | 1F | 玄関 | FL40×2 | 直付 | FL40 | 2 | 台 | 2 | 83 | 12 | 240 | XLX460DENPLE9 | ﾊﾟﾅｿﾆｯｸ | LED 40形 6900lm | 43.1 | 6900 | 5000 |  | 2 | 2 | 4
165 | 風早中学校 | 165(1) | 風早中学校 屋内運動場 | 〃 | アリーナ |  | 誘導灯 | LED | 5 | 台 | 灯数: 1; 点灯 時間: 24; 点灯 日数: 240
165 | 風早中学校 | 165(1) | 風早中学校 屋内運動場 | 〃 | 〃 | MF250×1 | 天吊 | H300 | 28 | 台 | 1 | 310 | 6 | 240 | NYM20200 LR9 | ﾊﾟﾅｿﾆｯｸ | LED 高天井用 水銀灯300形 | 60.3 | 11000 | 5000 | 高所作業 | 28 | 1 | 28
165 | 風早中学校 | 165(1) | 風早中学校 屋内運動場 | 〃 | 器具庫 | FL40×2 | 直付 | FL40 | 4 | 台 | 2 | 83 | 3 | 240 | XLX460DENPLE9 | ﾊﾟﾅｿﾆｯｸ | LED 40形 6900lm | 43.1 | 6900 | 5000 |  | 4 | 2 | 8
165 | 風早中学校 | 165(1) | 風早中学校 屋内運動場 | 〃 | 舞台袖 | FL40×1 | 埋込 | FL40 | 1 | 台 | 1 | 47 | 3 | 240 | XLX430PENTLE9 | ﾊﾟﾅｿﾆｯｸ | LED 埋込 3100lm | 20.6 | 3100 | 5000 |  | 1 | 1 | 1
165 | 風早中学校 | 165(1) | 風早中学校 屋内運動場 | 〃 | 〃 | FL20×1 | 壁直付 | FL20 | 1 | 台 | 1 | 22 | 3 | 240 | XLX200NENCLE9 | ﾊﾟﾅｿﾆｯｸ | LED 壁直付 800lm | 6 | 830 | 5000 |  | 1 | 1 | 1
165 | 風早中学校 | 165(1) | 風早中学校 屋内運動場 | 〃 | 舞台 | FL40×2 | 直付 | FL40 | 6 | 台 | 2 | 83 | 3 | 240 | XLX460DENPLE9 | ﾊﾟﾅｿﾆｯｸ | LED 40形 6900lm | 43.1 | 6900 | 5000 | 高所作業 | 6 | 2 | 12
165 | 風早中学校 | 165(1) | 風早中学校 屋内運動場 | 〃 | 〃 | FL40×1 | 直付 | LED | 7 | 台 | 灯数: 1; 点灯 時間: 3; 点灯 日数: 240; 交換器具（参考型番等） 備考: 高所作業
165 | 風早中学校 | 165(1) | 風早中学校 屋内運動場 | 〃 | 男子トイレ |  | ﾀﾞｳﾝﾗｲﾄ | LED | 5 | 台 | 灯数: 1; 点灯 時間: 3; 点灯 日数: 240
165 | 風早中学校 | 165(1) | 風早中学校 屋内運動場 | 〃 | 女子トイレ |  | ﾀﾞｳﾝﾗｲﾄ | LED | 6 | 台 | 灯数: 1; 点灯 時間: 3; 点灯 日数: 240
165 | 風早中学校 | 165(1) | 風早中学校 屋内運動場 | 〃 | トイレ前 |  | ﾀﾞｳﾝﾗｲﾄ | LED | 1 | 台 | 灯数: 1; 点灯 時間: 3; 点灯 日数: 240
165 | 風早中学校 | 165(1) | 風早中学校 屋内運動場 | 〃 | 裏玄関 | FL40×1 | 直付 | FL40 | 1 | 台 | 1 | 47 | 3 | 240 | XLX430AENPLE9 | ﾊﾟﾅｿﾆｯｸ | LED 直付 3200lm | 20.6 | 3200 | 5000 |  | 1 | 1 | 1
165 | 風早中学校 | 165(1) | 風早中学校 屋内運動場 | 〃 | 〃 | FL20×1 | 直付 | FL20 | 1 | 台 | 1 | 22 | 3 | 240 | XLX200AENCLE9 | ﾊﾟﾅｿﾆｯｸ | LED 直付 800lm | 6 | 830 | 5000 |  | 1 | 1 | 1
165 | 風早中学校 | 165(1) | 風早中学校 屋内運動場 | 〃 | 剣道部室 | FL40×1 | 直付 | FL40 | 1 | 台 | 1 | 47 | 3 | 240 | XLX430AENPLE9 | ﾊﾟﾅｿﾆｯｸ | LED 直付 3200lm | 20.6 | 3200 | 5000 |  | 1 | 1 | 1
165 | 風早中学校 | 165(1) | 風早中学校 屋内運動場 | 〃 | 剣道部室横 | FL40×1 | 直付 | FL40 | 1 | 台 | 1 | 47 | 3 | 240 | XLX430AENPLE9 | ﾊﾟﾅｿﾆｯｸ | LED 直付 3200lm | 20.6 | 3200 | 5000 |  | 1 | 1 | 1
165 | 風早中学校 | 165(1) | 風早中学校 屋内運動場 | 2F | 放送室前 | FL20×1 | 直付 | FL20 | 1 | 台 | 1 | 22 | 3 | 240 | XLX200AENCLE9 | ﾊﾟﾅｿﾆｯｸ | LED 直付 800lm | 6 | 830 | 5000 |  | 1 | 1 | 1
165 | 風早中学校 | 165(1) | 風早中学校 屋内運動場 | 〃 | 〃 | FL40×2 | 直付 | FL40 | 1 | 台 | 2 | 83 | 3 | 240 | XLX460DENPLE9 | ﾊﾟﾅｿﾆｯｸ | LED 40形 6900lm | 43.1 | 6900 | 5000 |  | 1 | 2 | 2
165 | 風早中学校 | 165(2) | 風早中学校 武道館 | 2F | 器具庫 | FL40×2 | 直付 | FL40 | 2 | 台 | 2 | 83 | 3 | 240 | XLX460DENPLE9 | ﾊﾟﾅｿﾆｯｸ | LED 40形 6900lm | 43.1 | 6900 | 5000 |  | 2 | 2 | 4
165 | 風早中学校 | 165(2) | 風早中学校 武道館 | 〃 | 武道場 | MF400×1 | 天吊 | H300 | 7 | 台 | 1 | 310 | 6 | 240 | NYM20200 LR9 | ﾊﾟﾅｿﾆｯｸ | LED 高天井用 水銀灯300形 | 60.3 | 11000 | 5000 | 高所作業 | 7 | 1 | 7
165 | 風早中学校 | 165(2) | 風早中学校 武道館 | 〃 | 〃 | MF250×1 | 天吊 | H300 | 7 | 台 | 1 | 310 | 6 | 240 | NYM20200 LR9 | ﾊﾟﾅｿﾆｯｸ | LED 高天井用 水銀灯300形 | 60.3 | 11000 | 5000 | 高所作業 | 7 | 1 | 7
165 | 風早中学校 | 165(2) | 風早中学校 武道館 | 〃 | 〃 |  | ﾀﾞｳﾝﾗｲﾄ | LED | 2 | 台 | 灯数: 1; 点灯 時間: 6; 点灯 日数: 240; 交換器具（参考型番等） 備考: 高所作業
165 | 風早中学校 | 165(2) | 風早中学校 武道館 | 〃 | 通路 | FPL18×1 | 埋込 | FHF16 | 4 | 台 | 1 | 26 | 12 | 240 | XLX210UENJLE9 | ﾊﾟﾅｿﾆｯｸ | LED 埋込 1600lm | 11.6 | 1550 | 5000 | 高所作業 | 4 | 1 | 4
165 | 風早中学校 | 165(2) | 風早中学校 武道館 | 1F | 通路 | FPL18×1 | 埋込 | FHF16 | 5 | 台 | 1 | 26 | 12 | 240 | XLX210UENJLE9 | ﾊﾟﾅｿﾆｯｸ | LED 埋込 1600lm | 11.6 | 1550 | 5000 |  | 5 | 1 | 5
165 | 風早中学校 | 165(2) | 風早中学校 武道館 | 〃 | 〃 |  | 誘導灯 | LED | 2 | 台 | 灯数: 1; 点灯 時間: 24; 点灯 日数: 240
165 | 風早中学校 | 165(2) | 風早中学校 武道館 | 〃 | 更衣室 | FL20×1 | 直付 | FL20 | 4 | 台 | 1 | 22 | 3 | 240 | XLX200AENCLE9 | ﾊﾟﾅｿﾆｯｸ | LED 直付 800lm | 6 | 830 | 5000 |  | 4 | 1 | 4
165 | 風早中学校 | 165(2) | 風早中学校 武道館 | 〃 | トイレ前 | FL20×1 | 直付 | FL20 | 1 | 台 | 1 | 22 | 3 | 240 | XLX200AENCLE9 | ﾊﾟﾅｿﾆｯｸ | LED 直付 800lm | 6 | 830 | 5000 |  | 1 | 1 | 1
165 | 風早中学校 | 165(2) | 風早中学校 武道館 | 〃 | 〃 | IL60×1 | 電球 | IL60 | 1 | 台 | 1 | 54 | 3 | 240 | LDA7N-D-G/S/Z6/F | ﾊﾟﾅｿﾆｯｸ | LED電球 | 7.3 | 810 | 5000 |  | 1 | 1 | 1
165 | 風早中学校 | 165(2) | 風早中学校 武道館 | 〃 | 男子トイレ | FL40×1 | 直付 | FL40 | 1 | 台 | 1 | 47 | 3 | 240 | XLX430AENPLE9 | ﾊﾟﾅｿﾆｯｸ | LED 直付 3200lm | 20.6 | 3200 | 5000 |  | 1 | 1 | 1
165 | 風早中学校 | 165(2) | 風早中学校 武道館 | 〃 | 男子トイレ | FL40×1 | 直付 | FL40 | 1 | 台 | 1 | 47 | 3 | 240 | XLX430AENPLE9 | ﾊﾟﾅｿﾆｯｸ | LED 直付 3200lm | 20.6 | 3200 | 5000 |  | 1 | 1 | 1
165 | 風早中学校 | 165(3) | 風早中学校 外灯等屋外の照明 |  | 外周 | HID100×1 | 投光器 | HID100 | 6 | 台 | 1 | 110 | 12 | 240 | XY6814ZLE9 | ﾊﾟﾅｿﾆｯｸ | LED 投光器 水銀灯100形 | 44 | 4440 | 5000 | 高所作業 校舎屋上壁直 | 6 | 1 | 6
165 | 風早中学校 | 165(3) | 風早中学校 外灯等屋外の照明 |  |  | HF250×1 | 外灯 | HF250 | 1 | 台 | 1 | 260 | 12 | 240 | NYS15270 LE9 | ﾊﾟﾅｿﾆｯｸ | LED 投光器 水銀灯250形 | 68.2 | 9000 | 5000 | 高所作業 | 1 | 1 | 1
165 | 風早中学校 | 165(3) | 風早中学校 外灯等屋外の照明 |  |  | FL20×1 | ﾌﾞﾗｹｯﾄ | FL20 | 1 | 台 | 1 | 22 | 12 | 240 | LGB85032LE1 | ﾊﾟﾅｿﾆｯｸ | LED 直付 キッチンライト 20形 | 12 | 1100 | 5000 |  | 1 | 1 | 1
165 | 風早中学校 | 165(3) | 風早中学校 外灯等屋外の照明 |  |  | FL40×2 | 直付 | FL40 | 2 | 台 | 2 | 83 | 12 | 240 | XLX460DENPLE9 | ﾊﾟﾅｿﾆｯｸ | LED 40形 6900lm | 43.1 | 6900 | 5000 |  | 2 | 2 | 4
165 | 風早中学校 | 165(3) | 風早中学校 外灯等屋外の照明 |  |  | FL40×1 | 直付 | FL40 | 2 | 台 | 1 | 47 | 12 | 240 | XLX430AENPLE9 | ﾊﾟﾅｿﾆｯｸ | LED 直付 3200lm | 20.6 | 3200 | 5000 |  | 2 | 1 | 2
165 | 風早中学校 | 165(3) | 風早中学校 外灯等屋外の照明 |  | ピロティ | FL40×1 | 直付 | FL40 | 13 | 台 | 1 | 47 | 12 | 240 | XLX430AENPLE9 | ﾊﾟﾅｿﾆｯｸ | LED 直付 3200lm | 20.6 | 3200 | 5000 |  | 13 | 1 | 13
165 | 風早中学校 | 165(3) | 風早中学校 外灯等屋外の照明 |  |  | FL40×1 | 直付 | LED | 1 | 台 | 灯数: 1; 点灯 時間: 12; 点灯 日数: 240
165 | 風早中学校 | 165(3) | 風早中学校 外灯等屋外の照明 |  | 武道館下倉庫 | FL40×1 | 直付 | FL40 | 1 | 台 | 1 | 47 | 3 | 240 | XLX430AENPLE9 | ﾊﾟﾅｿﾆｯｸ | LED 直付 3200lm | 20.6 | 3200 | 5000 | 図面参照 | 1 | 1 | 1
166 | 手賀中学校 | 166(1) | 手賀中学校 屋内運動場 | 1F | 舞台 | FL40×2 | 直付 | FL40 | 4 | 台 | 2 | 83 | 6 | 240 | XLX460DENPLE9 | ﾊﾟﾅｿﾆｯｸ | LED 40形 6900lm | 43.1 | 6900 | 5000 | 高所作業 | 4 | 2 | 8
166 | 手賀中学校 | 166(1) | 手賀中学校 屋内運動場 | 〃 |  | FL40×1 | 直付 | LED | 9 | 台 | 灯数: 1; 点灯 時間: 6; 点灯 日数: 240; 交換器具（参考型番等） 備考: 高所作業
166 | 手賀中学校 | 166(1) | 手賀中学校 屋内運動場 | 〃 | 舞台袖 | FL40×2 | 直付 | FL40 | 1 | 台 | 2 | 83 | 6 | 240 | XLX460DENPLE9 | ﾊﾟﾅｿﾆｯｸ | LED 40形 6900lm | 43.1 | 6900 | 5000 |  | 1 | 2 | 2
166 | 手賀中学校 | 166(1) | 手賀中学校 屋内運動場 | 〃 |  |  | 誘導灯 | LED | 1 | 台 | 灯数: 1; 点灯 時間: 24; 点灯 日数: 240
166 | 手賀中学校 | 166(1) | 手賀中学校 屋内運動場 | 〃 |  | FL20×1 （非常照明付） | 壁直付 | FL20 | 2 | 台 | 1 | 22 | 6 | 240 | NNCF22115 LE9 | ﾊﾟﾅｿﾆｯｸ | LED 壁直付（非常照明付） 1600lm | 15.6 | 1600 | 5000 |  | 2 | 1 | 2
166 | 手賀中学校 | 166(1) | 手賀中学校 屋内運動場 | 〃 |  | FL40×2 | 直付 | FL40 | 1 | 台 | 2 | 83 | 6 | 240 | XLX460DENPLE9 | ﾊﾟﾅｿﾆｯｸ | LED 40形 6900lm | 43.1 | 6900 | 5000 |  | 1 | 2 | 2
166 | 手賀中学校 | 166(1) | 手賀中学校 屋内運動場 | 〃 |  | FL40×1 | 直付 | FL40 | 1 | 台 | 1 | 47 | 6 | 240 | XLX430AENPLE9 | ﾊﾟﾅｿﾆｯｸ | LED 直付 3200lm | 20.6 | 3200 | 5000 |  | 1 | 1 | 1
166 | 手賀中学校 | 166(1) | 手賀中学校 屋内運動場 | 〃 | アリーナ |  | 誘導灯 | B級 | 2 | 台 | 1 | 21 | 24 | 240 | FA40318C LE1 | ﾊﾟﾅｿﾆｯｸ | LED 誘導灯 B級 | 2.4 | 0 | 0 |  | 2 | 1 | 2
166 | 手賀中学校 | 166(1) | 手賀中学校 屋内運動場 | 〃 |  |  | 天吊 | LED | 28 | 台 | 灯数: 1; 点灯 時間: 12; 点灯 日数: 240; 交換器具（参考型番等） 備考: 高所作業
166 | 手賀中学校 | 166(1) | 手賀中学校 屋内運動場 | 〃 | 男子更衣室 | FL40×2 | 直付 | FL40 | 1 | 台 | 2 | 83 | 3 | 240 | XLX460DENPLE9 | ﾊﾟﾅｿﾆｯｸ | LED 40形 6900lm | 43.1 | 6900 | 5000 |  | 1 | 2 | 2
166 | 手賀中学校 | 166(1) | 手賀中学校 屋内運動場 | 〃 | 女子更衣室 | FL40×2 | 直付 | FL40 | 1 | 台 | 2 | 83 | 3 | 240 | XLX460DENPLE9 | ﾊﾟﾅｿﾆｯｸ | LED 40形 6900lm | 43.1 | 6900 | 5000 |  | 1 | 2 | 2
166 | 手賀中学校 | 166(1) | 手賀中学校 屋内運動場 | 〃 | 女子トイレ | FL40×2 | 直付 | FL40 | 1 | 台 | 2 | 83 | 3 | 240 | XLX460DENPLE9 | ﾊﾟﾅｿﾆｯｸ | LED 40形 6900lm | 43.1 | 6900 | 5000 |  | 1 | 2 | 2
166 | 手賀中学校 | 166(1) | 手賀中学校 屋内運動場 | 〃 |  |  | ﾀﾞｳﾝﾗｲﾄ | LED | 2 | 台 | 灯数: 1; 点灯 時間: 3; 点灯 日数: 240
166 | 手賀中学校 | 166(1) | 手賀中学校 屋内運動場 | 〃 | 男子トイレ | FL40×2 | 直付 | FL40 | 1 | 台 | 2 | 83 | 3 | 240 | XLX460DENPLE9 | ﾊﾟﾅｿﾆｯｸ | LED 40形 6900lm | 43.1 | 6900 | 5000 |  | 1 | 2 | 2
166 | 手賀中学校 | 166(1) | 手賀中学校 屋内運動場 | 〃 |  |  | ﾀﾞｳﾝﾗｲﾄ | LED | 1 | 台 | 灯数: 1; 点灯 時間: 3; 点灯 日数: 240
166 | 手賀中学校 | 166(2) | 手賀中学校 校舎 | 1F | 通路 | FL40×1 | 直付 | FL40 | 22 | 台 | 1 | 47 | 12 | 240 | XLX430AENPLE9 | ﾊﾟﾅｿﾆｯｸ | LED 直付 3200lm | 20.6 | 3200 | 5000 |  | 22 | 1 | 22
166 | 手賀中学校 | 166(2) | 手賀中学校 校舎 | 〃 |  | FL40×2 | 直付 | FL40 | 1 | 台 | 2 | 83 | 12 | 240 | XLX460DENPLE9 | ﾊﾟﾅｿﾆｯｸ | LED 40形 6900lm | 43.1 | 6900 | 5000 |  | 1 | 2 | 2
166 | 手賀中学校 | 166(2) | 手賀中学校 校舎 | 〃 |  | FL40×1 | 直付 | LED | 1 | 台 | 灯数: 1; 点灯 時間: 12; 点灯 日数: 240
166 | 手賀中学校 | 166(2) | 手賀中学校 校舎 | 〃 | 職員室 | FL40×2 | 直付 | FL40 | 7 | 台 | 2 | 83 | 12 | 240 | XLX460DENPLE9 | ﾊﾟﾅｿﾆｯｸ | LED 40形 6900lm | 43.1 | 6900 | 5000 |  | 7 | 2 | 14
166 | 手賀中学校 | 166(2) | 手賀中学校 校舎 | 〃 |  | FL40×1 | 直付 | LED | 1 | 台 | 灯数: 1; 点灯 時間: 12; 点灯 日数: 240
166 | 手賀中学校 | 166(2) | 手賀中学校 校舎 | 〃 | 校長室 | FL40×2 | 直付 | FL40 | 4 | 台 | 2 | 83 | 12 | 240 | XLX460DENPLE9 | ﾊﾟﾅｿﾆｯｸ | LED 40形 6900lm | 43.1 | 6900 | 5000 |  | 4 | 2 | 8
166 | 手賀中学校 | 166(2) | 手賀中学校 校舎 | 〃 |  |  | 電球 | IL60 | 2 | 台 | 1 | 54 | 12 | 240 | LDA7N-D-G/S/Z6/F | ﾊﾟﾅｿﾆｯｸ | LED電球 | 7.3 | 810 | 5000 |  | 2 | 1 | 2
166 | 手賀中学校 | 166(2) | 手賀中学校 校舎 | 〃 | ひまらや1組 | FL40×1 | 直付 | FL40 | 2 | 台 | 1 | 47 | 12 | 240 | XLX430AENPLE9 | ﾊﾟﾅｿﾆｯｸ | LED 直付 3200lm | 20.6 | 3200 | 5000 |  | 2 | 1 | 2
166 | 手賀中学校 | 166(2) | 手賀中学校 校舎 | 〃 |  | FL40×2 | 直付 | FL40 | 5 | 台 | 2 | 83 | 12 | 240 | XLX460DENPLE9 | ﾊﾟﾅｿﾆｯｸ | LED 40形 6900lm | 43.1 | 6900 | 5000 |  | 5 | 2 | 10
166 | 手賀中学校 | 166(2) | 手賀中学校 校舎 | 〃 |  | FL40×1 | 直付 | LED | 1 | 台 | 灯数: 1; 点灯 時間: 12; 点灯 日数: 240
166 | 手賀中学校 | 166(2) | 手賀中学校 校舎 | 〃 | 学習室 | FL40×1 | 直付 | FL40 | 2 | 台 | 1 | 47 | 6 | 240 | XLX430AENPLE9 | ﾊﾟﾅｿﾆｯｸ | LED 直付 3200lm | 20.6 | 3200 | 5000 |  | 2 | 1 | 2
166 | 手賀中学校 | 166(2) | 手賀中学校 校舎 | 〃 |  | FL40×2 | 直付 | FL40 | 4 | 台 | 2 | 83 | 6 | 240 | XLX460DENPLE9 | ﾊﾟﾅｿﾆｯｸ | LED 40形 6900lm | 43.1 | 6900 | 5000 |  | 4 | 2 | 8
166 | 手賀中学校 | 166(2) | 手賀中学校 校舎 | 〃 |  | FL40×1 | 直付 | LED | 2 | 台 | 灯数: 1; 点灯 時間: 6; 点灯 日数: 240
166 | 手賀中学校 | 166(2) | 手賀中学校 校舎 | 〃 | 放送室 | FL40×2 | 直付 | FL40 | 1 | 台 | 2 | 83 | 6 | 240 | XLX460DENPLE9 | ﾊﾟﾅｿﾆｯｸ | LED 40形 6900lm | 43.1 | 6900 | 5000 |  | 1 | 2 | 2
166 | 手賀中学校 | 166(2) | 手賀中学校 校舎 | 〃 |  | FL40×1 | 直付 | FL40 | 3 | 台 | 1 | 47 | 6 | 240 | XLX430AENPLE9 | ﾊﾟﾅｿﾆｯｸ | LED 直付 3200lm | 20.6 | 3200 | 5000 |  | 3 | 1 | 3
166 | 手賀中学校 | 166(2) | 手賀中学校 校舎 | 〃 | 湯沸室 | FL20×1 | 直付 | FL20 | 1 | 台 | 1 | 22 | 3 | 240 | XLX200AENCLE9 | ﾊﾟﾅｿﾆｯｸ | LED 直付 800lm | 6 | 830 | 5000 |  | 1 | 1 | 1
166 | 手賀中学校 | 166(2) | 手賀中学校 校舎 | 〃 | 配膳室 | FL40×2 | 直付 | FL40 | 5 | 台 | 2 | 83 | 6 | 240 | XLX460DENPLE9 | ﾊﾟﾅｿﾆｯｸ | LED 40形 6900lm | 43.1 | 6900 | 5000 |  | 5 | 2 | 10
166 | 手賀中学校 | 166(2) | 手賀中学校 校舎 | 〃 |  | FL40×1 | 直付 | LED | 2 | 台 | 灯数: 1; 点灯 時間: 6; 点灯 日数: 240
166 | 手賀中学校 | 166(2) | 手賀中学校 校舎 | 〃 |  | FCL32×1 | ｼｰﾘﾝｸﾞ | FCL32 | 1 | 台 | 2 | 60 | 6 | 240 | XLX160AEN LA9 | ﾊﾟﾅｿﾆｯｸ | LED スクエア 6500lm | 41.5 | 6500 | 5000 |  | 1 | 2 | 2
166 | 手賀中学校 | 166(2) | 手賀中学校 校舎 | 〃 | 多目的トイレ |  | ﾀﾞｳﾝﾗｲﾄ | LED | 2 | 台 | 灯数: 1; 点灯 時間: 3; 点灯 日数: 240
166 | 手賀中学校 | 166(2) | 手賀中学校 校舎 | 〃 | 男子トイレ |  | ﾀﾞｳﾝﾗｲﾄ | LED | 5 | 台 | 灯数: 1; 点灯 時間: 3; 点灯 日数: 240
166 | 手賀中学校 | 166(2) | 手賀中学校 校舎 | 〃 | 女子トイレ |  | ﾀﾞｳﾝﾗｲﾄ | LED | 8 | 台 | 灯数: 1; 点灯 時間: 3; 点灯 日数: 240
166 | 手賀中学校 | 166(2) | 手賀中学校 校舎 | 〃 | 保健室 | FL40×1 | 直付 | LED | 4 | 台 | 灯数: 1; 点灯 時間: 12; 点灯 日数: 240
166 | 手賀中学校 | 166(2) | 手賀中学校 校舎 | 〃 | 理科室 | FL40×1 | 直付 | FL40 | 1 | 台 | 1 | 47 | 12 | 240 | XLX430AENPLE9 | ﾊﾟﾅｿﾆｯｸ | LED 直付 3200lm | 20.6 | 3200 | 5000 |  | 1 | 1 | 1
166 | 手賀中学校 | 166(2) | 手賀中学校 校舎 | 〃 |  | FL40×2 | 直付 | FL40 | 9 | 台 | 2 | 83 | 12 | 240 | XLX460DENPLE9 | ﾊﾟﾅｿﾆｯｸ | LED 40形 6900lm | 43.1 | 6900 | 5000 |  | 9 | 2 | 18
166 | 手賀中学校 | 166(2) | 手賀中学校 校舎 | 〃 | 理科準備室 | FL40×2 | 直付 | FL40 | 1 | 台 | 2 | 83 | 12 | 240 | XLX460DENPLE9 | ﾊﾟﾅｿﾆｯｸ | LED 40形 6900lm | 43.1 | 6900 | 5000 |  | 1 | 2 | 2
166 | 手賀中学校 | 166(2) | 手賀中学校 校舎 | 〃 | 家庭科室 | FL40×1 | 直付 | FL40 | 1 | 台 | 1 | 47 | 12 | 240 | XLX430AENPLE9 | ﾊﾟﾅｿﾆｯｸ | LED 直付 3200lm | 20.6 | 3200 | 5000 |  | 1 | 1 | 1
166 | 手賀中学校 | 166(2) | 手賀中学校 校舎 | 〃 |  | FL40×2 | 直付 | FL40 | 9 | 台 | 2 | 83 | 12 | 240 | XLX460DENPLE9 | ﾊﾟﾅｿﾆｯｸ | LED 40形 6900lm | 43.1 | 6900 | 5000 |  | 9 | 2 | 18
166 | 手賀中学校 | 166(2) | 手賀中学校 校舎 | 〃 | 家庭科準備室 | FL40×2 | 直付 | FL40 | 1 | 台 | 2 | 83 | 12 | 240 | XLX460DENPLE9 | ﾊﾟﾅｿﾆｯｸ | LED 40形 6900lm | 43.1 | 6900 | 5000 |  | 1 | 2 | 2
166 | 手賀中学校 | 166(2) | 手賀中学校 校舎 | 〃 | 美術室 | FL40×1 | 直付 | FL40 | 1 | 台 | 1 | 47 | 12 | 240 | XLX430AENPLE9 | ﾊﾟﾅｿﾆｯｸ | LED 直付 3200lm | 20.6 | 3200 | 5000 |  | 1 | 1 | 1
166 | 手賀中学校 | 166(2) | 手賀中学校 校舎 | 〃 |  | FL40×2 | 直付 | FL40 | 9 | 台 | 2 | 83 | 12 | 240 | XLX460DENPLE9 | ﾊﾟﾅｿﾆｯｸ | LED 40形 6900lm | 43.1 | 6900 | 5000 |  | 9 | 2 | 18
166 | 手賀中学校 | 166(2) | 手賀中学校 校舎 | 〃 | 倉庫 | FL40×1 | 直付 | FL40 | 1 | 台 | 1 | 47 | 3 | 240 | XLX430AENPLE9 | ﾊﾟﾅｿﾆｯｸ | LED 直付 3200lm | 20.6 | 3200 | 5000 |  | 1 | 1 | 1
166 | 手賀中学校 | 166(2) | 手賀中学校 校舎 | 〃 | 男子トイレ | FL40×1 | 埋込 | LED | 2 | 台 | 灯数: 1; 点灯 時間: 3; 点灯 日数: 240
166 | 手賀中学校 | 166(2) | 手賀中学校 校舎 | 〃 |  |  | ﾀﾞｳﾝﾗｲﾄ | LED | 3 | 台 | 灯数: 1; 点灯 時間: 3; 点灯 日数: 240
166 | 手賀中学校 | 166(2) | 手賀中学校 校舎 | 〃 |  | FL20×1 | ﾌﾞﾗｹｯﾄ | LED | 2 | 台 | 灯数: 1; 点灯 時間: 3; 点灯 日数: 240
166 | 手賀中学校 | 166(2) | 手賀中学校 校舎 | 〃 | 女子トイレ | FL40×1 | 埋込 | LED | 2 | 台 | 灯数: 1; 点灯 時間: 3; 点灯 日数: 240
166 | 手賀中学校 | 166(2) | 手賀中学校 校舎 | 〃 |  |  | ﾀﾞｳﾝﾗｲﾄ | LED | 4 | 台 | 灯数: 1; 点灯 時間: 3; 点灯 日数: 240
166 | 手賀中学校 | 166(2) | 手賀中学校 校舎 | 〃 |  | FL20×1 | ﾌﾞﾗｹｯﾄ | LED | 2 | 台 | 灯数: 1; 点灯 時間: 3; 点灯 日数: 240
166 | 手賀中学校 | 166(2) | 手賀中学校 校舎 | 〃 | 生徒活動室 | FL40×1 | 直付 | LED | 8 | 台 | 灯数: 1; 点灯 時間: 6; 点灯 日数: 240
166 | 手賀中学校 | 166(2) | 手賀中学校 校舎 | 〃 | 第一資料室 | FL40×2 | 直付 | FL40 | 6 | 台 | 2 | 83 | 3 | 240 | XLX460DENPLE9 | ﾊﾟﾅｿﾆｯｸ | LED 40形 6900lm | 43.1 | 6900 | 5000 |  | 6 | 2 | 12
166 | 手賀中学校 | 166(2) | 手賀中学校 校舎 | 2F | 通路・階段 | FL40×1 | 直付 | FL40 | 19 | 台 | 1 | 47 | 12 | 240 | XLX430AENPLE9 | ﾊﾟﾅｿﾆｯｸ | LED 直付 3200lm | 20.6 | 3200 | 5000 |  | 19 | 1 | 19
166 | 手賀中学校 | 166(2) | 手賀中学校 校舎 | 〃 |  | FL20×1 | 直付 | FL20 | 1 | 台 | 1 | 22 | 12 | 240 | XLX200AENCLE9 | ﾊﾟﾅｿﾆｯｸ | LED 直付 800lm | 6 | 830 | 5000 |  | 1 | 1 | 1
166 | 手賀中学校 | 166(2) | 手賀中学校 校舎 | 〃 | 1年生 | FL40×1 | 直付 | FL40 | 2 | 台 | 1 | 47 | 12 | 240 | XLX430AENPLE9 | ﾊﾟﾅｿﾆｯｸ | LED 直付 3200lm | 20.6 | 3200 | 5000 |  | 2 | 1 | 2
166 | 手賀中学校 | 166(2) | 手賀中学校 校舎 | 〃 |  | FL40×2 | 直付 | FL40 | 5 | 台 | 2 | 83 | 12 | 240 | XLX460DENPLE9 | ﾊﾟﾅｿﾆｯｸ | LED 40形 6900lm | 43.1 | 6900 | 5000 |  | 5 | 2 | 10
166 | 手賀中学校 | 166(2) | 手賀中学校 校舎 | 〃 |  | FL40×1 | 直付 | LED | 1 | 台 | 灯数: 1; 点灯 時間: 12; 点灯 日数: 240
166 | 手賀中学校 | 166(2) | 手賀中学校 校舎 | 〃 | 2年生 | FL40×1 | 直付 | FL40 | 2 | 台 | 1 | 47 | 12 | 240 | XLX430AENPLE9 | ﾊﾟﾅｿﾆｯｸ | LED 直付 3200lm | 20.6 | 3200 | 5000 |  | 2 | 1 | 2
166 | 手賀中学校 | 166(2) | 手賀中学校 校舎 | 〃 |  | FL40×2 | 直付 | FL40 | 6 | 台 | 2 | 83 | 12 | 240 | XLX460DENPLE9 | ﾊﾟﾅｿﾆｯｸ | LED 40形 6900lm | 43.1 | 6900 | 5000 |  | 6 | 2 | 12
166 | 手賀中学校 | 166(2) | 手賀中学校 校舎 | 〃 | 3年生 | FL40×1 | 直付 | FL40 | 2 | 台 | 1 | 47 | 12 | 240 | XLX430AENPLE9 | ﾊﾟﾅｿﾆｯｸ | LED 直付 3200lm | 20.6 | 3200 | 5000 |  | 2 | 1 | 2
166 | 手賀中学校 | 166(2) | 手賀中学校 校舎 | 〃 |  | FL40×2 | 直付 | FL40 | 5 | 台 | 2 | 83 | 12 | 240 | XLX460DENPLE9 | ﾊﾟﾅｿﾆｯｸ | LED 40形 6900lm | 43.1 | 6900 | 5000 |  | 5 | 2 | 10
166 | 手賀中学校 | 166(2) | 手賀中学校 校舎 | 〃 |  | FL40×1 | 直付 | LED | 1 | 台 | 灯数: 1; 点灯 時間: 12; 点灯 日数: 240
166 | 手賀中学校 | 166(2) | 手賀中学校 校舎 | 〃 | ひまらや2組 | FL40×1 | 直付 | FL40 | 2 | 台 | 1 | 47 | 12 | 240 | XLX430AENPLE9 | ﾊﾟﾅｿﾆｯｸ | LED 直付 3200lm | 20.6 | 3200 | 5000 |  | 2 | 1 | 2
166 | 手賀中学校 | 166(2) | 手賀中学校 校舎 | 〃 |  | FL40×2 | 直付 | FL40 | 6 | 台 | 2 | 83 | 12 | 240 | XLX460DENPLE9 | ﾊﾟﾅｿﾆｯｸ | LED 40形 6900lm | 43.1 | 6900 | 5000 |  | 6 | 2 | 12
166 | 手賀中学校 | 166(2) | 手賀中学校 校舎 | 〃 | 男子トイレ |  | ﾀﾞｳﾝﾗｲﾄ | LED | 5 | 台 | 灯数: 1; 点灯 時間: 3; 点灯 日数: 240
166 | 手賀中学校 | 166(2) | 手賀中学校 校舎 | 〃 | 女子トイレ |  | ﾀﾞｳﾝﾗｲﾄ | LED | 8 | 台 | 灯数: 1; 点灯 時間: 3; 点灯 日数: 240
166 | 手賀中学校 | 166(2) | 手賀中学校 校舎 | 〃 | 相談室 | FL40×2 | 直付 | FL40 | 2 | 台 | 2 | 83 | 6 | 240 | XLX460DENPLE9 | ﾊﾟﾅｿﾆｯｸ | LED 40形 6900lm | 43.1 | 6900 | 5000 |  | 2 | 2 | 4
166 | 手賀中学校 | 166(2) | 手賀中学校 校舎 | 〃 | 更衣室 | FL40×2 | 直付 | FL40 | 2 | 台 | 2 | 83 | 3 | 240 | XLX460DENPLE9 | ﾊﾟﾅｿﾆｯｸ | LED 40形 6900lm | 43.1 | 6900 | 5000 |  | 2 | 2 | 4
166 | 手賀中学校 | 166(2) | 手賀中学校 校舎 | 〃 | 学校図書室 | FL40×2 | 直付 | FL40 | 9 | 台 | 2 | 83 | 12 | 240 | XLX460DENPLE9 | ﾊﾟﾅｿﾆｯｸ | LED 40形 6900lm | 43.1 | 6900 | 5000 |  | 9 | 2 | 18
166 | 手賀中学校 | 166(2) | 手賀中学校 校舎 | 〃 | 準備室 | FL40×2 | 直付 | FL40 | 1 | 台 | 2 | 83 | 12 | 240 | XLX460DENPLE9 | ﾊﾟﾅｿﾆｯｸ | LED 40形 6900lm | 43.1 | 6900 | 5000 |  | 1 | 2 | 2
166 | 手賀中学校 | 166(2) | 手賀中学校 校舎 | 〃 | 技術室 | FL40×1 | 直付 | FL40 | 1 | 台 | 1 | 47 | 12 | 240 | XLX430AENPLE9 | ﾊﾟﾅｿﾆｯｸ | LED 直付 3200lm | 20.6 | 3200 | 5000 |  | 1 | 1 | 1
166 | 手賀中学校 | 166(2) | 手賀中学校 校舎 | 〃 |  | FL40×2 | 直付 | FL40 | 9 | 台 | 2 | 83 | 12 | 240 | XLX460DENPLE9 | ﾊﾟﾅｿﾆｯｸ | LED 40形 6900lm | 43.1 | 6900 | 5000 |  | 9 | 2 | 18
166 | 手賀中学校 | 166(2) | 手賀中学校 校舎 | 〃 | 技術準備室 | FL40×2 | 直付 | FL40 | 1 | 台 | 2 | 83 | 12 | 240 | XLX460DENPLE9 | ﾊﾟﾅｿﾆｯｸ | LED 40形 6900lm | 43.1 | 6900 | 5000 |  | 1 | 2 | 2
166 | 手賀中学校 | 166(2) | 手賀中学校 校舎 | 〃 | 音楽室 | FL40×1 | 直付 | FL40 | 2 | 台 | 1 | 47 | 12 | 240 | XLX430AENPLE9 | ﾊﾟﾅｿﾆｯｸ | LED 直付 3200lm | 20.6 | 3200 | 5000 |  | 2 | 1 | 2
166 | 手賀中学校 | 166(2) | 手賀中学校 校舎 | 〃 |  | FL40×2 | 直付 | FL40 | 9 | 台 | 2 | 83 | 12 | 240 | XLX460DENPLE9 | ﾊﾟﾅｿﾆｯｸ | LED 40形 6900lm | 43.1 | 6900 | 5000 |  | 9 | 2 | 18
166 | 手賀中学校 | 166(2) | 手賀中学校 校舎 | 〃 | コンピュータ室 | FL40×2 | 直付 | FL40 | 24 | 台 | 2 | 83 | 12 | 240 | XLX460DENPLE9 | ﾊﾟﾅｿﾆｯｸ | LED 40形 6900lm | 43.1 | 6900 | 5000 |  | 24 | 2 | 48
166 | 手賀中学校 | 166(2) | 手賀中学校 校舎 | 〃 | コンピュータ準備室 | FL40×2 | 直付 | FL40 | 2 | 台 | 2 | 83 | 12 | 240 | XLX460DENPLE9 | ﾊﾟﾅｿﾆｯｸ | LED 40形 6900lm | 43.1 | 6900 | 5000 |  | 2 | 2 | 4
166 | 手賀中学校 | 166(2) | 手賀中学校 校舎 | 〃 | 男子トイレ | FL40×1 | 埋込 | LED | 2 | 台 | 灯数: 1; 点灯 時間: 3; 点灯 日数: 240
166 | 手賀中学校 | 166(2) | 手賀中学校 校舎 | 〃 |  |  | ﾀﾞｳﾝﾗｲﾄ | LED | 3 | 台 | 灯数: 1; 点灯 時間: 3; 点灯 日数: 240
166 | 手賀中学校 | 166(2) | 手賀中学校 校舎 | 〃 |  | FL20×1 | ﾌﾞﾗｹｯﾄ | LED | 2 | 台 | 灯数: 1; 点灯 時間: 3; 点灯 日数: 240
166 | 手賀中学校 | 166(2) | 手賀中学校 校舎 | 〃 | 女子トイレ | FL40×1 | 埋込 | LED | 2 | 台 | 灯数: 1; 点灯 時間: 3; 点灯 日数: 240
166 | 手賀中学校 | 166(2) | 手賀中学校 校舎 | 〃 |  |  | ﾀﾞｳﾝﾗｲﾄ | LED | 4 | 台 | 灯数: 1; 点灯 時間: 3; 点灯 日数: 240
166 | 手賀中学校 | 166(2) | 手賀中学校 校舎 | 〃 |  | FL20×1 | ﾌﾞﾗｹｯﾄ | LED | 2 | 台 | 灯数: 1; 点灯 時間: 3; 点灯 日数: 240
166 | 手賀中学校 | 166(3) | 手賀中学校 武道館 | 1F | 玄関2 | FPL28×2 | 埋込（スクエア） | FPL36 | 1 | 台 | 4 | 140 | 12 | 240 | XLX180DENJ LA9 | ﾊﾟﾅｿﾆｯｸ | LED スクエア 8000lm | 49.7 | 8000 | 5000 |  | 1 | 4 | 4
166 | 手賀中学校 | 166(3) | 手賀中学校 武道館 | 〃 | 倉庫 | FL40×1 | 直付 | FL40 | 4 | 台 | 1 | 47 | 3 | 240 | XLX430AENPLE9 | ﾊﾟﾅｿﾆｯｸ | LED 直付 3200lm | 20.6 | 3200 | 5000 |  | 4 | 1 | 4
166 | 手賀中学校 | 166(3) | 手賀中学校 武道館 | 〃 | アリーナ |  | 誘導灯 | LED | 5 | 台 | 灯数: 1; 点灯 時間: 240; 点灯 日数: 240
166 | 手賀中学校 | 166(3) | 手賀中学校 武道館 | 〃 |  | MF400×1 | 天吊 | H300 | 20 | 台 | 1 | 310 | 12 | 240 | NYM20200 LR9 | ﾊﾟﾅｿﾆｯｸ | LED 高天井用 水銀灯300形 | 60.3 | 11000 | 5000 | 高所作業 | 20 | 1 | 20
166 | 手賀中学校 | 166(3) | 手賀中学校 武道館 | 〃 | 玄関1 | FPL28×2 | 埋込（スクエア） | FPL36 | 2 | 台 | 4 | 140 | 12 | 240 | XLX180DENJ LA9 | ﾊﾟﾅｿﾆｯｸ | LED スクエア 8000lm | 49.7 | 8000 | 5000 |  | 2 | 4 | 8
166 | 手賀中学校 | 166(3) | 手賀中学校 武道館 | 〃 |  | FPL14×2 | 埋込（スクエア） | FPL36 | 2 | 台 | 4 | 140 | 12 | 240 | XLX180DENJ LA9 | ﾊﾟﾅｿﾆｯｸ | LED スクエア 8000lm | 49.7 | 8000 | 5000 |  | 2 | 4 | 8
166 | 手賀中学校 | 166(3) | 手賀中学校 武道館 | 〃 | 男子トイレ | FL40×1 | 直付 | FL40 | 1 | 台 | 1 | 47 | 3 | 240 | XLX430AENPLE9 | ﾊﾟﾅｿﾆｯｸ | LED 直付 3200lm | 20.6 | 3200 | 5000 |  | 1 | 1 | 1
166 | 手賀中学校 | 166(3) | 手賀中学校 武道館 | 〃 | 女子トイレ | FL40×1 | 直付 | FL40 | 1 | 台 | 1 | 47 | 3 | 240 | XLX430AENPLE9 | ﾊﾟﾅｿﾆｯｸ | LED 直付 3200lm | 20.6 | 3200 | 5000 |  | 1 | 1 | 1
166 | 手賀中学校 | 166(3) | 手賀中学校 武道館 | 〃 | 多目的トイレ | FPL14×2 | 埋込（スクエア） | FPL36 | 2 | 台 | 4 | 140 | 3 | 240 | XLX180DENJ LA9 | ﾊﾟﾅｿﾆｯｸ | LED スクエア 8000lm | 49.7 | 8000 | 5000 |  | 2 | 4 | 8
166 | 手賀中学校 | 166(4) | 手賀中学校 外灯等屋外の照明 |  | 渡り廊下（体育館-武道館） | FL20×1 | 直付 | FL20 | 3 | 台 | 1 | 22 | 12 | 365 | XLX200AENCLE9 | ﾊﾟﾅｿﾆｯｸ | LED 直付 800lm | 6 | 830 | 5000 |  | 3 | 1 | 3
166 | 手賀中学校 | 166(4) | 手賀中学校 外灯等屋外の照明 |  | 渡り廊下（校舎-体育館） | FL20×1 | 直付 | LED | 4 | 台 | 灯数: 1; 点灯 時間: 12; 点灯 日数: 365
166 | 手賀中学校 | 166(4) | 手賀中学校 外灯等屋外の照明 |  |  | FL40×1 | 直付 | FL40 | 1 | 台 | 1 | 47 | 12 | 365 | XLX430AENPLE9 | ﾊﾟﾅｿﾆｯｸ | LED 直付 3200lm | 20.6 | 3200 | 5000 |  | 1 | 1 | 1
166 | 手賀中学校 | 166(4) | 手賀中学校 外灯等屋外の照明 |  | 武道館 | FL20×1 | ﾌﾞﾗｹｯﾄ | FL20 | 3 | 台 | 1 | 22 | 12 | 365 | LGB85032LE1 | ﾊﾟﾅｿﾆｯｸ | LED 直付 キッチンライト 20形 | 12 | 1100 | 5000 |  | 3 | 1 | 3
166 | 手賀中学校 | 166(4) | 手賀中学校 外灯等屋外の照明 |  | 体育館 |  | ﾀﾞｳﾝﾗｲﾄ | FDL13 | 1 | 台 | 1 | 15 | 12 | 365 | NNN70500K | ﾊﾟﾅｿﾆｯｸ | LEDﾀﾞｳﾝﾗｲﾄ 白熱電球10形 | 2 | 100 | 5000 |  | 1 | 1 | 1
166 | 手賀中学校 | 166(4) | 手賀中学校 外灯等屋外の照明 |  |  | FL20×1 | ﾌﾞﾗｹｯﾄ | FL20 | 2 | 台 | 1 | 22 | 12 | 365 | LGB85032LE1 | ﾊﾟﾅｿﾆｯｸ | LED 直付 キッチンライト 20形 | 12 | 1100 | 5000 |  | 2 | 1 | 2
166 | 手賀中学校 | 166(4) | 手賀中学校 外灯等屋外の照明 |  | 校舎 |  | スポット | LED | 1 | 台 | 灯数: 1; 点灯 時間: 12; 点灯 日数: 365
166 | 手賀中学校 | 166(4) | 手賀中学校 外灯等屋外の照明 |  |  |  | 投光器 | HID100 | 1 | 台 | 1 | 110 | 12 | 365 | XY6814ZLE9 | ﾊﾟﾅｿﾆｯｸ | LED 投光器 水銀灯100形 | 44 | 4440 | 5000 |  | 1 | 1 | 1
166 | 手賀中学校 | 166(4) | 手賀中学校 外灯等屋外の照明 |  |  | FL20×1 | 直付 | FL20 | 1 | 台 | 1 | 22 | 12 | 365 | XLX200AENCLE9 | ﾊﾟﾅｿﾆｯｸ | LED 直付 800lm | 6 | 830 | 5000 | 高所作業 | 1 | 1 | 1
166 | 手賀中学校 | 166(4) | 手賀中学校 外灯等屋外の照明 |  |  |  | 投光器 | HID100 | 2 | 台 | 1 | 110 | 12 | 365 | XY6814ZLE9 | ﾊﾟﾅｿﾆｯｸ | LED 投光器 水銀灯100形 | 44 | 4440 | 5000 |  | 2 | 1 | 2
166 | 手賀中学校 | 166(4) | 手賀中学校 外灯等屋外の照明 |  |  |  | 外灯 | HF250 | 1 | 台 | 1 | 260 | 12 | 365 | NYS15270 LE9 | ﾊﾟﾅｿﾆｯｸ | LED 投光器 水銀灯250形 | 68.2 | 9000 | 5000 | 高所作業 | 1 | 1 | 1
166 | 手賀中学校 | 166(4) | 手賀中学校 外灯等屋外の照明 |  |  | FL20×1 | 直付 | FL20 | 2 | 台 | 1 | 22 | 12 | 365 | XLX200AENCLE9 | ﾊﾟﾅｿﾆｯｸ | LED 直付 800lm | 6 | 830 | 5000 |  | 2 | 1 | 2
167 | 大津ヶ丘中学校 | 167(2) | 大津ヶ丘中学校 武道館 | 武道館 | 風除室 | FPL27×2 | 直付 | FL40 | 1 | 台 | 2 | 83 | 12 | 240 | XLX460DENPLE9 | ﾊﾟﾅｿﾆｯｸ | LED 40形 6900lm | 43.1 | 6900 | 5000 |  | 1 | 2 | 2
167 | 大津ヶ丘中学校 | 167(2) | 大津ヶ丘中学校 武道館 |  |  | 誘導灯 | 誘導灯 | C級 | 2 | 台 | 1 | 10 | 24 | 240 | FA10318C LE1 | ﾊﾟﾅｿﾆｯｸ | LED 誘導灯 C級 | 0.8 | 0 | 0 |  | 2 | 1 | 2
167 | 大津ヶ丘中学校 | 167(2) | 大津ヶ丘中学校 武道館 |  |  | FL40×2 | 直付 | FL40 | 2 | 台 | 2 | 83 | 12 | 240 | XLX460DENPLE9 | ﾊﾟﾅｿﾆｯｸ | LED 40形 6900lm | 43.1 | 6900 | 5000 |  | 2 | 2 | 4
167 | 大津ヶ丘中学校 | 167(2) | 大津ヶ丘中学校 武道館 |  | アリーナ | MH400 | 天吊 | H300 | 20 | 台 | 1 | 310 | 12 | 240 | NYM20200 LR9 | ﾊﾟﾅｿﾆｯｸ | LED 高天井用 水銀灯300形 | 60.3 | 11000 | 5000 |  | 20 | 1 | 20
167 | 大津ヶ丘中学校 | 167(2) | 大津ヶ丘中学校 武道館 |  |  | 誘導灯 | 誘導灯 | C級 | 1 | 台 | 1 | 10 | 24 | 240 | FA10318C LE1 | ﾊﾟﾅｿﾆｯｸ | LED 誘導灯 C級 | 0.8 | 0 | 0 |  | 1 | 1 | 1
167 | 大津ヶ丘中学校 | 167(2) | 大津ヶ丘中学校 武道館 |  | 器具庫 | FL40×2 | 直付 | FL40 | 3 | 台 | 2 | 83 | 12 | 240 | XLX460DENPLE9 | ﾊﾟﾅｿﾆｯｸ | LED 40形 6900lm | 43.1 | 6900 | 5000 |  | 3 | 2 | 6
167 | 大津ヶ丘中学校 | 167(3) | 大津ヶ丘中学校 外灯等屋外の照明 | 外周 | 校舎外周 | 外灯 | 外灯 | HF250 | 10 | 台 | 1 | 260 | 12 | 365 | NYS15270 LE9 | ﾊﾟﾅｿﾆｯｸ | LED 投光器 水銀灯250形 | 68.2 | 9000 | 5000 | 高所作業 | 10 | 1 | 10
167 | 大津ヶ丘中学校 | 167(3) | 大津ヶ丘中学校 外灯等屋外の照明 |  | 校舎外壁 | FL10×1 | LED | LED | 1 | 台 | bar: 灯数
167 | 大津ヶ丘中学校 | 167(3) | 大津ヶ丘中学校 外灯等屋外の照明 |  |  | ダウンライト | ﾀﾞｳﾝﾗｲﾄ | FDL13 | 2 | 台 | 1 | 15 | 12 | 365 | NNN70500K | ﾊﾟﾅｿﾆｯｸ | LEDﾀﾞｳﾝﾗｲﾄ 白熱電球10形 | 2 | 100 | 5000 |  | 2 | 1 | 2
167 | 大津ヶ丘中学校 | 167(3) | 大津ヶ丘中学校 外灯等屋外の照明 |  |  | ダウンライト | LED | LED | 1 | 台 | bar: 灯数
167 | 大津ヶ丘中学校 | 167(3) | 大津ヶ丘中学校 外灯等屋外の照明 |  |  | IL60 | 電球 | IL60 | 1 | 台 | 1 | 54 | 12 | 365 | LDA7N-D-G/S/Z6/F | ﾊﾟﾅｿﾆｯｸ | LED電球 | 7.3 | 810 | 5000 |  | 1 | 1 | 1
167 | 大津ヶ丘中学校 | 167(3) | 大津ヶ丘中学校 外灯等屋外の照明 |  |  | FL20×1 | ﾌﾞﾗｹｯﾄ | FL20 | 8 | 台 | 1 | 22 | 12 | 365 | LGB85032LE1 | ﾊﾟﾅｿﾆｯｸ | LED 直付 キッチンライト 20形 | 12 | 1100 | 5000 |  | 8 | 1 | 8
167 | 大津ヶ丘中学校 | 167(3) | 大津ヶ丘中学校 外灯等屋外の照明 |  |  | FPL27×2 | 直付 | FL40 | 1 | 台 | 2 | 83 | 12 | 365 | XLX460DENPLE9 | ﾊﾟﾅｿﾆｯｸ | LED 40形 6900lm | 43.1 | 6900 | 5000 |  | 1 | 2 | 2
167 | 大津ヶ丘中学校 | 167(3) | 大津ヶ丘中学校 外灯等屋外の照明 |  |  | ダウンライト | ﾀﾞｳﾝﾗｲﾄ | FDL13 | 1 | 台 | 1 | 15 | 12 | 365 | NNN70500K | ﾊﾟﾅｿﾆｯｸ | LEDﾀﾞｳﾝﾗｲﾄ 白熱電球10形 | 2 | 100 | 5000 |  | 1 | 1 | 1
173 | 旭町消防署 | 173 | 旭町消防署 | 1F | 車庫（油庫） | IL200×1 | ﾀﾞｳﾝﾗｲﾄ | IL60 | 1 | 台 | 1 | 54 | 12 | 365 | XND0619WN LE9 | ﾊﾟﾅｿﾆｯｸ | LEDﾀﾞｳﾝﾗｲﾄ | 4.2 | 625 | 5000 |  | 1 | 1 | 1
173 | 旭町消防署 | 173 | 旭町消防署 | 〃 | 車庫（倉庫） | FL40×2 | 直付 | FL40 | 2 | 台 | 2 | 83 | 12 | 365 | XLX460DENPLE9 | ﾊﾟﾅｿﾆｯｸ | LED 40形 6900lm | 43.1 | 6900 | 5000 |  | 2 | 2 | 4
173 | 旭町消防署 | 173 | 旭町消防署 | 外 | 発電設備 | FL40×1 | 直付 | FL40 | 2 | 台 | 1 | 47 | 0 | 365 | XLX430AENPLE9 | ﾊﾟﾅｿﾆｯｸ | LED 直付 3200lm | 20.6 | 3200 | 5000 |  | 2 | 1 | 2
173 | 旭町消防署 | 173 | 旭町消防署 | 〃 | 受水槽室 | FL40×2 | 直付 | FL40 | 1 | 台 | 2 | 83 | 0 | 365 | XLX460DENPLE9 | ﾊﾟﾅｿﾆｯｸ | LED 40形 6900lm | 43.1 | 6900 | 5000 |  | 1 | 2 | 2
173 | 旭町消防署 | 173 | 旭町消防署 | 1F | 仮眠室 | FL40×1 | 埋込 | FL40 | 6 | 台 | 1 | 47 | 3 | 365 | XLX430PENTLE9 | ﾊﾟﾅｿﾆｯｸ | LED 埋込 3100lm | 20.6 | 3100 | 5000 |  | 6 | 1 | 6
173 | 旭町消防署 | 173 | 旭町消防署 | 〃 | 〃 | FL40×2 | 埋込 | FL40 | 2 | 台 | 2 | 83 | 3 | 365 | XLX460UENTLE9 | ﾊﾟﾅｿﾆｯｸ | LED 埋込 40形 6900lm | 43.1 | 6680 | 5000 |  | 2 | 2 | 4
173 | 旭町消防署 | 173 | 旭町消防署 | 〃 | 救急仮眠室 | FL40×2 | 埋込 | FL40 | 2 | 台 | 2 | 83 | 3 | 365 | XLX460UENTLE9 | ﾊﾟﾅｿﾆｯｸ | LED 埋込 40形 6900lm | 43.1 | 6680 | 5000 |  | 2 | 2 | 4
173 | 旭町消防署 | 173 | 旭町消防署 | 2F | 女子トイレ | FL20×1 | 埋込 | LED | 1 | 台 | 灯数: 1; 点灯 時間: 3; 点灯 日数: 365
173 | 旭町消防署 | 173 | 旭町消防署 | 〃 | 女子更衣室 | FL20×1 | 直付 | FL20 | 1 | 台 | 1 | 22 | 3 | 365 | XLX200AENCLE9 | ﾊﾟﾅｿﾆｯｸ | LED 直付 800lm | 6 | 830 | 5000 |  | 1 | 1 | 1
173 | 旭町消防署 | 173 | 旭町消防署 | 1F | 風除室 | IL40×1 | ﾀﾞｳﾝﾗｲﾄ | IL60 | 3 | 台 | 1 | 54 | 3 | 365 | XND0619WN LE9 | ﾊﾟﾅｿﾆｯｸ | LEDﾀﾞｳﾝﾗｲﾄ | 4.2 | 625 | 5000 |  | 3 | 1 | 3
173 | 旭町消防署 | 173 | 旭町消防署 | 〃 | 受付前 | FL20×3 | 埋込 | LED | 15 | 台 | 灯数: 3; 点灯 時間: 12; 点灯 日数: 365
173 | 旭町消防署 | 173 | 旭町消防署 | 〃 | 〃 | C | 誘導灯 | LED | 1 | 台 | 灯数: 1; 点灯 時間: 24; 点灯 日数: 365
173 | 旭町消防署 | 173 | 旭町消防署 | 〃 | 脱衣室、浴室 |  | ﾀﾞｳﾝﾗｲﾄ | IL60 | 2 | 台 | 1 | 54 | 3 | 365 | XND0619WN LE9 | ﾊﾟﾅｿﾆｯｸ | LEDﾀﾞｳﾝﾗｲﾄ | 4.2 | 625 | 5000 |  | 2 | 1 | 2
173 | 旭町消防署 | 173 | 旭町消防署 | 〃 | 乾燥室 | FL40×1 | 直付 | LED | 1 | 台 | 灯数: 1; 点灯 時間: 3; 点灯 日数: 365
173 | 旭町消防署 | 173 | 旭町消防署 | 〃 | 男子トイレ | FL40×1 | 直付 | FL40 | 1 | 台 | 1 | 47 | 3 | 365 | XLX430AENPLE9 | ﾊﾟﾅｿﾆｯｸ | LED 直付 3200lm | 20.6 | 3200 | 5000 |  | 1 | 1 | 1
173 | 旭町消防署 | 173 | 旭町消防署 | 〃 | 倉庫 | FL40×1 | 直付 | FL40 | 1 | 台 | 1 | 47 | 0 | 365 | XLX430AENPLE9 | ﾊﾟﾅｿﾆｯｸ | LED 直付 3200lm | 20.6 | 3200 | 5000 |  | 1 | 1 | 1
173 | 旭町消防署 | 173 | 旭町消防署 | 〃 | 受付前 | FL40×2 | 埋込 | LED | 2 | 台 | 灯数: 2; 点灯 時間: 12; 点灯 日数: 365
173 | 旭町消防署 | 173 | 旭町消防署 | 〃 | 消毒室 | FL40×2 | 直付 | FL40 | 1 | 台 | 2 | 83 | 3 | 365 | XLX460DENPLE9 | ﾊﾟﾅｿﾆｯｸ | LED 40形 6900lm | 43.1 | 6900 | 5000 |  | 1 | 2 | 2
173 | 旭町消防署 | 173 | 旭町消防署 | 〃 | 〃 | FL15×1 | 直付 | FL20 | 1 | 台 | 1 | 22 | 3 | 365 | XLX200AENCLE9 | ﾊﾟﾅｿﾆｯｸ | LED 直付 800lm | 6 | 830 | 5000 |  | 1 | 1 | 1
173 | 旭町消防署 | 173 | 旭町消防署 | 2F | 通路 | FCL40×2 | 埋込 | FHF32 | 3 | 台 | 2 | 95 | 12 | 365 | XLX460UENTLE9 | ﾊﾟﾅｿﾆｯｸ | LED 埋込 40形 6900lm | 43.1 | 6680 | 5000 |  | 3 | 2 | 6
173 | 旭町消防署 | 173 | 旭町消防署 | 〃 | 〃 | C | 誘導灯 | LED | 1 | 台 | 灯数: 1; 点灯 時間: 24; 点灯 日数: 365
173 | 旭町消防署 | 173 | 旭町消防署 | 〃 | 男子更衣室 | FL40×1 | 直付 | LED | 2 | 台 | 灯数: 1; 点灯 時間: 3; 点灯 日数: 365
173 | 旭町消防署 | 173 | 旭町消防署 | 〃 | 〃 | FL40×2 | 直付 | FL40 | 1 | 台 | 2 | 83 | 3 | 365 | XLX460DENPLE9 | ﾊﾟﾅｿﾆｯｸ | LED 40形 6900lm | 43.1 | 6900 | 5000 |  | 1 | 2 | 2
173 | 旭町消防署 | 173 | 旭町消防署 | 〃 | 男子トイレ | FL40×1 | 直付 | FL40 | 1 | 台 | 1 | 47 | 3 | 365 | XLX430AENPLE9 | ﾊﾟﾅｿﾆｯｸ | LED 直付 3200lm | 20.6 | 3200 | 5000 |  | 1 | 1 | 1
173 | 旭町消防署 | 173 | 旭町消防署 | 〃 | 会議室 | FL40×2 | 埋込 | LED | 14 | 台 | 灯数: 2; 点灯 時間: 3; 点灯 日数: 365
173 | 旭町消防署 | 173 | 旭町消防署 | 〃 | 〃 | IL40×1 | ﾀﾞｳﾝﾗｲﾄ | IL60 | 8 | 台 | 1 | 54 | 3 | 365 | XND0619WN LE9 | ﾊﾟﾅｿﾆｯｸ | LEDﾀﾞｳﾝﾗｲﾄ | 4.2 | 625 | 5000 |  | 8 | 1 | 8
173 | 旭町消防署 | 173 | 旭町消防署 | 〃 | 〃 |  | 壁直付 | FL20 | 2 | 台 | 1 | 22 | 3 | 365 | XLX200NENCLE9 | ﾊﾟﾅｿﾆｯｸ | LED 壁直付 800lm | 6 | 830 | 5000 |  | 2 | 1 | 2
173 | 旭町消防署 | 173 | 旭町消防署 | 〃 | 〃 | FL40×1 | 直付 | FL40 | 2 | 台 | 1 | 47 | 3 | 365 | XLX430AENPLE9 | ﾊﾟﾅｿﾆｯｸ | LED 直付 3200lm | 20.6 | 3200 | 5000 |  | 2 | 1 | 2
173 | 旭町消防署 | 173 | 旭町消防署 | 〃 | 〃 | C | 誘導灯 | LED | 1 | 台 | 灯数: 1; 点灯 時間: 24; 点灯 日数: 365
173 | 旭町消防署 | 173 | 旭町消防署 | 〃 | 事務室 | FL40×2 | 埋込 | LED | 23 | 台 | 灯数: 2; 点灯 時間: 12; 点灯 日数: 365
173 | 旭町消防署 | 173 | 旭町消防署 | 〃 | 〃 | FL40×1 | 直付 | FL40 | 1 | 台 | 1 | 47 | 12 | 365 | XLX430AENPLE9 | ﾊﾟﾅｿﾆｯｸ | LED 直付 3200lm | 20.6 | 3200 | 5000 |  | 1 | 1 | 1
173 | 旭町消防署 | 173 | 旭町消防署 | 〃 | 食堂兼休憩室 | FL40×2 | 直付 | FL40 | 2 | 台 | 2 | 83 | 12 | 365 | XLX460DENPLE9 | ﾊﾟﾅｿﾆｯｸ | LED 40形 6900lm | 43.1 | 6900 | 5000 |  | 2 | 2 | 4
173 | 旭町消防署 | 173 | 旭町消防署 | 〃 | 〃 | FL40×2 | 埋込 | FL40 | 2 | 台 | 2 | 83 | 12 | 365 | XLX460UENTLE9 | ﾊﾟﾅｿﾆｯｸ | LED 埋込 40形 6900lm | 43.1 | 6680 | 5000 |  | 2 | 2 | 4
173 | 旭町消防署 | 173 | 旭町消防署 | 〃 | 〃 | FL40×2 | 埋込 | LED | 4 | 台 | 灯数: 2; 点灯 時間: 12; 点灯 日数: 365
173 | 旭町消防署 | 173 | 旭町消防署 | 〃 | 〃 | FL40×1 | 直付 | FL40 | 1 | 台 | 1 | 47 | 12 | 365 | XLX430AENPLE9 | ﾊﾟﾅｿﾆｯｸ | LED 直付 3200lm | 20.6 | 3200 | 5000 |  | 1 | 1 | 1
173 | 旭町消防署 | 173 | 旭町消防署 | 1-2F | 階段 | FCL40×2 | 埋込 | FHF32 | 2 | 台 | 2 | 95 | 12 | 365 | XLX460UENTLE9 | ﾊﾟﾅｿﾆｯｸ | LED 埋込 40形 6900lm | 43.1 | 6680 | 5000 |  | 2 | 2 | 4
173 | 旭町消防署 | 173 | 旭町消防署 | 外 | 車庫 | FL40×2 | 直付 | LED | 15 | 台 | 灯数: 2; 点灯 時間: 12; 点灯 日数: 365; 交換器具（参考型番等） 備考: 高所作業
173 | 旭町消防署 | 173 | 旭町消防署 | 〃 | 外周 | HF400×1 | 外灯 | HF250 | 4 | 台 | 1 | 260 | 12 | 365 | NYS15270 LE9 | ﾊﾟﾅｿﾆｯｸ | LED 投光器 水銀灯250形 | 68.2 | 9000 | 5000 | 高所作業 | 4 | 1 | 4
173 | 旭町消防署 | 173 | 旭町消防署 | 〃 | 〃 | HID150×1 | ﾀﾞｳﾝﾗｲﾄ | JD90 | 3 | 台 | 1 | 90 | 12 | 365 | LGD3128N LE1 | ﾊﾟﾅｿﾆｯｸ | LEDﾀﾞｳﾝﾗｲﾄ ﾀﾞｲｸｰﾙ100形 | 7.3 | 805 | 5000 |  | 3 | 1 | 3
173 | 旭町消防署 | 173 | 旭町消防署 | 〃 | 〃 | FL20×1 | 壁直付（屋外） | FL20 | 1 | 台 | 1 | 22 | 12 | 365 | NNFW21885 LE9 | ﾊﾟﾅｿﾆｯｸ | LED 壁直付（防雨） 20形 1200lm | 12 | 1200 | 5000 |  | 1 | 1 | 1
173 | 旭町消防署 | 173 | 旭町消防署 | 〃 | 〃 | FL20×1 （赤色灯） | 壁直付（屋外） | FL20 | 2 | 台 | 1 | 22 | 12 | 365 | NNFW21885 LE9 | ﾊﾟﾅｿﾆｯｸ | LED 壁直付（防雨） 20形 1200lm | 12 | 1200 | 5000 | 高所作業 | 2 | 1 | 2
176 | 西部消防署たなか分署 | 176 | 西部消防署たなか分署 | １F | 女子WC | D13 (LED) | LED |  | 2 | 台
176 | 西部消防署たなか分署 | 176 | 西部消防署たなか分署 | １F | 女子WC | I21 | 壁直付 | FL20 | 1 | 台 | 1 | 22 | 3 | 365 | XLX200NENCLE9 | ﾊﾟﾅｿﾆｯｸ | LED 壁直付 800lm | 6 | 830 | 5000 |  | 1 | 1 | 1
176 | 西部消防署たなか分署 | 176 | 西部消防署たなか分署 | １F | 書庫・倉庫 | C32 | 直付 | FHF32 | 3 | 台 | 2 | 95 | 12 | 365 | XLX460DENPLE9 | ﾊﾟﾅｿﾆｯｸ | LED 40形 6900lm | 43.1 | 6900 | 5000 |  | 3 | 2 | 6
176 | 西部消防署たなか分署 | 176 | 西部消防署たなか分署 | １F | 男子WC | D13 (LED) | LED |  | 3 | 台
176 | 西部消防署たなか分署 | 176 | 西部消防署たなか分署 | １F | 男子WC | I21 | 直付 | FL20 | 1 | 台 | 1 | 22 | 3 | 365 | XLX200AENCLE9 | ﾊﾟﾅｿﾆｯｸ | LED 直付 800lm | 6 | 830 | 5000 |  | 1 | 1 | 1
176 | 西部消防署たなか分署 | 176 | 西部消防署たなか分署 | １F | 更衣 | D18 (LED) | LED |  | 1 | 台
176 | 西部消防署たなか分署 | 176 | 西部消防署たなか分署 | １F | 多目的WC | D13 (LED) | LED |  | 1 | 台
176 | 西部消防署たなか分署 | 176 | 西部消防署たなか分署 | １F | 多目的WC | I21 | 直付 | FL20 | 1 | 台 | 1 | 22 | 3 | 365 | XLX200AENCLE9 | ﾊﾟﾅｿﾆｯｸ | LED 直付 800lm | 6 | 830 | 5000 |  | 1 | 1 | 1
176 | 西部消防署たなか分署 | 176 | 西部消防署たなか分署 | １F | 湯沸室 | C32 | 直付 | FHF32 | 1 | 台 | 2 | 95 | 12 | 365 | XLX460DENPLE9 | ﾊﾟﾅｿﾆｯｸ | LED 40形 6900lm | 43.1 | 6900 | 5000 |  | 1 | 2 | 2
176 | 西部消防署たなか分署 | 176 | 西部消防署たなか分署 | １F | 湯沸室 | K21 | 直付 | FL20 | 1 | 台 | 1 | 22 | 12 | 365 | XLX200AENCLE9 | ﾊﾟﾅｿﾆｯｸ | LED 直付 800lm | 6 | 830 | 5000 |  | 1 | 1 | 1
176 | 西部消防署たなか分署 | 176 | 西部消防署たなか分署 | １F | 階段下倉庫 | F11 | 直付 | FHF16 | 1 | 台 | 1 | 26 | 12 | 365 | XLX210AENCLE9 | ﾊﾟﾅｿﾆｯｸ | LED 直付 1600lm | 11.6 | 1600 | 5000 |  | 1 | 1 | 1
176 | 西部消防署たなか分署 | 176 | 西部消防署たなか分署 | １F | 防火衣収納室 | B32 | 埋込 | FHF32 | 4 | 台 | 2 | 95 | 12 | 365 | XLX460UENTLE9 | ﾊﾟﾅｿﾆｯｸ | LED 埋込 40形 6900lm | 43.1 | 6680 | 5000 |  | 4 | 2 | 8
176 | 西部消防署たなか分署 | 176 | 西部消防署たなか分署 | １F | 防火衣収納室 | Z1 | 非常照明 | J13 | 1 | 台 | 1 | 0 | 0 | 365 | NNFB90005K | ﾊﾟﾅｿﾆｯｸ | LED 直付 非常灯 | 1 | 0 | 0 |  | 1 | 1 | 1
176 | 西部消防署たなか分署 | 176 | 西部消防署たなか分署 | １F | 洗濯室 | C32 | 直付 | FHF32 | 2 | 台 | 2 | 95 | 3 | 365 | XLX460DENPLE9 | ﾊﾟﾅｿﾆｯｸ | LED 40形 6900lm | 43.1 | 6900 | 5000 |  | 2 | 2 | 4
176 | 西部消防署たなか分署 | 176 | 西部消防署たなか分署 | １F | 洗濯室 | I21 | 直付 | FL20 | 1 | 台 | 1 | 22 | 3 | 365 | XLX200AENCLE9 | ﾊﾟﾅｿﾆｯｸ | LED 直付 800lm | 6 | 830 | 5000 |  | 1 | 1 | 1
176 | 西部消防署たなか分署 | 176 | 西部消防署たなか分署 | １F | 洗濯室 | Z1 | 非常照明 | J13 | 1 | 台 | 1 | 0 | 0 | 365 | NNFB90005K | ﾊﾟﾅｿﾆｯｸ | LED 直付 非常灯 | 1 | 0 | 0 |  | 1 | 1 | 1
176 | 西部消防署たなか分署 | 176 | 西部消防署たなか分署 | １F | 乾燥室 | L31 | 直付 | FL40 | 2 | 台 | 1 | 47 | 3 | 365 | XLX430AENPLE9 | ﾊﾟﾅｿﾆｯｸ | LED 直付 3200lm | 20.6 | 3200 | 5000 |  | 2 | 1 | 2
176 | 西部消防署たなか分署 | 176 | 西部消防署たなか分署 | １F | 倉庫 | C32 | 直付 | FHF32 | 2 | 台 | 2 | 95 | 12 | 365 | XLX460DENPLE9 | ﾊﾟﾅｿﾆｯｸ | LED 40形 6900lm | 43.1 | 6900 | 5000 |  | 2 | 2 | 4
176 | 西部消防署たなか分署 | 176 | 西部消防署たなか分署 | １F | 倉庫 | C31 | 直付 | FHF32 | 2 | 台 | 1 | 48 | 12 | 365 | XLX430AENPLE9 | ﾊﾟﾅｿﾆｯｸ | LED 直付 3200lm | 20.6 | 3200 | 5000 |  | 2 | 1 | 2
176 | 西部消防署たなか分署 | 176 | 西部消防署たなか分署 | １F | 事務室 | A32 | 埋込 | FHF32 | 16 | 台 | 2 | 95 | 12 | 365 | XLX460UENTLE9 | ﾊﾟﾅｿﾆｯｸ | LED 埋込 40形 6900lm | 43.1 | 6680 | 5000 |  | 16 | 2 | 32
176 | 西部消防署たなか分署 | 176 | 西部消防署たなか分署 | １F | 事務室 | Z1 | 非常照明 | J13 | 2 | 台 | 1 | 0 | 0 | 365 | NNFB90005K | ﾊﾟﾅｿﾆｯｸ | LED 直付 非常灯 | 1 | 0 | 0 |  | 2 | 1 | 2
176 | 西部消防署たなか分署 | 176 | 西部消防署たなか分署 | １F | アプローチ | P1 (LED) | LED |  | 2 | 台
176 | 西部消防署たなか分署 | 176 | 西部消防署たなか分署 | １F | ホール・廊下 | B32 | 埋込 | FHF32 | 5 | 台 | 2 | 95 | 12 | 365 | XLX460UENTLE9 | ﾊﾟﾅｿﾆｯｸ | LED 埋込 40形 6900lm | 43.1 | 6680 | 5000 |  | 5 | 2 | 10
176 | 西部消防署たなか分署 | 176 | 西部消防署たなか分署 | １F | ホール・廊下 | D18 (LED) | LED |  | 2 | 台
176 | 西部消防署たなか分署 | 176 | 西部消防署たなか分署 | １F | ホール・廊下 | X1 (LED) | 誘導灯 | LED | 1 | 台
176 | 西部消防署たなか分署 | 176 | 西部消防署たなか分署 | １F | ホール・廊下 | Z1 | 非常照明 | J13 | 3 | 台 | 1 | 0 | 0 | 365 | NNFB90005K | ﾊﾟﾅｿﾆｯｸ | LED 直付 非常灯 | 1 | 0 | 0 |  | 3 | 1 | 3
176 | 西部消防署たなか分署 | 176 | 西部消防署たなか分署 | １F | 風除室 | D18 (LED) | LED |  | 2 | 台
176 | 西部消防署たなか分署 | 176 | 西部消防署たなか分署 | １F | 風除室 | Z1 | 非常照明 | J13 | 1 | 台 | 1 | 0 | 0 | 365 | NNFB90005K | ﾊﾟﾅｿﾆｯｸ | LED 直付 非常灯 | 1 | 0 | 0 |  | 1 | 1 | 1
176 | 西部消防署たなか分署 | 176 | 西部消防署たなか分署 | １F | 車庫庇 | P2 | 直付 | FHF32 | 8 | 台 | 1 | 48 | 12 | 365 | XLX430AENPLE9 | ﾊﾟﾅｿﾆｯｸ | LED 直付 3200lm | 20.6 | 3200 | 5000 |  | 8 | 1 | 8
176 | 西部消防署たなか分署 | 176 | 西部消防署たなか分署 | １F | 車庫庇 | C32 | 直付 | FHF32 | 12 | 台 | 2 | 95 | 12 | 365 | XLX460DENPLE9 | ﾊﾟﾅｿﾆｯｸ | LED 40形 6900lm | 43.1 | 6900 | 5000 |  | 12 | 2 | 24
176 | 西部消防署たなか分署 | 176 | 西部消防署たなか分署 | １F | 車庫庇 | E31 | 直付 | FHF32 | 4 | 台 | 2 | 95 | 12 | 365 | XLX460DENPLE9 | ﾊﾟﾅｿﾆｯｸ | LED 40形 6900lm | 43.1 | 6900 | 5000 |  | 4 | 2 | 8
176 | 西部消防署たなか分署 | 176 | 西部消防署たなか分署 | １F | 車庫庇 | V32 | 直付 | FHF32 | 5 | 台 | 2 | 95 | 12 | 365 | XLX460DENPLE9 | ﾊﾟﾅｿﾆｯｸ | LED 40形 6900lm | 43.1 | 6900 | 5000 |  | 5 | 2 | 10
176 | 西部消防署たなか分署 | 176 | 西部消防署たなか分署 | １F | 車庫庇 | Z3 | 非常照明 | J13 | 2 | 台 | 1 | 0 | 0 | 365 | NNFB90005K | ﾊﾟﾅｿﾆｯｸ | LED 直付 非常灯 | 1 | 0 | 0 |  | 2 | 1 | 2
176 | 西部消防署たなか分署 | 176 | 西部消防署たなか分署 | １F | 救急消毒室 | B32 | 埋込 | FHF32 | 2 | 台 | 2 | 95 | 12 | 365 | XLX460UENTLE9 | ﾊﾟﾅｿﾆｯｸ | LED 埋込 40形 6900lm | 43.1 | 6680 | 5000 |  | 2 | 2 | 4
176 | 西部消防署たなか分署 | 176 | 西部消防署たなか分署 | １F | 救急消毒室 | D13 (LED) | LED |  | 2 | 台
176 | 西部消防署たなか分署 | 176 | 西部消防署たなか分署 | １F | 救急消毒室 | I21 | 直付 | FL20 | 2 | 台 | 1 | 22 | 12 | 365 | XLX200AENCLE9 | ﾊﾟﾅｿﾆｯｸ | LED 直付 800lm | 6 | 830 | 5000 |  | 2 | 1 | 2
176 | 西部消防署たなか分署 | 176 | 西部消防署たなか分署 | １F | 救急消毒室 | Z1 | 非常照明 | J13 | 1 | 台 | 1 | 0 | 0 | 365 | NNFB90005K | ﾊﾟﾅｿﾆｯｸ | LED 直付 非常灯 | 1 | 0 | 0 |  | 1 | 1 | 1
176 | 西部消防署たなか分署 | 176 | 西部消防署たなか分署 | ２F | 会議室 | A32 | 埋込 | FHF32 | 12 | 台 | 2 | 95 | 12 | 365 | XLX460UENTLE9 | ﾊﾟﾅｿﾆｯｸ | LED 埋込 40形 6900lm | 43.1 | 6680 | 5000 |  | 12 | 2 | 24
176 | 西部消防署たなか分署 | 176 | 西部消防署たなか分署 | ２F | 会議室 | Z2 | 非常照明 | J13 | 1 | 台 | 1 | 0 | 0 | 365 | NNFB90005K | ﾊﾟﾅｿﾆｯｸ | LED 直付 非常灯 | 1 | 0 | 0 |  | 1 | 1 | 1
176 | 西部消防署たなか分署 | 176 | 西部消防署たなか分署 | ２F | 廊下 | D18 (LED) | LED |  | 23 | 台
176 | 西部消防署たなか分署 | 176 | 西部消防署たなか分署 | ２F | 廊下 | X2 (LED) | LED |  | 1 | 台
176 | 西部消防署たなか分署 | 176 | 西部消防署たなか分署 | ２F | 廊下 | Y1 (LED) | LED |  | 1 | 台
176 | 西部消防署たなか分署 | 176 | 西部消防署たなか分署 | ２F | 廊下 | Z1 | 非常照明 | J13 | 5 | 台 | 1 | 0 | 0 | 365 | NNFB90005K | ﾊﾟﾅｿﾆｯｸ | LED 直付 非常灯 | 1 | 0 | 0 |  | 5 | 1 | 5
176 | 西部消防署たなか分署 | 176 | 西部消防署たなか分署 | ２F | 階段 | W31 | 直付 | FHF32 | 1 | 台 | 1 | 48 | 12 | 365 | XLX430AENPLE9 | ﾊﾟﾅｿﾆｯｸ | LED 直付 3200lm | 20.6 | 3200 | 5000 |  | 1 | 1 | 1
176 | 西部消防署たなか分署 | 176 | 西部消防署たなか分署 | ２F | 階段 | F31 | 直付 | FHF32 | 2 | 台 | 1 | 48 | 12 | 365 | XLX430AENPLE9 | ﾊﾟﾅｿﾆｯｸ | LED 直付 3200lm | 20.6 | 3200 | 5000 |  | 2 | 1 | 2
176 | 西部消防署たなか分署 | 176 | 西部消防署たなか分署 | ２F | 個室１ | B32C | 直付 | FHF32 | 1 | 台 | 2 | 95 | 12 | 365 | XLX460DENPLE9 | ﾊﾟﾅｿﾆｯｸ | LED 40形 6900lm | 43.1 | 6900 | 5000 |  | 1 | 2 | 2
176 | 西部消防署たなか分署 | 176 | 西部消防署たなか分署 | ２F | 個室１ | J1 （LED) |  |  | 1 | 台 | 点灯 時間: 8; 点灯 日数: 365
176 | 西部消防署たなか分署 | 176 | 西部消防署たなか分署 | ２F | 個室１ | Z1 | 非常照明 | J13 | 1 | 台 | 1 | 0 | 0 | 365 | NNFB90005K | ﾊﾟﾅｿﾆｯｸ | LED 直付 非常灯 | 1 | 0 | 0 |  | 1 | 1 | 1
176 | 西部消防署たなか分署 | 176 | 西部消防署たなか分署 | ２F | 個室２ | B32C | 直付 | FHF32 | 1 | 台 | 2 | 95 | 12 | 365 | XLX460DENPLE9 | ﾊﾟﾅｿﾆｯｸ | LED 40形 6900lm | 43.1 | 6900 | 5000 |  | 1 | 2 | 2
176 | 西部消防署たなか分署 | 176 | 西部消防署たなか分署 | ２F | 個室２ | J1 （LED) |  |  | 1 | 台 | 点灯 時間: 8; 点灯 日数: 365
176 | 西部消防署たなか分署 | 176 | 西部消防署たなか分署 | ２F | 個室２ | Z1 | 非常照明 | J13 | 1 | 台 | 1 | 0 | 0 | 365 | NNFB90005K | ﾊﾟﾅｿﾆｯｸ | LED 直付 非常灯 | 1 | 0 | 0 |  | 1 | 1 | 1
176 | 西部消防署たなか分署 | 176 | 西部消防署たなか分署 | ２F | 個室３ | B32C | 直付 | FHF32 | 1 | 台 | 2 | 95 | 12 | 365 | XLX460DENPLE9 | ﾊﾟﾅｿﾆｯｸ | LED 40形 6900lm | 43.1 | 6900 | 5000 |  | 1 | 2 | 2
176 | 西部消防署たなか分署 | 176 | 西部消防署たなか分署 | ２F | 個室３ | J1 （LED) |  |  | 1 | 台 | 点灯 時間: 8; 点灯 日数: 365
176 | 西部消防署たなか分署 | 176 | 西部消防署たなか分署 | ２F | 個室３ | Z1 | 非常照明 | J13 | 1 | 台 | 1 | 0 | 0 | 365 | NNFB90005K | ﾊﾟﾅｿﾆｯｸ | LED 直付 非常灯 | 1 | 0 | 0 |  | 1 | 1 | 1
176 | 西部消防署たなか分署 | 176 | 西部消防署たなか分署 | ２F | 個室４ | B32C | 直付 | FHF32 | 1 | 台 | 2 | 95 | 12 | 365 | XLX460DENPLE9 | ﾊﾟﾅｿﾆｯｸ | LED 40形 6900lm | 43.1 | 6900 | 5000 |  | 1 | 2 | 2
176 | 西部消防署たなか分署 | 176 | 西部消防署たなか分署 | ２F | 個室４ | J1 （LED) |  |  | 1 | 台 | 点灯 時間: 8; 点灯 日数: 365
176 | 西部消防署たなか分署 | 176 | 西部消防署たなか分署 | ２F | 個室４ | Z1 | 非常照明 | J13 | 1 | 台 | 1 | 0 | 0 | 365 | NNFB90005K | ﾊﾟﾅｿﾆｯｸ | LED 直付 非常灯 | 1 | 0 | 0 |  | 1 | 1 | 1
176 | 西部消防署たなか分署 | 176 | 西部消防署たなか分署 | ２F | 個室５ | B32C | 直付 | FHF32 | 1 | 台 | 2 | 95 | 12 | 365 | XLX460DENPLE9 | ﾊﾟﾅｿﾆｯｸ | LED 40形 6900lm | 43.1 | 6900 | 5000 |  | 1 | 2 | 2
176 | 西部消防署たなか分署 | 176 | 西部消防署たなか分署 | ２F | 個室５ | J1 （LED) |  |  | 1 | 台 | 点灯 時間: 8; 点灯 日数: 365
176 | 西部消防署たなか分署 | 176 | 西部消防署たなか分署 | ２F | 個室５ | Z1 | 非常照明 | J13 | 1 | 台 | 1 | 0 | 0 | 365 | NNFB90005K | ﾊﾟﾅｿﾆｯｸ | LED 直付 非常灯 | 1 | 0 | 0 |  | 1 | 1 | 1
176 | 西部消防署たなか分署 | 176 | 西部消防署たなか分署 | ２F | 男子洗面・脱衣・WC | D13 (LED) | LED |  | 7 | 台
176 | 西部消防署たなか分署 | 176 | 西部消防署たなか分署 | ２F | 男子洗面・脱衣・WC | G31 | 直付 | FHF32 | 2 | 台 | 1 | 48 | 3 | 365 | XLX430AENPLE9 | ﾊﾟﾅｿﾆｯｸ | LED 直付 3200lm | 20.6 | 3200 | 5000 |  | 2 | 1 | 2
176 | 西部消防署たなか分署 | 176 | 西部消防署たなか分署 | ２F | 女子洗面・脱衣・WC | D13 (LED) | LED |  | 4 | 台
176 | 西部消防署たなか分署 | 176 | 西部消防署たなか分署 | ２F | 女子洗面・脱衣・WC | G31 | 直付 | FHF32 | 2 | 台 | 1 | 48 | 3 | 365 | XLX430AENPLE9 | ﾊﾟﾅｿﾆｯｸ | LED 直付 3200lm | 20.6 | 3200 | 5000 |  | 2 | 1 | 2
176 | 西部消防署たなか分署 | 176 | 西部消防署たなか分署 | ２F | 食品庫 | F11 | 直付 | FHF16 | 1 | 台 | 1 | 26 | 12 | 365 | XLX210AENCLE9 | ﾊﾟﾅｿﾆｯｸ | LED 直付 1600lm | 11.6 | 1600 | 5000 |  | 1 | 1 | 1
176 | 西部消防署たなか分署 | 176 | 西部消防署たなか分署 | ２F | 屋外階段 | O1 （LED) |  |  | 2 | 台 | 点灯 時間: 12; 点灯 日数: 365
176 | 西部消防署たなか分署 | 176 | 西部消防署たなか分署 | ２F | 厨房 | H32 | 直付 | FHF32 | 6 | 台 | 1 | 48 | 12 | 365 | XLX430AENPLE9 | ﾊﾟﾅｿﾆｯｸ | LED 直付 3200lm | 20.6 | 3200 | 5000 |  | 6 | 1 | 6
176 | 西部消防署たなか分署 | 176 | 西部消防署たなか分署 | ２F | 厨房 | N61 殺菌灯 | 殺菌灯 | GL6 | 1 | 台 | 灯数: 1; 消費 電力: 6; 点灯 時間: 12; 点灯 日数: 365
176 | 西部消防署たなか分署 | 176 | 西部消防署たなか分署 | ２F | 厨房 | Z1 | 非常照明 | J13 | 1 | 台 | 1 | 0 | 0 | 365 | NNFB90005K | ﾊﾟﾅｿﾆｯｸ | LED 直付 非常灯 | 1 | 0 | 0 |  | 1 | 1 | 1
176 | 西部消防署たなか分署 | 176 | 西部消防署たなか分署 | ２F | 食堂 | B32 | 埋込 | FHF32 | 4 | 台 | 2 | 95 | 12 | 365 | XLX460UENTLE9 | ﾊﾟﾅｿﾆｯｸ | LED 埋込 40形 6900lm | 43.1 | 6680 | 5000 |  | 4 | 2 | 8
176 | 西部消防署たなか分署 | 176 | 西部消防署たなか分署 | ２F | 食堂 | Z1 | 非常照明 | J13 | 1 | 台 | 1 | 0 | 0 | 365 | NNFB90005K | ﾊﾟﾅｿﾆｯｸ | LED 直付 非常灯 | 1 | 0 | 0 |  | 1 | 1 | 1
176 | 西部消防署たなか分署 | 176 | 西部消防署たなか分署 | ２F | トレーニング室 | B32 | 埋込 | FHF32 | 3 | 台 | 2 | 95 | 12 | 365 | XLX460UENTLE9 | ﾊﾟﾅｿﾆｯｸ | LED 埋込 40形 6900lm | 43.1 | 6680 | 5000 |  | 3 | 2 | 6
176 | 西部消防署たなか分署 | 176 | 西部消防署たなか分署 | ２F | トレーニング室 | Z1 | 非常照明 | J13 | 1 | 台 | 1 | 0 | 0 | 365 | NNFB90005K | ﾊﾟﾅｿﾆｯｸ | LED 直付 非常灯 | 1 | 0 | 0 |  | 1 | 1 | 1
176 | 西部消防署たなか分署 | 176 | 西部消防署たなか分署 | ２F | 個室６ | B32C | 直付 | FHF32 | 1 | 台 | 2 | 95 | 12 | 365 | XLX460DENPLE9 | ﾊﾟﾅｿﾆｯｸ | LED 40形 6900lm | 43.1 | 6900 | 5000 |  | 1 | 2 | 2
176 | 西部消防署たなか分署 | 176 | 西部消防署たなか分署 | ２F | 個室６ | J1 （LED) |  |  | 1 | 台 | 点灯 時間: 8; 点灯 日数: 365
176 | 西部消防署たなか分署 | 176 | 西部消防署たなか分署 | ２F | 個室６ | Z1 | 非常照明 | J13 | 1 | 台 | 1 | 0 | 0 | 365 | NNFB90005K | ﾊﾟﾅｿﾆｯｸ | LED 直付 非常灯 | 1 | 0 | 0 |  | 1 | 1 | 1
176 | 西部消防署たなか分署 | 176 | 西部消防署たなか分署 | ２F | 個室７ | B32C | 直付 | FHF32 | 1 | 台 | 2 | 95 | 12 | 365 | XLX460DENPLE9 | ﾊﾟﾅｿﾆｯｸ | LED 40形 6900lm | 43.1 | 6900 | 5000 |  | 1 | 2 | 2
176 | 西部消防署たなか分署 | 176 | 西部消防署たなか分署 | ２F | 個室７ | J1 （LED) |  |  | 1 | 台 | 点灯 時間: 8; 点灯 日数: 365
176 | 西部消防署たなか分署 | 176 | 西部消防署たなか分署 | ２F | 個室７ | Z1 | 非常照明 | J13 | 1 | 台 | 1 | 0 | 0 | 365 | NNFB90005K | ﾊﾟﾅｿﾆｯｸ | LED 直付 非常灯 | 1 | 0 | 0 |  | 1 | 1 | 1
176 | 西部消防署たなか分署 | 176 | 西部消防署たなか分署 | ２F | 個室８ | B32C | 直付 | FHF32 | 1 | 台 | 2 | 95 | 12 | 365 | XLX460DENPLE9 | ﾊﾟﾅｿﾆｯｸ | LED 40形 6900lm | 43.1 | 6900 | 5000 |  | 1 | 2 | 2
176 | 西部消防署たなか分署 | 176 | 西部消防署たなか分署 | ２F | 個室８ | J1 （LED) |  |  | 1 | 台 | 点灯 時間: 8; 点灯 日数: 365
176 | 西部消防署たなか分署 | 176 | 西部消防署たなか分署 | ２F | 個室８ | Z1 | 非常照明 | J13 | 1 | 台 | 1 | 0 | 0 | 365 | NNFB90005K | ﾊﾟﾅｿﾆｯｸ | LED 直付 非常灯 | 1 | 0 | 0 |  | 1 | 1 | 1
176 | 西部消防署たなか分署 | 176 | 西部消防署たなか分署 | ２F | 個室９ | B32C | 直付 | FHF32 | 1 | 台 | 2 | 95 | 12 | 365 | XLX460DENPLE9 | ﾊﾟﾅｿﾆｯｸ | LED 40形 6900lm | 43.1 | 6900 | 5000 |  | 1 | 2 | 2
176 | 西部消防署たなか分署 | 176 | 西部消防署たなか分署 | ２F | 個室９ | J1 （LED) |  |  | 1 | 台 | 点灯 時間: 8; 点灯 日数: 365
176 | 西部消防署たなか分署 | 176 | 西部消防署たなか分署 | ２F | 個室９ | Z1 | 非常照明 | J13 | 1 | 台 | 1 | 0 | 0 | 365 | NNFB90005K | ﾊﾟﾅｿﾆｯｸ | LED 直付 非常灯 | 1 | 0 | 0 |  | 1 | 1 | 1
178 | 旭町消防署西原分署 | 178 | 柏市旭町消防署西原分署）修正 | 外 | 車庫 | FL20×1表示灯 | ﾌﾞﾗｹｯﾄ | FL20 | 2 | 台 | 1 | 21 | 12 | 365 | LGB85032LE1 | ﾊﾟﾅｿﾆｯｸ | LED 直付 キッチンライト 20形 | 12 | 1100 | 5000 |  | 2 | 1 | 2
178 | 旭町消防署西原分署 | 178 | 柏市旭町消防署西原分署）修正 | 外 | 〃 | FL40×2 | 埋込 | LED | 5 | 台 | 灯数: 1; 点灯 時間: 12; 点灯 日数: 365; 交換器具（参考型番等） 備考: 高所作業
178 | 旭町消防署西原分署 | 178 | 柏市旭町消防署西原分署）修正 | 外 | 〃 | FL40×2 | 埋込 | FL40 | 2 | 台 | 2 | 83 | 12 | 365 | XLX460UENTLE9 | ﾊﾟﾅｿﾆｯｸ | LED 埋込 40形 6900lm | 43.1 | 6680 | 5000 | 高所作業 | 2 | 2 | 4
178 | 旭町消防署西原分署 | 178 | 柏市旭町消防署西原分署）修正 | 外 | 〃 | FL40×2 | 直付 | FL40 | 4 | 台 | 2 | 83 | 12 | 365 | XLX460DENPLE9 | ﾊﾟﾅｿﾆｯｸ | LED 40形 6900lm | 43.1 | 6900 | 5000 | 高所作業 | 4 | 2 | 8
178 | 旭町消防署西原分署 | 178 | 柏市旭町消防署西原分署）修正 | 外 | 〃 | FL40×1 | 直付 | FL40 | 3 | 台 | 1 | 42 | 12 | 365 | XLX430AENPLE9 | ﾊﾟﾅｿﾆｯｸ | LED 直付 3200lm | 20.6 | 3200 | 5000 | 高所作業 | 3 | 1 | 3
178 | 旭町消防署西原分署 | 178 | 柏市旭町消防署西原分署）修正 | 〃 | 油庫 | FL40×1 非常照明付 | 直付 | LED | 1 | 台 | 灯数: 1; 点灯 時間: 3; 点灯 日数: 365
178 | 旭町消防署西原分署 | 178 | 柏市旭町消防署西原分署）修正 | 〃 | 倉庫 | FL40×1 | 直付 | FL40 | 3 | 台 | 1 | 42 | 3 | 365 | XLX430AENPLE9 | ﾊﾟﾅｿﾆｯｸ | LED 直付 3200lm | 20.6 | 3200 | 5000 |  | 3 | 1 | 3
178 | 旭町消防署西原分署 | 178 | 柏市旭町消防署西原分署）修正 | 〃 | 消毒室 | FL40×1 | 埋込 | FL40 | 1 | 台 | 1 | 42 | 3 | 365 | XLX430PENTLE9 | ﾊﾟﾅｿﾆｯｸ | LED 埋込 3100lm | 20.6 | 3100 | 5000 |  | 1 | 1 | 1
178 | 旭町消防署西原分署 | 178 | 柏市旭町消防署西原分署）修正 | 〃 | 倉庫 2 | FL40×1 | 直付 | FL40 | 1 | 台 | 1 | 42 | 3 | 365 | XLX430AENPLE9 | ﾊﾟﾅｿﾆｯｸ | LED 直付 3200lm | 20.6 | 3200 | 5000 |  | 1 | 1 | 1
178 | 旭町消防署西原分署 | 178 | 柏市旭町消防署西原分署）修正 | 〃 | 発電帰室 | FL40×1 | 直付 | FL40 | 1 | 台 | 1 | 42 | 3 | 365 | XLX430AENPLE9 | ﾊﾟﾅｿﾆｯｸ | LED 直付 3200lm | 20.6 | 3200 | 5000 |  | 1 | 1 | 1
178 | 旭町消防署西原分署 | 178 | 柏市旭町消防署西原分署）修正 | 〃 | 倉庫3 | FL40×1 | 直付 | FL40 | 1 | 台 | 1 | 42 | 12 | 365 | XLX430AENPLE9 | ﾊﾟﾅｿﾆｯｸ | LED 直付 3200lm | 20.6 | 3200 | 5000 |  | 1 | 1 | 1
178 | 旭町消防署西原分署 | 178 | 柏市旭町消防署西原分署）修正 | 〃 | 外壁 |  | 壁直付（屋外） | FL20 | 3 | 台 | 1 | 22 | 12 | 365 | NNFW21885 LE9 | ﾊﾟﾅｿﾆｯｸ | LED 壁直付（防雨） 20形 1200lm | 12 | 1200 | 5000 |  | 3 | 1 | 3
178 | 旭町消防署西原分署 | 178 | 柏市旭町消防署西原分署）修正 | 〃 | 外周 |  | 外灯 | HF250 | 4 | 台 | 1 | 260 | 12 | 365 | NYS15270 LE9 | ﾊﾟﾅｿﾆｯｸ | LED 投光器 水銀灯250形 | 68.2 | 9000 | 5000 | 高所作業 | 4 | 1 | 4
178 | 旭町消防署西原分署 | 178 | 柏市旭町消防署西原分署）修正 | 1F | ポーチ |  | ﾀﾞｳﾝﾗｲﾄ | FDL13 | 14 | 台 | 1 | 15 | 12 | 365 | NNN70500K | ﾊﾟﾅｿﾆｯｸ | LEDﾀﾞｳﾝﾗｲﾄ 白熱電球10形 | 2 | 100 | 5000 |  | 14 | 1 | 14
178 | 旭町消防署西原分署 | 178 | 柏市旭町消防署西原分署）修正 | 1F | 風除室 |  | ｼｰﾘﾝｸﾞ | FCL32 | 1 | 台 | 2 | 60 | 12 | 365 | XLX160AEN LA9 | ﾊﾟﾅｿﾆｯｸ | LED スクエア 6500lm | 41.5 | 6500 | 5000 |  | 1 | 2 | 2
178 | 旭町消防署西原分署 | 178 | 柏市旭町消防署西原分署）修正 | 1F | 受付 | FL40×1 | 埋込 | LED | 2 | 台 | 灯数: 1; 点灯 時間: 12; 点灯 日数: 365
178 | 旭町消防署西原分署 | 178 | 柏市旭町消防署西原分署）修正 | 〃 | 通路 |  | 埋込（スクエア） | LED | 6 | 台 | 灯数: 1; 点灯 時間: 12; 点灯 日数: 365
178 | 旭町消防署西原分署 | 178 | 柏市旭町消防署西原分署）修正 | 〃 | 〃 |  | 誘導灯 | C級 | 2 | 台 | 1 | 10 | 12 | 365 | FA10318C LE1 | ﾊﾟﾅｿﾆｯｸ | LED 誘導灯 C級 | 0.8 | 0 | 0 |  | 2 | 1 | 2
178 | 旭町消防署西原分署 | 178 | 柏市旭町消防署西原分署）修正 | 〃 | 〃 | FL40×2 | 埋込 | LED | 5 | 台 | 灯数: 1; 点灯 時間: 12; 点灯 日数: 365
178 | 旭町消防署西原分署 | 178 | 柏市旭町消防署西原分署）修正 | 〃 | 〃 | FL40×1 | 埋込 | LED | 2 | 台 | 灯数: 1; 点灯 時間: 12; 点灯 日数: 365
178 | 旭町消防署西原分署 | 178 | 柏市旭町消防署西原分署）修正 | 〃 | 〃 | FL40×1 | 直付 | FL40 | 2 | 台 | 1 | 42 | 12 | 365 | XLX430AENPLE9 | ﾊﾟﾅｿﾆｯｸ | LED 直付 3200lm | 20.6 | 3200 | 5000 |  | 2 | 1 | 2
178 | 旭町消防署西原分署 | 178 | 柏市旭町消防署西原分署）修正 | 〃 | 〃 | FL40×1 | 直付 | LED | 1 | 台 | 灯数: 1; 点灯 時間: 12; 点灯 日数: 365
178 | 旭町消防署西原分署 | 178 | 柏市旭町消防署西原分署）修正 | 〃 | 受付 | FL40×1 | 埋込 | LED | 2 | 台 | 灯数: 1; 点灯 時間: 3; 点灯 日数: 365
178 | 旭町消防署西原分署 | 178 | 柏市旭町消防署西原分署）修正 | 〃 | 仮眠室 |  | ﾌﾞﾗｹｯﾄ | FL20 | 1 | 台 | 1 | 21 | 3 | 365 | LGB85032LE1 | ﾊﾟﾅｿﾆｯｸ | LED 直付 キッチンライト 20形 | 12 | 1100 | 5000 |  | 1 | 1 | 1
178 | 旭町消防署西原分署 | 178 | 柏市旭町消防署西原分署）修正 | 〃 | 〃 |  | 埋込 | FL40 | 5 | 台 | 2 | 83 | 3 | 365 | XLX460UENTLE9 | ﾊﾟﾅｿﾆｯｸ | LED 埋込 40形 6900lm | 43.1 | 6680 | 5000 |  | 5 | 2 | 10
178 | 旭町消防署西原分署 | 178 | 柏市旭町消防署西原分署）修正 | 〃 | 救急仮眠室 |  | 埋込 | FL40 | 1 | 台 | 2 | 83 | 3 | 365 | XLX460UENTLE9 | ﾊﾟﾅｿﾆｯｸ | LED 埋込 40形 6900lm | 43.1 | 6680 | 5000 |  | 1 | 2 | 2
178 | 旭町消防署西原分署 | 178 | 柏市旭町消防署西原分署）修正 | 〃 | 〃 | FL40×2 | 埋込 | LED | 1 | 台 | 灯数: 2; 点灯 時間: 3; 点灯 日数: 365
178 | 旭町消防署西原分署 | 178 | 柏市旭町消防署西原分署）修正 | 〃 | 更衣室 |  | ｼｰﾘﾝｸﾞ | LED | 1 | 台 | 灯数: 1; 点灯 時間: 3; 点灯 日数: 365
178 | 旭町消防署西原分署 | 178 | 柏市旭町消防署西原分署）修正 | 〃 | 〃 |  | ﾀﾞｳﾝﾗｲﾄ | LED | 1 | 台 | 灯数: 1; 点灯 時間: 3; 点灯 日数: 365
178 | 旭町消防署西原分署 | 178 | 柏市旭町消防署西原分署）修正 | 〃 | 〃 | EFD15 | 手元灯 | LED | 2 | 台 | 灯数: 1; 点灯 時間: 3; 点灯 日数: 365
178 | 旭町消防署西原分署 | 178 | 柏市旭町消防署西原分署）修正 | 〃 | 〃（浴室） |  | ﾌﾞﾗｹｯﾄ | LED | 1 | 台 | 灯数: 1; 点灯 時間: 3; 点灯 日数: 365
178 | 旭町消防署西原分署 | 178 | 柏市旭町消防署西原分署）修正 | 〃 | 乾燥室 | FL40×1 | 直付 | FL40 | 1 | 台 | 1 | 42 | 3 | 365 | XLX430AENPLE9 | ﾊﾟﾅｿﾆｯｸ | LED 直付 3200lm | 20.6 | 3200 | 5000 |  | 1 | 1 | 1
178 | 旭町消防署西原分署 | 178 | 柏市旭町消防署西原分署）修正 | 〃 | 脱衣所 |  | 直付 | FL20 | 1 | 台 | 1 | 22 | 3 | 365 | XLX200NENCLE9 | ﾊﾟﾅｿﾆｯｸ | LED 壁直付 800lm | 6 | 830 | 5000 |  | 1 | 1 | 1
178 | 旭町消防署西原分署 | 178 | 柏市旭町消防署西原分署）修正 | 〃 | 〃（浴室） |  | 電球 | IL60 | 1 | 台 | 1 | 60 | 3 | 365 | LDA7N-D-G/S/Z6/F | ﾊﾟﾅｿﾆｯｸ | LED電球 | 7.3 | 810 | 5000 |  | 1 | 1 | 1
178 | 旭町消防署西原分署 | 178 | 柏市旭町消防署西原分署）修正 | 〃 | 倉庫階段下 |  | 直付 | FL40 | 1 | 台 | 1 | 42 | 3 | 365 | XLX430AENPLE9 | ﾊﾟﾅｿﾆｯｸ | LED 直付 3200lm | 20.6 | 3200 | 5000 |  | 1 | 1 | 1
178 | 旭町消防署西原分署 | 178 | 柏市旭町消防署西原分署）修正 | 〃 | 便所 |  | 直付 | FL40 | 2 | 台 | 1 | 42 | 12 | 365 | XLX430AENPLE9 | ﾊﾟﾅｿﾆｯｸ | LED 直付 3200lm | 20.6 | 3200 | 5000 |  | 2 | 1 | 2
178 | 旭町消防署西原分署 | 178 | 柏市旭町消防署西原分署）修正 | 2F | 階段 | FL40×2 （非常灯付） | 埋込 | FL40 | 2 | 台 | 1 | 42 | 12 | 365 | XLG411PGNJ LE9 | ﾊﾟﾅｿﾆｯｸ | LED 埋込（非常照明付） 2000lm | 14 | 2000 | 5000 |  | 2 | 1 | 2
178 | 旭町消防署西原分署 | 178 | 柏市旭町消防署西原分署）修正 | 2F | 通路 |  | 誘導灯（冷陰極） | B級 | 1 | 台 | 1 | 3 | 24 | 365 | FA40318C LE1 | ﾊﾟﾅｿﾆｯｸ | LED 誘導灯 B級 | 2.4 | 0 | 0 |  | 1 | 1 | 1
178 | 旭町消防署西原分署 | 178 | 柏市旭町消防署西原分署）修正 | 2F | 〃 |  | 埋込 | FL40 | 2 | 台 | 1 | 42 | 12 | 365 | XLX430PENTLE9 | ﾊﾟﾅｿﾆｯｸ | LED 埋込 3100lm | 20.6 | 3100 | 5000 |  | 2 | 1 | 2
178 | 旭町消防署西原分署 | 178 | 柏市旭町消防署西原分署）修正 | 2F | 〃 |  | 埋込 | LED | 2 | 台 | 灯数: 1; 点灯 時間: 12; 点灯 日数: 365
178 | 旭町消防署西原分署 | 178 | 柏市旭町消防署西原分署）修正 | 2F | 事務室 | FL40×2 | 埋込 | FL40 | 9 | 台 | 2 | 83 | 12 | 365 | XLX460UENTLE9 | ﾊﾟﾅｿﾆｯｸ | LED 埋込 40形 6900lm | 43.1 | 6680 | 5000 |  | 9 | 2 | 18
178 | 旭町消防署西原分署 | 178 | 柏市旭町消防署西原分署）修正 | 〃 | 〃 | FL40×2 | 埋込 | LED | 15 | 台 | 灯数: 2; 点灯 時間: 3; 点灯 日数: 365
178 | 旭町消防署西原分署 | 178 | 柏市旭町消防署西原分署）修正 | 2F | 会議室 | FL40×2 | 埋込 | FL40 | 7 | 台 | 2 | 83 | 3 | 365 | XLX460UENTLE9 | ﾊﾟﾅｿﾆｯｸ | LED 埋込 40形 6900lm | 43.1 | 6680 | 5000 |  | 7 | 2 | 14
178 | 旭町消防署西原分署 | 178 | 柏市旭町消防署西原分署）修正 | 〃 | 〃 | FL40×2 | 埋込 | LED | 13 | 台 | 灯数: 2; 点灯 時間: 3; 点灯 日数: 365
178 | 旭町消防署西原分署 | 178 | 柏市旭町消防署西原分署）修正 | 〃 | 〃（倉庫） |  | 直付 | FL40 | 1 | 台 | 1 | 42 | 12 | 365 | XLX430AENPLE9 | ﾊﾟﾅｿﾆｯｸ | LED 直付 3200lm | 20.6 | 3200 | 5000 |  | 1 | 1 | 1
178 | 旭町消防署西原分署 | 178 | 柏市旭町消防署西原分署）修正 | 〃 | 食堂、待機室 | FL40×2 | 埋込 | FL40 | 12 | 台 | 2 | 83 | 12 | 365 | XLX460UENTLE9 | ﾊﾟﾅｿﾆｯｸ | LED 埋込 40形 6900lm | 43.1 | 6680 | 5000 |  | 12 | 2 | 24
178 | 旭町消防署西原分署 | 178 | 柏市旭町消防署西原分署）修正 | 〃 | 〃 | FL40×1 | 埋込 | FL40 | 1 | 台 | 1 | 42 | 3 | 365 | XLX430PENTLE9 | ﾊﾟﾅｿﾆｯｸ | LED 埋込 3100lm | 20.6 | 3100 | 5000 |  | 1 | 1 | 1
178 | 旭町消防署西原分署 | 178 | 柏市旭町消防署西原分署）修正 | 〃 | 〃 （物入） |  | 直付 | FL20 | 1 | 台 | 1 | 22 | 3 | 365 | XLX200NENCLE9 | ﾊﾟﾅｿﾆｯｸ | LED 壁直付 800lm | 6 | 830 | 5000 |  | 1 | 1 | 1
178 | 旭町消防署西原分署 | 178 | 柏市旭町消防署西原分署）修正 | 〃 | 〃 |  | ﾌﾞﾗｹｯﾄ | FL20 | 1 | 台 | 1 | 21 | 3 | 365 | LGB85032LE1 | ﾊﾟﾅｿﾆｯｸ | LED 直付 キッチンライト 20形 | 12 | 1100 | 5000 |  | 1 | 1 | 1
178 | 旭町消防署西原分署 | 178 | 柏市旭町消防署西原分署）修正 | 〃 | 〃（和室） | FCL40+FCL32 | ｼｰﾘﾝｸﾞ | FCL32 | 1 | 台 | 2 | 60 | 3 | 365 | XLX160AEN LA9 | ﾊﾟﾅｿﾆｯｸ | LED スクエア 6500lm | 41.5 | 6500 | 5000 |  | 1 | 2 | 2
178 | 旭町消防署西原分署 | 178 | 柏市旭町消防署西原分署）修正 | 〃 | 女子トイレ |  | 直付 | FL20 | 1 | 台 | 1 | 22 | 3 | 365 | XLX200NENCLE9 | ﾊﾟﾅｿﾆｯｸ | LED 壁直付 800lm | 6 | 830 | 5000 |  | 1 | 1 | 1
178 | 旭町消防署西原分署 | 178 | 柏市旭町消防署西原分署）修正 | 〃 | 〃 |  | ﾀﾞｳﾝﾗｲﾄ | FDL13 | 1 | 台 | 1 | 15 | 3 | 365 | NNN70500K | ﾊﾟﾅｿﾆｯｸ | LEDﾀﾞｳﾝﾗｲﾄ 白熱電球10形 | 2 | 100 | 5000 |  | 1 | 1 | 1
178 | 旭町消防署西原分署 | 178 | 柏市旭町消防署西原分署）修正 | 〃 | 〃 |  | ﾌﾞﾗｹｯﾄ | EFA12 | 1 | 台 | 1 | 12 | 3 | 365 | XLGB8003CE1 | ﾊﾟﾅｿﾆｯｸ | LEDブラケット | 7.7 | 455 | 5000 |  | 1 | 1 | 1
178 | 旭町消防署西原分署 | 178 | 柏市旭町消防署西原分署）修正 | 〃 | 男子トイレ |  | 直付 | FL40 | 2 | 台 | 1 | 42 | 3 | 365 | XLX430AENPLE9 | ﾊﾟﾅｿﾆｯｸ | LED 直付 3200lm | 20.6 | 3200 | 5000 |  | 2 | 1 | 2
181 | 沼南消防署手賀分署 | 181 | 沼南消防署手賀分署 | １F | 事務室 | EA3 | 非常照明 | J13 | 9 | 台 | 1 | 0 |  | 365 | NNFB90005K | ﾊﾟﾅｿﾆｯｸ | LED 直付 非常灯 | 1 | 0 | 0 |  | 9 | 1 | 9
181 | 沼南消防署手賀分署 | 181 | 沼南消防署手賀分署 | １F | 事務室 | B32 | 埋込 | FHF32 | 16 | 台 | 2 | 95 | 12 | 365 | XLX460UENTLE9 | ﾊﾟﾅｿﾆｯｸ | LED 埋込 40形 6900lm | 43.1 | 6680 | 5000 |  | 16 | 2 | 32
181 | 沼南消防署手賀分署 | 181 | 沼南消防署手賀分署 | １F | 湯沸室 | D19 (LED) |  |  | 2 | 台 | 点灯 時間: 3; 点灯 日数: 365
181 | 沼南消防署手賀分署 | 181 | 沼南消防署手賀分署 | １F | 湯沸室 | I21 | 直付 | FL20 | 1 | 台 | 1 | 22 | 12 | 365 | XLX200AENCLE9 | ﾊﾟﾅｿﾆｯｸ | LED 直付 800lm | 6 | 830 | 5000 |  | 1 | 1 | 1
181 | 沼南消防署手賀分署 | 181 | 沼南消防署手賀分署 | １F | 書庫 | C31 | 直付 | FHF32 | 1 | 台 | 1 | 48 | 12 | 365 | XLX430AENPLE9 | ﾊﾟﾅｿﾆｯｸ | LED 直付 3200lm | 20.6 | 3200 | 5000 |  | 1 | 1 | 1
181 | 沼南消防署手賀分署 | 181 | 沼南消防署手賀分署 | １F | 更衣室 | D19 (LED) |  |  | 1 | 台 | 点灯 時間: 3; 点灯 日数: 365
181 | 沼南消防署手賀分署 | 181 | 沼南消防署手賀分署 | １F | 廊下 | D19 (LED) |  |  | 11 | 台 | 点灯 時間: 12; 点灯 日数: 365
181 | 沼南消防署手賀分署 | 181 | 沼南消防署手賀分署 | １F | 廊下 | EDC (LED) |  |  | 2 | 台 | 点灯 時間: 12; 点灯 日数: 365
181 | 沼南消防署手賀分署 | 181 | 沼南消防署手賀分署 | １F | 廊下 | EED (LED) |  |  | 2 | 台 | 点灯 時間: 12; 点灯 日数: 365
181 | 沼南消防署手賀分署 | 181 | 沼南消防署手賀分署 | １F | 廊下・ホール | EA1 | 非常照明 | J13 | 5 | 台 | 1 | 0 |  | 365 | NNFB90005K | ﾊﾟﾅｿﾆｯｸ | LED 直付 非常灯 | 1 | 0 | 0 |  | 5 | 1 | 5
181 | 沼南消防署手賀分署 | 181 | 沼南消防署手賀分署 | １F | ホール | A32 | 埋込 | FHF32 | 4 | 台 | 2 | 95 | 12 | 365 | XLX460UENTLE9 | ﾊﾟﾅｿﾆｯｸ | LED 埋込 40形 6900lm | 43.1 | 6680 | 5000 |  | 4 | 2 | 8
181 | 沼南消防署手賀分署 | 181 | 沼南消防署手賀分署 | １F | 玄関 | F24 | ﾀﾞｳﾝﾗｲﾄ | FHT24 | 2 | 台 | 1 | 27 | 12 | 365 | XND1069WN LE9 | ﾊﾟﾅｿﾆｯｸ | LEDﾀﾞｳﾝﾗｲﾄΦ150 | 7 | 1045 | 5000 |  | 2 | 1 | 2
181 | 沼南消防署手賀分署 | 181 | 沼南消防署手賀分署 | １F | 風除室 | D19 (LED) |  |  | 4 | 台 | 点灯 時間: 8; 点灯 日数: 365
181 | 沼南消防署手賀分署 | 181 | 沼南消防署手賀分署 | １F | 風除室 | G75 | ﾀﾞｳﾝﾗｲﾄ | JDR75 | 2 | 台 | 1 | 6.7 | 12 | 365 | XND1569WN LE9 | ﾊﾟﾅｿﾆｯｸ | LEDﾀﾞｳﾝﾗｲﾄΦ150 | 11.6 | 1695 | 5000 |  | 2 | 1 | 2
181 | 沼南消防署手賀分署 | 181 | 沼南消防署手賀分署 | １F | 風除室 | EA1 | 非常照明 | J13 | 1 | 台 | 1 | 0 |  | 365 | NNFB90005K | ﾊﾟﾅｿﾆｯｸ | LED 直付 非常灯 | 1 | 0 | 0 |  | 1 | 1 | 1
181 | 沼南消防署手賀分署 | 181 | 沼南消防署手賀分署 | １F | 男子便所 | H13 | 壁直付 | FL20 | 1 | 台 | 1 | 22 | 3 | 365 | XLX200NENCLE9 | ﾊﾟﾅｿﾆｯｸ | LED 壁直付 800lm | 6 | 830 | 5000 |  | 1 | 1 | 1
181 | 沼南消防署手賀分署 | 181 | 沼南消防署手賀分署 | １F | 男子便所 | D19 (LED) |  |  | 2 | 台 | 点灯 時間: 3; 点灯 日数: 365
181 | 沼南消防署手賀分署 | 181 | 沼南消防署手賀分署 | １F | 男子便所 | D6 (LED) |  |  | 2 | 台 | 点灯 時間: 3; 点灯 日数: 365
181 | 沼南消防署手賀分署 | 181 | 沼南消防署手賀分署 | １F | 多目的兼女子便所 | D19 (LED) |  |  | 2 | 台 | 点灯 時間: 3; 点灯 日数: 365
181 | 沼南消防署手賀分署 | 181 | 沼南消防署手賀分署 | １F | 多目的兼女子便所 | H13 | 壁直付 | FL20 | 1 | 台 | 1 | 22 | 3 | 365 | XLX200NENCLE9 | ﾊﾟﾅｿﾆｯｸ | LED 壁直付 800lm | 6 | 830 | 5000 |  | 1 | 1 | 1
181 | 沼南消防署手賀分署 | 181 | 沼南消防署手賀分署 | １F | 階段下倉庫 | C31 | 直付 | FHF32 | 1 | 台 | 1 | 48 | 12 | 365 | XLX430AENPLE9 | ﾊﾟﾅｿﾆｯｸ | LED 直付 3200lm | 20.6 | 3200 | 5000 |  | 1 | 1 | 1
181 | 沼南消防署手賀分署 | 181 | 沼南消防署手賀分署 | １F | 階段下倉庫 | EC31 | 直付 | FHF32 | 1 | 台 | 1 | 48 | 12 | 365 | XLX430AENPLE9 | ﾊﾟﾅｿﾆｯｸ | LED 直付 3200lm | 20.6 | 3200 | 5000 |  | 1 | 1 | 1
181 | 沼南消防署手賀分署 | 181 | 沼南消防署手賀分署 | １F | 車庫 | M32 | 直付 | FHF32 | 4 | 台 | 2 | 95 | 12 | 365 | XLX460DENPLE9 | ﾊﾟﾅｿﾆｯｸ | LED 40形 6900lm | 43.1 | 6900 | 5000 |  | 4 | 2 | 8
181 | 沼南消防署手賀分署 | 181 | 沼南消防署手賀分署 | １F | 車庫 | C32 | 直付 | FHF32 | 9 | 台 | 2 | 95 | 12 | 365 | XLX460DENPLE9 | ﾊﾟﾅｿﾆｯｸ | LED 40形 6900lm | 43.1 | 6900 | 5000 |  | 9 | 2 | 18
181 | 沼南消防署手賀分署 | 181 | 沼南消防署手賀分署 | １F | 車庫 | EB32 | 直付 | FHF32 | 3 | 台 | 2 | 95 | 12 | 365 | XLX460DENPLE9 | ﾊﾟﾅｿﾆｯｸ | LED 40形 6900lm | 43.1 | 6900 | 5000 |  | 3 | 2 | 6
181 | 沼南消防署手賀分署 | 181 | 沼南消防署手賀分署 | １F | 車庫 | L31 | 直付 | EFD15 | 4 | 台 | 1 | 10 | 12 | 365 | XLX210AENCLE9 | ﾊﾟﾅｿﾆｯｸ | LED 直付 1600lm | 11.6 | 1600 | 5000 |  | 4 | 1 | 4
181 | 沼南消防署手賀分署 | 181 | 沼南消防署手賀分署 | １F | 防火衣収納室 | B32 | 埋込 | FHF32 | 3 | 台 | 2 | 95 | 12 | 365 | XLX460UENTLE9 | ﾊﾟﾅｿﾆｯｸ | LED 埋込 40形 6900lm | 43.1 | 6680 | 5000 |  | 3 | 2 | 6
181 | 沼南消防署手賀分署 | 181 | 沼南消防署手賀分署 | １F | 防火衣収納室 | EA1 | 非常照明 | J13 | 1 | 台 | 1 | 0 |  | 365 | NNFB90005K | ﾊﾟﾅｿﾆｯｸ | LED 直付 非常灯 | 1 | 0 | 0 |  | 1 | 1 | 1
181 | 沼南消防署手賀分署 | 181 | 沼南消防署手賀分署 | １F | 救急消毒室 | S6 (殺菌灯) | 殺菌灯 | GL6 | 1 | 台 | 灯数: 1; 消費 電力: 6; 点灯 時間: 12; 点灯 日数: 365
181 | 沼南消防署手賀分署 | 181 | 沼南消防署手賀分署 | １F | 救急消毒室 | B32 | 埋込 | FHF32 | 2 | 台 | 2 | 95 | 12 | 365 | XLX460UENTLE9 | ﾊﾟﾅｿﾆｯｸ | LED 埋込 40形 6900lm | 43.1 | 6680 | 5000 |  | 2 | 2 | 4
181 | 沼南消防署手賀分署 | 181 | 沼南消防署手賀分署 | １F | 救急消毒室 | EA1 | 非常照明 | J13 | 1 | 台 | 1 | 0 |  | 365 | NNFB90005K | ﾊﾟﾅｿﾆｯｸ | LED 直付 非常灯 | 1 | 0 | 0 |  | 1 | 1 | 1
181 | 沼南消防署手賀分署 | 181 | 沼南消防署手賀分署 | １F | 救急消毒室 | I21 | 直付 | FL20 | 3 | 台 | 1 | 22 | 12 | 365 | XLX200AENCLE9 | ﾊﾟﾅｿﾆｯｸ | LED 直付 800lm | 6 | 830 | 5000 |  | 3 | 1 | 3
181 | 沼南消防署手賀分署 | 181 | 沼南消防署手賀分署 | １F | 脱衣室 | D19 (LED) |  |  | 1 | 台 | 点灯 時間: 3; 点灯 日数: 365
181 | 沼南消防署手賀分署 | 181 | 沼南消防署手賀分署 | １F | 脱衣室 | N21 | 壁直付 | FL20 | 1 | 台 | 1 | 22 | 3 | 365 | XLX200NENCLE9 | ﾊﾟﾅｿﾆｯｸ | LED 壁直付 800lm | 6 | 830 | 5000 |  | 1 | 1 | 1
181 | 沼南消防署手賀分署 | 181 | 沼南消防署手賀分署 | １F | 油庫 | O18 | 直付 | FPL18 | 2 | 台 | 1 | 22 | 12 | 365 | XLX210AENCLE9 | ﾊﾟﾅｿﾆｯｸ | LED 直付 1600lm | 11.6 | 1600 | 5000 |  | 2 | 1 | 2
181 | 沼南消防署手賀分署 | 181 | 沼南消防署手賀分署 | １F | ホース乾燥機 | C32 | 直付 | FHF32 | 2 | 台 | 2 | 95 | 12 | 365 | XLX460DENPLE9 | ﾊﾟﾅｿﾆｯｸ | LED 40形 6900lm | 43.1 | 6900 | 5000 |  | 2 | 2 | 4
181 | 沼南消防署手賀分署 | 181 | 沼南消防署手賀分署 | １F | 乾燥室 | P21 | 直付 | FL20 | 4 | 台 | 1 | 22 | 12 | 365 | XLX200AENCLE9 | ﾊﾟﾅｿﾆｯｸ | LED 直付 800lm | 6 | 830 | 5000 |  | 4 | 1 | 4
181 | 沼南消防署手賀分署 | 181 | 沼南消防署手賀分署 | １F | 倉庫１ | C31 | 直付 | FHF32 | 4 | 台 | 1 | 48 | 12 | 365 | XLX430AENPLE9 | ﾊﾟﾅｿﾆｯｸ | LED 直付 3200lm | 20.6 | 3200 | 5000 |  | 4 | 1 | 4
181 | 沼南消防署手賀分署 | 181 | 沼南消防署手賀分署 | １F | 濾過機室 | C31M | 直付 | FHF32 | 1 | 台 | 1 | 48 | 12 | 365 | XLX430AENPLE9 | ﾊﾟﾅｿﾆｯｸ | LED 直付 3200lm | 20.6 | 3200 | 5000 |  | 1 | 1 | 1
181 | 沼南消防署手賀分署 | 181 | 沼南消防署手賀分署 | １F | 倉庫２ | C11 | 直付 | FHF16 | 1 | 台 | 1 | 26 | 12 | 365 | XLX210AENCLE9 | ﾊﾟﾅｿﾆｯｸ | LED 直付 1600lm | 11.6 | 1600 | 5000 |  | 1 | 1 | 1
181 | 沼南消防署手賀分署 | 181 | 沼南消防署手賀分署 | １F | 洗面所 | EA1 | 非常照明 | J13 | 1 | 台 | 1 | 0 |  | 365 | NNFB90005K | ﾊﾟﾅｿﾆｯｸ | LED 直付 非常灯 | 1 | 0 | 0 |  | 1 | 1 | 1
181 | 沼南消防署手賀分署 | 181 | 沼南消防署手賀分署 | １F | 洗面所 | N21 | 壁直付 | FL20 | 3 | 台 | 1 | 22 | 3 | 365 | XLX200NENCLE9 | ﾊﾟﾅｿﾆｯｸ | LED 壁直付 800lm | 6 | 830 | 5000 |  | 3 | 1 | 3
181 | 沼南消防署手賀分署 | 181 | 沼南消防署手賀分署 | １F | 洗面所 | B32 | 埋込 | FHF32 | 3 | 台 | 2 | 95 | 3 | 365 | XLX460UENTLE9 | ﾊﾟﾅｿﾆｯｸ | LED 埋込 40形 6900lm | 43.1 | 6680 | 5000 |  | 3 | 2 | 6
181 | 沼南消防署手賀分署 | 181 | 沼南消防署手賀分署 | １F | トレーニング室 | EA1 | 非常照明 | J13 | 1 | 台 | 1 | 0 |  | 365 | NNFB90005K | ﾊﾟﾅｿﾆｯｸ | LED 直付 非常灯 | 1 | 0 | 0 |  | 1 | 1 | 1
181 | 沼南消防署手賀分署 | 181 | 沼南消防署手賀分署 | １F | トレーニング室 | B32 | 埋込 | FHF32 | 4 | 台 | 2 | 95 | 12 | 365 | XLX460UENTLE9 | ﾊﾟﾅｿﾆｯｸ | LED 埋込 40形 6900lm | 43.1 | 6680 | 5000 |  | 4 | 2 | 8
181 | 沼南消防署手賀分署 | 181 | 沼南消防署手賀分署 | １F | 機械スペース | C31M | 直付 | FHF32 | 2 | 台 | 1 | 48 | 12 | 365 | XLX430AENPLE9 | ﾊﾟﾅｿﾆｯｸ | LED 直付 3200lm | 20.6 | 3200 | 5000 |  | 2 | 1 | 2
181 | 沼南消防署手賀分署 | 181 | 沼南消防署手賀分署 | １F | 屋外 | T6 （LED) |  |  | 7 | 台 | 灯数: 1; 点灯 時間: 12; 点灯 日数: 365
181 | 沼南消防署手賀分署 | 181 | 沼南消防署手賀分署 | １F | 屋外 | U15（赤色灯） | 赤色灯 | D15 | 2 | 台 | 1 | 11 | 12 | 365 | NNF20241Z | ﾊﾟﾅｿﾆｯｸ | LED赤色灯 | 2.5 | 0 | 0 |  | 2 | 1 | 2
181 | 沼南消防署手賀分署 | 181 | 沼南消防署手賀分署 | 2F | 待機室 | EA1 | 非常照明 | J13 | 1 | 台 | 1 | 0 |  | 365 | NNFB90005K | ﾊﾟﾅｿﾆｯｸ | LED 直付 非常灯 | 1 | 0 | 0 |  | 1 | 1 | 1
181 | 沼南消防署手賀分署 | 181 | 沼南消防署手賀分署 | 2F | 待機室 | J100 | 直付 | FHD100 | 1 | 台 | 1 | 91 | 12 | 365 | XLX460DENPLE9 | ﾊﾟﾅｿﾆｯｸ | LED 40形 6900lm | 43.1 | 6900 | 5000 |  | 1 | 1 | 1
181 | 沼南消防署手賀分署 | 181 | 沼南消防署手賀分署 | 2F | 食堂 | B32 | 直付 | FHF32 | 4 | 台 | 2 | 95 | 12 | 365 | XLX460DENPLE9 | ﾊﾟﾅｿﾆｯｸ | LED 40形 6900lm | 43.1 | 6900 | 5000 |  | 4 | 2 | 8
181 | 沼南消防署手賀分署 | 181 | 沼南消防署手賀分署 | 2F | 食堂 | EA1 | 非常照明 | J13 | 1 | 台 | 1 | 0 |  | 365 | NNFB90005K | ﾊﾟﾅｿﾆｯｸ | LED 直付 非常灯 | 1 | 0 | 0 |  | 1 | 1 | 1
181 | 沼南消防署手賀分署 | 181 | 沼南消防署手賀分署 | 2F | 厨房 | I21 | 直付 | FL20 | 2 | 台 | 1 | 22 | 12 | 365 | XLX200AENCLE9 | ﾊﾟﾅｿﾆｯｸ | LED 直付 800lm | 6 | 830 | 5000 |  | 2 | 1 | 2
181 | 沼南消防署手賀分署 | 181 | 沼南消防署手賀分署 | 2F | 厨房 | K32 | 直付 | FHF32 | 2 | 台 | 2 | 95 | 12 | 365 | XLX460DENPLE9 | ﾊﾟﾅｿﾆｯｸ | LED 40形 6900lm | 43.1 | 6900 | 5000 |  | 2 | 2 | 4
181 | 沼南消防署手賀分署 | 181 | 沼南消防署手賀分署 | 2F | 厨房 | S6 (殺菌灯) | 殺菌灯 | GL6 | 1 | 台 | 灯数: 1; 消費 電力: 6; 点灯 時間: 12; 点灯 日数: 365
181 | 沼南消防署手賀分署 | 181 | 沼南消防署手賀分署 | 2F | 厨房 | EA1 | 非常照明 | J13 | 1 | 台 | 1 | 0 |  | 365 | NNFB90005K | ﾊﾟﾅｿﾆｯｸ | LED 直付 非常灯 | 1 | 0 | 0 |  | 1 | 1 | 1
181 | 沼南消防署手賀分署 | 181 | 沼南消防署手賀分署 | 2F | 会議室 | EA1 | 非常照明 | J13 | 2 | 台 | 1 | 0 |  | 365 | NNFB90005K | ﾊﾟﾅｿﾆｯｸ | LED 直付 非常灯 | 1 | 0 | 0 |  | 2 | 1 | 2
181 | 沼南消防署手賀分署 | 181 | 沼南消防署手賀分署 | 2F | 会議室 | A32 | 埋込 | FHF32 | 12 | 台 | 2 | 95 | 12 | 365 | XLX460UENTLE9 | ﾊﾟﾅｿﾆｯｸ | LED 埋込 40形 6900lm | 43.1 | 6680 | 5000 |  | 12 | 2 | 24
181 | 沼南消防署手賀分署 | 181 | 沼南消防署手賀分署 | 2F | 倉庫 | C31 | 直付 | FHF32 | 2 | 台 | 1 | 48 | 12 | 365 | XLX430AENPLE9 | ﾊﾟﾅｿﾆｯｸ | LED 直付 3200lm | 20.6 | 3200 | 5000 |  | 2 | 1 | 2
181 | 沼南消防署手賀分署 | 181 | 沼南消防署手賀分署 | 2F | 女子便所 | D6 (LED) |  |  | 2 | 台 | 灯数: 1; 点灯 時間: 3; 点灯 日数: 365
181 | 沼南消防署手賀分署 | 181 | 沼南消防署手賀分署 | 2F | 女子便所 | D19 (LED) |  |  | 1 | 台 | 灯数: 1; 点灯 時間: 3; 点灯 日数: 365
181 | 沼南消防署手賀分署 | 181 | 沼南消防署手賀分署 | 2F | 女子便所 | H13 | 壁直付 | FL20 | 1 | 台 | 1 | 22 | 3 | 365 | XLX200NENCLE9 | ﾊﾟﾅｿﾆｯｸ | LED 壁直付 800lm | 6 | 830 | 5000 |  | 1 | 1 | 1
181 | 沼南消防署手賀分署 | 181 | 沼南消防署手賀分署 | 2F | 女子更衣室 | D13 (LED) |  |  | 1 | 台 | 灯数: 1; 点灯 時間: 3; 点灯 日数: 365
181 | 沼南消防署手賀分署 | 181 | 沼南消防署手賀分署 | 2F | ホール・廊下 | EA1 | 非常照明 | J13 | 5 | 台 | 1 | 0 |  | 365 | NNFB90005K | ﾊﾟﾅｿﾆｯｸ | LED 直付 非常灯 | 1 | 0 | 0 |  | 5 | 1 | 5
181 | 沼南消防署手賀分署 | 181 | 沼南消防署手賀分署 | 2F | ホール・廊下 | B32 | 直付 | FHF32 | 4 | 台 | 2 | 95 | 12 | 365 | XLX460DENPLE9 | ﾊﾟﾅｿﾆｯｸ | LED 40形 6900lm | 43.1 | 6900 | 5000 |  | 4 | 2 | 8
181 | 沼南消防署手賀分署 | 181 | 沼南消防署手賀分署 | 2F | ホール・廊下 | D19 (LED) |  |  | 3 | 台 | 灯数: 1; 点灯 時間: 12; 点灯 日数: 365
181 | 沼南消防署手賀分署 | 181 | 沼南消防署手賀分署 | 2F | ホール・廊下 | D19 (LED) |  |  | 5 | 台 | 灯数: 1; 点灯 時間: 12; 点灯 日数: 365
181 | 沼南消防署手賀分署 | 181 | 沼南消防署手賀分署 | 2F | ホール・廊下 | EDC (LED) |  |  | 5 | 台 | 点灯 時間: 12; 点灯 日数: 365
181 | 沼南消防署手賀分署 | 181 | 沼南消防署手賀分署 | 2F | 男子便所 | D19 (LED) |  |  | 2 | 台 | 灯数: 1; 点灯 時間: 3; 点灯 日数: 365
181 | 沼南消防署手賀分署 | 181 | 沼南消防署手賀分署 | 2F | 男子便所 | D6 (LED) |  |  | 2 | 台 | 灯数: 1; 点灯 時間: 3; 点灯 日数: 365
181 | 沼南消防署手賀分署 | 181 | 沼南消防署手賀分署 | 2F | 男子便所 | H13 | 壁直付 | FL20 | 1 | 台 | 1 | 22 | 312 | 365 | XLX200NENCLE9 | ﾊﾟﾅｿﾆｯｸ | LED 壁直付 800lm | 6 | 830 | 5000 |  | 1 | 1 | 1
181 | 沼南消防署手賀分署 | 181 | 沼南消防署手賀分署 | 2F | 男子脱衣室 | D19 (LED) |  |  | 1 | 台 | 灯数: 1; 点灯 時間: 3; 点灯 日数: 365
181 | 沼南消防署手賀分署 | 181 | 沼南消防署手賀分署 | 2F | 個室１ | EA1 | 非常照明 | J13 | 1 | 台 | 1 | 0 |  | 365 | NNFB90005K | ﾊﾟﾅｿﾆｯｸ | LED 直付 非常灯 | 1 | 0 | 0 |  | 1 | 1 | 1
181 | 沼南消防署手賀分署 | 181 | 沼南消防署手賀分署 | 2F | 個室１ | B32C | 埋込 | FHF32 | 1 | 台 | 2 | 95 | 12 | 365 | XLX460UENTLE9 | ﾊﾟﾅｿﾆｯｸ | LED 埋込 40形 6900lm | 43.1 | 6680 | 5000 |  | 1 | 2 | 2
181 | 沼南消防署手賀分署 | 181 | 沼南消防署手賀分署 | 2F | 個室１ | R4 (LED) |  |  | 1 | 台 | 点灯 時間: 8; 点灯 日数: 365
181 | 沼南消防署手賀分署 | 181 | 沼南消防署手賀分署 | 2F | 個室２ | EA1 | 非常照明 | J13 | 1 | 台 | 1 | 0 |  | 365 | NNFB90005K | ﾊﾟﾅｿﾆｯｸ | LED 直付 非常灯 | 1 | 0 | 0 |  | 1 | 1 | 1
181 | 沼南消防署手賀分署 | 181 | 沼南消防署手賀分署 | 2F | 個室２ | B32C | 埋込 | FHF32 | 1 | 台 | 2 | 95 | 12 | 365 | XLX460UENTLE9 | ﾊﾟﾅｿﾆｯｸ | LED 埋込 40形 6900lm | 43.1 | 6680 | 5000 |  | 1 | 2 | 2
181 | 沼南消防署手賀分署 | 181 | 沼南消防署手賀分署 | 2F | 個室２ | R4 (LED) |  |  | 1 | 台 | 点灯 時間: 8; 点灯 日数: 365
181 | 沼南消防署手賀分署 | 181 | 沼南消防署手賀分署 | 2F | 個室３ | EA1 | 非常照明 | J13 | 1 | 台 | 1 | 0 |  | 365 | NNFB90005K | ﾊﾟﾅｿﾆｯｸ | LED 直付 非常灯 | 1 | 0 | 0 |  | 1 | 1 | 1
181 | 沼南消防署手賀分署 | 181 | 沼南消防署手賀分署 | 2F | 個室３ | B32C | 埋込 | FHF32 | 1 | 台 | 2 | 95 | 12 | 365 | XLX460UENTLE9 | ﾊﾟﾅｿﾆｯｸ | LED 埋込 40形 6900lm | 43.1 | 6680 | 5000 |  | 1 | 2 | 2
181 | 沼南消防署手賀分署 | 181 | 沼南消防署手賀分署 | 2F | 個室３ | R4 (LED) |  |  | 1 | 台 | 点灯 時間: 8; 点灯 日数: 365
181 | 沼南消防署手賀分署 | 181 | 沼南消防署手賀分署 | 2F | 個室４ | EA1 | 非常照明 | J13 | 1 | 台 | 1 | 0 |  | 365 | NNFB90005K | ﾊﾟﾅｿﾆｯｸ | LED 直付 非常灯 | 1 | 0 | 0 |  | 1 | 1 | 1
181 | 沼南消防署手賀分署 | 181 | 沼南消防署手賀分署 | 2F | 個室４ | B32C | 埋込 | FHF32 | 1 | 台 | 2 | 95 | 12 | 365 | XLX460UENTLE9 | ﾊﾟﾅｿﾆｯｸ | LED 埋込 40形 6900lm | 43.1 | 6680 | 5000 |  | 1 | 2 | 2
181 | 沼南消防署手賀分署 | 181 | 沼南消防署手賀分署 | 2F | 個室４ | R4 (LED) |  |  | 1 | 台 | 点灯 時間: 8; 点灯 日数: 365
181 | 沼南消防署手賀分署 | 181 | 沼南消防署手賀分署 | 2F | 個室５ | EA1 | 非常照明 | J13 | 1 | 台 | 1 | 0 |  | 365 | NNFB90005K | ﾊﾟﾅｿﾆｯｸ | LED 直付 非常灯 | 1 | 0 | 0 |  | 1 | 1 | 1
181 | 沼南消防署手賀分署 | 181 | 沼南消防署手賀分署 | 2F | 個室５ | B32C | 埋込 | FHF32 | 1 | 台 | 2 | 95 | 12 | 365 | XLX460UENTLE9 | ﾊﾟﾅｿﾆｯｸ | LED 埋込 40形 6900lm | 43.1 | 6680 | 5000 |  | 1 | 2 | 2
181 | 沼南消防署手賀分署 | 181 | 沼南消防署手賀分署 | 2F | 個室５ | R4 (LED) |  |  | 1 | 台 | 点灯 時間: 8; 点灯 日数: 365
181 | 沼南消防署手賀分署 | 181 | 沼南消防署手賀分署 | 2F | 個室６ | EA1 | 非常照明 | J13 | 1 | 台 | 1 | 0 |  | 365 | NNFB90005K | ﾊﾟﾅｿﾆｯｸ | LED 直付 非常灯 | 1 | 0 | 0 |  | 1 | 1 | 1
181 | 沼南消防署手賀分署 | 181 | 沼南消防署手賀分署 | 2F | 個室６ | B32C | 埋込 | FHF32 | 1 | 台 | 2 | 95 | 12 | 365 | XLX460UENTLE9 | ﾊﾟﾅｿﾆｯｸ | LED 埋込 40形 6900lm | 43.1 | 6680 | 5000 |  | 1 | 2 | 2
181 | 沼南消防署手賀分署 | 181 | 沼南消防署手賀分署 | 2F | 個室６ | R4 (LED) |  |  | 1 | 台 | 点灯 時間: 8; 点灯 日数: 365
181 | 沼南消防署手賀分署 | 181 | 沼南消防署手賀分署 | 2F | 個室７ | EA1 | 非常照明 | J13 | 1 | 台 | 1 | 0 |  | 365 | NNFB90005K | ﾊﾟﾅｿﾆｯｸ | LED 直付 非常灯 | 1 | 0 | 0 |  | 1 | 1 | 1
181 | 沼南消防署手賀分署 | 181 | 沼南消防署手賀分署 | 2F | 個室７ | B32C | 埋込 | FHF32 | 1 | 台 | 2 | 95 | 12 | 365 | XLX460UENTLE9 | ﾊﾟﾅｿﾆｯｸ | LED 埋込 40形 6900lm | 43.1 | 6680 | 5000 |  | 1 | 2 | 2
181 | 沼南消防署手賀分署 | 181 | 沼南消防署手賀分署 | 2F | 個室７ | R4 (LED) |  |  | 1 | 台 | 点灯 時間: 8; 点灯 日数: 365
181 | 沼南消防署手賀分署 | 181 | 沼南消防署手賀分署 | 2F | 屋外 | T6 (LED) |  |  | 1 | 台 | 点灯 時間: 12; 点灯 日数: 365
181 | 沼南消防署手賀分署 | 181 | 沼南消防署手賀分署 | 2F | 屋外 | X21 | 街路灯 | HID100 | 2 | 台 | 1 | 110 | 12 | 365 | XY6814ZLE9 | ﾊﾟﾅｿﾆｯｸ | LED 投光器 水銀灯100形 | 44 | 4440 | 5000 |  | 2 | 1 | 2
217 | 柏市営駐車場 | 217 | 柏市営駐車場 | PH | エレベータ機械室 | FL40×2 | 直付 | FL40 | 1 | 台 | 2 | 83 | 3 | 365 | XLX460DENPLE9 | ﾊﾟﾅｿﾆｯｸ | LED 40形 6900lm | 43.1 | 6900 | 5000 |  | 1 | 2 | 2
217 | 柏市営駐車場 | 217 | 柏市営駐車場 | PH | 〃 | FL40×2 （非常灯付） | 直付 | FL40 | 1 | 台 | 2 | 83 | 3 | 365 | XLG441AGNJ LE9 | ﾊﾟﾅｿﾆｯｸ | LED 直付（非常照明付） 4000lm | 27.6 | 4000 | 5000 |  | 1 | 2 | 2
217 | 柏市営駐車場 | 217 | 柏市営駐車場 | PH | エレベータ機械室前階段 | FL40×1 （非常灯付） | 直付 | FL40 | 1 | 台 | 1 | 47 | 24 | 365 | XLLG411AGNJ LE9 | ﾊﾟﾅｿﾆｯｸ | LED 直付（非常照明付） 2000lm | 14 | 2000 | 5000 |  | 1 | 1 | 1
217 | 柏市営駐車場 | 217 | 柏市営駐車場 | RFーB2 | 階段 | FL40×1 （非常灯付） | 直付 | LED | 7 | 台 | 灯数: 1; 点灯 時間: 24; 点灯 日数: 365
217 | 柏市営駐車場 | 217 | 柏市営駐車場 | RFーB2 | 〃 | FL40×1 | 直付 | FL40 | 12 | 台 | 1 | 47 | 24 | 365 | XLX430AENPLE9 | ﾊﾟﾅｿﾆｯｸ | LED 直付 3200lm | 20.6 | 3200 | 5000 |  | 12 | 1 | 12
217 | 柏市営駐車場 | 217 | 柏市営駐車場 | RFーB2 | 〃 | 誘導灯B | 誘導灯 | B級 | 1 | 台 | 1 | 21 | 24 | 365 | FA40318C LE1 | ﾊﾟﾅｿﾆｯｸ | LED 誘導灯 B級 | 2.4 | 0 | 0 |  | 1 | 1 | 1
217 | 柏市営駐車場 | 217 | 柏市営駐車場 | RF | エレベータ前 | 誘導灯B | 誘導灯 | LED | 1 | 台 | 灯数: 1; 点灯 時間: 24; 点灯 日数: 365
217 | 柏市営駐車場 | 217 | 柏市営駐車場 | RF | 〃 |  | ﾀﾞｳﾝﾗｲﾄ | LED | 5 | 台 | 灯数: 1; 点灯 時間: 24; 点灯 日数: 365
217 | 柏市営駐車場 | 217 | 柏市営駐車場 | RF | 〃 | 別置 | 埋込 | 非常灯 | 1 | 台 | 1 | 10 | 0 | 365 | NNFB91615C | ﾊﾟﾅｿﾆｯｸ | LED 埋込 非常灯 | 1 | 0 | 0 |  | 1 | 1 | 1
217 | 柏市営駐車場 | 217 | 柏市営駐車場 | 外 | 〃 |  | 防犯灯 | LED | 8 | 台 | 灯数: 2; 点灯 時間: 24; 点灯 日数: 365
217 | 柏市営駐車場 | 217 | 柏市営駐車場 | 外 | 〃 | FL40×1 | 直付 | LED | 4 | 台 | 灯数: 1; 点灯 時間: 24; 点灯 日数: 365
217 | 柏市営駐車場 | 217 | 柏市営駐車場 | 7F | 駐車スペース | FL40×1 | 直付 | LED | 42 | 台 | 灯数: 1; 点灯 時間: 24; 点灯 日数: 365
217 | 柏市営駐車場 | 217 | 柏市営駐車場 | 7F | 〃 | FL40×2 （非常灯付） | 直付 | FL40 | 7 | 台 | 2 | 83 | 24 | 365 | XLG441AGNJ LE9 | ﾊﾟﾅｿﾆｯｸ | LED 直付（非常照明付） 4000lm | 27.6 | 4000 | 5000 |  | 7 | 2 | 14
217 | 柏市営駐車場 | 217 | 柏市営駐車場 | 7F | 〃 | 誘導灯B | 誘導灯 | FL20 | 4 | 台 | 1 | 22 | 24 | 365 | FA40318C LE1 | ﾊﾟﾅｿﾆｯｸ | LED 誘導灯 B級 | 2.4 | 0 | 0 |  | 4 | 1 | 4
217 | 柏市営駐車場 | 217 | 柏市営駐車場 | 7F | エレベータ前 | 別置 | 埋込 | 非常灯 | 1 | 台 | 1 | 10 | 0 | 365 | NNFB91615C | ﾊﾟﾅｿﾆｯｸ | LED 埋込 非常灯 | 1 | 0 | 0 |  | 1 | 1 | 1
217 | 柏市営駐車場 | 217 | 柏市営駐車場 | 7F | 〃 | 誘導灯B | 誘導灯 | LED | 1 | 台 | 灯数: 1; 点灯 時間: 24; 点灯 日数: 365
217 | 柏市営駐車場 | 217 | 柏市営駐車場 | 7F | 〃 |  | ﾀﾞｳﾝﾗｲﾄ | LED | 5 | 台 | 灯数: 1; 点灯 時間: 24; 点灯 日数: 365
217 | 柏市営駐車場 | 217 | 柏市営駐車場 | 6F | 駐車スペース | FL40×1 | 直付 | LED | 45 | 台 | 灯数: 1; 点灯 時間: 24; 点灯 日数: 365
217 | 柏市営駐車場 | 217 | 柏市営駐車場 | 6F | 〃 | FL40×2 （非常灯付） | 直付 | FL40 | 8 | 台 | 2 | 83 | 24 | 365 | XLG441AGNJ LE9 | ﾊﾟﾅｿﾆｯｸ | LED 直付（非常照明付） 4000lm | 27.6 | 4000 | 5000 |  | 8 | 2 | 16
217 | 柏市営駐車場 | 217 | 柏市営駐車場 | 6F | 〃 | 誘導灯B | 誘導灯 | B級 | 4 | 台 | 1 | 21 | 24 | 365 | FA40318C LE1 | ﾊﾟﾅｿﾆｯｸ | LED 誘導灯 B級 | 2.4 | 0 | 0 |  | 4 | 1 | 4
217 | 柏市営駐車場 | 217 | 柏市営駐車場 | 6F | エレベータ前 | 別置 | 埋込 | 非常灯 | 1 | 台 | 1 | 10 | 0 | 365 | NNFB91615C | ﾊﾟﾅｿﾆｯｸ | LED 埋込 非常灯 | 1 | 0 | 0 |  | 1 | 1 | 1
217 | 柏市営駐車場 | 217 | 柏市営駐車場 | 6F | 〃 | 誘導灯B | 誘導灯 | LED | 1 | 台 | 灯数: 1; 点灯 時間: 24; 点灯 日数: 365
217 | 柏市営駐車場 | 217 | 柏市営駐車場 | 6F | 〃 |  | ﾀﾞｳﾝﾗｲﾄ | LED | 5 | 台 | 灯数: 1; 点灯 時間: 24; 点灯 日数: 365
217 | 柏市営駐車場 | 217 | 柏市営駐車場 | 5F | 駐車スペース | FL40×1 | 直付 | LED | 45 | 台 | 灯数: 1; 点灯 時間: 24; 点灯 日数: 365
217 | 柏市営駐車場 | 217 | 柏市営駐車場 | 5F | 〃 | FL40×2 （非常灯付） | 直付 | FL40 | 8 | 台 | 2 | 83 | 24 | 365 | XLG441AGNJ LE9 | ﾊﾟﾅｿﾆｯｸ | LED 直付（非常照明付） 4000lm | 27.6 | 4000 | 5000 |  | 8 | 2 | 16
217 | 柏市営駐車場 | 217 | 柏市営駐車場 | 5F | 〃 | 誘導灯B | 誘導灯 | B級 | 4 | 台 | 1 | 21 | 24 | 365 | FA40318C LE1 | ﾊﾟﾅｿﾆｯｸ | LED 誘導灯 B級 | 2.4 | 0 | 0 |  | 4 | 1 | 4
217 | 柏市営駐車場 | 217 | 柏市営駐車場 | 5F | エレベータ前 | 別置 | 埋込 | 非常灯 | 1 | 台 | 1 | 10 | 0 | 365 | NNFB91615C | ﾊﾟﾅｿﾆｯｸ | LED 埋込 非常灯 | 1 | 0 | 0 |  | 1 | 1 | 1
217 | 柏市営駐車場 | 217 | 柏市営駐車場 | 5F | 〃 | 誘導灯B | 誘導灯 | LED | 1 | 台 | 灯数: 1; 点灯 時間: 24; 点灯 日数: 365
217 | 柏市営駐車場 | 217 | 柏市営駐車場 | 5F | 〃 |  | ﾀﾞｳﾝﾗｲﾄ | LED | 5 | 台 | 灯数: 1; 点灯 時間: 24; 点灯 日数: 365
217 | 柏市営駐車場 | 217 | 柏市営駐車場 | 4F | 駐車スペース | FL40×1 | 直付 | LED | 45 | 台 | 灯数: 1; 点灯 時間: 24; 点灯 日数: 365
217 | 柏市営駐車場 | 217 | 柏市営駐車場 | 4F | 〃 | FL40×2 （非常灯付） | 直付 | FL40 | 8 | 台 | 2 | 83 | 24 | 365 | XLG441AGNJ LE9 | ﾊﾟﾅｿﾆｯｸ | LED 直付（非常照明付） 4000lm | 27.6 | 4000 | 5000 |  | 8 | 2 | 16
217 | 柏市営駐車場 | 217 | 柏市営駐車場 | 4F | 〃 | 誘導灯B | 誘導灯 | B級 | 4 | 台 | 1 | 21 | 24 | 365 | FA40318C LE1 | ﾊﾟﾅｿﾆｯｸ | LED 誘導灯 B級 | 2.4 | 0 | 0 |  | 4 | 1 | 4
217 | 柏市営駐車場 | 217 | 柏市営駐車場 | 4F | エレベータ前 | 別置 | 埋込 | 非常灯 | 1 | 台 | 1 | 10 | 0 | 365 | NNFB91615C | ﾊﾟﾅｿﾆｯｸ | LED 埋込 非常灯 | 1 | 0 | 0 |  | 1 | 1 | 1
217 | 柏市営駐車場 | 217 | 柏市営駐車場 | 4F | 〃 | 誘導灯B | 誘導灯 | LED | 1 | 台 | 灯数: 1; 点灯 時間: 24; 点灯 日数: 365
217 | 柏市営駐車場 | 217 | 柏市営駐車場 | 4F | 〃 |  | ﾀﾞｳﾝﾗｲﾄ | LED | 5 | 台 | 灯数: 1; 点灯 時間: 24; 点灯 日数: 365
217 | 柏市営駐車場 | 217 | 柏市営駐車場 | 3F | 駐車スペース | FL40×1 | 直付 | LED | 45 | 台 | 灯数: 1; 点灯 時間: 24; 点灯 日数: 365
217 | 柏市営駐車場 | 217 | 柏市営駐車場 | 3F | 〃 | FL40×2 （非常灯付） | 直付 | FL40 | 8 | 台 | 2 | 83 | 24 | 365 | XLG441AGNJ LE9 | ﾊﾟﾅｿﾆｯｸ | LED 直付（非常照明付） 4000lm | 27.6 | 4000 | 5000 |  | 8 | 2 | 16
217 | 柏市営駐車場 | 217 | 柏市営駐車場 | 3F | 〃 | 誘導灯B | 直付 | FL20 | 4 | 台 | 1 | 22 | 24 | 365 | XLX200AENCLE9 | ﾊﾟﾅｿﾆｯｸ | LED 直付 800lm | 6 | 830 | 5000 |  | 4 | 1 | 4
217 | 柏市営駐車場 | 217 | 柏市営駐車場 | 3F | エレベータ前 | 別置 | 埋込 | 非常灯 | 1 | 台 | 1 | 10 | 0 | 365 | NNFB91615C | ﾊﾟﾅｿﾆｯｸ | LED 埋込 非常灯 | 1 | 0 | 0 |  | 1 | 1 | 1
217 | 柏市営駐車場 | 217 | 柏市営駐車場 | 3F | 〃 | 誘導灯B | 誘導灯 | LED | 1 | 台 | 灯数: 1; 点灯 時間: 24; 点灯 日数: 365
217 | 柏市営駐車場 | 217 | 柏市営駐車場 | 3F | 〃 |  | ﾀﾞｳﾝﾗｲﾄ | LED | 5 | 台 | 灯数: 1; 点灯 時間: 24; 点灯 日数: 365
217 | 柏市営駐車場 | 217 | 柏市営駐車場 | 2F | 駐車スペース | FL40×1 | 直付 | LED | 45 | 台 | 灯数: 1; 点灯 時間: 24; 点灯 日数: 365
217 | 柏市営駐車場 | 217 | 柏市営駐車場 | 2F | 〃 | FL40×2 （非常灯付） | 直付 | FL40 | 9 | 台 | 2 | 83 | 24 | 365 | XLG441AGNJ LE9 | ﾊﾟﾅｿﾆｯｸ | LED 直付（非常照明付） 4000lm | 27.6 | 4000 | 5000 |  | 9 | 2 | 18
217 | 柏市営駐車場 | 217 | 柏市営駐車場 | 2F | 〃 | 誘導灯B | 直付 | FL20 | 4 | 台 | 1 | 22 | 24 | 365 | XLX200AENCLE9 | ﾊﾟﾅｿﾆｯｸ | LED 直付 800lm | 6 | 830 | 5000 |  | 4 | 1 | 4
217 | 柏市営駐車場 | 217 | 柏市営駐車場 | 2F | エレベータ前 | 別置 | 埋込 | 非常灯 | 1 | 台 | 1 | 10 | 0 | 365 | NNFB91615C | ﾊﾟﾅｿﾆｯｸ | LED 埋込 非常灯 | 1 | 0 | 0 |  | 1 | 1 | 1
217 | 柏市営駐車場 | 217 | 柏市営駐車場 | 2F | 〃 | 誘導灯B | 誘導灯 | LED | 1 | 台 | 灯数: 1; 点灯 時間: 24; 点灯 日数: 365
217 | 柏市営駐車場 | 217 | 柏市営駐車場 | 2F | 〃 |  | ﾀﾞｳﾝﾗｲﾄ | LED | 5 | 台 | 灯数: 1; 点灯 時間: 24; 点灯 日数: 365
217 | 柏市営駐車場 | 217 | 柏市営駐車場 | 2-1F | スロープ | FL40×1 | 直付 | LED | 41 | 台 | 灯数: 1; 点灯 時間: 24; 点灯 日数: 365
217 | 柏市営駐車場 | 217 | 柏市営駐車場 | 2-1F | 〃 | FL40×2 （非常灯付） | 直付 | FL40 | 10 | 台 | 2 | 83 | 24 | 365 | XLG441AGNJ LE9 | ﾊﾟﾅｿﾆｯｸ | LED 直付（非常照明付） 4000lm | 27.6 | 4000 | 5000 |  | 10 | 2 | 20
217 | 柏市営駐車場 | 217 | 柏市営駐車場 | 1F | 〃 | 誘導灯B | 誘導灯 | B級 | 2 | 台 | 1 | 21 | 24 | 365 | FA40318C LE1 | ﾊﾟﾅｿﾆｯｸ | LED 誘導灯 B級 | 2.4 | 0 | 0 |  | 2 | 1 | 2
217 | 柏市営駐車場 | 217 | 柏市営駐車場 | 1F | 〃 | 誘導灯B | 誘導灯 | B級 | 2 | 台 | 1 | 21 | 24 | 365 | FA40318C LE1 | ﾊﾟﾅｿﾆｯｸ | LED 誘導灯 B級 | 2.4 | 0 | 0 |  | 2 | 1 | 2
217 | 柏市営駐車場 | 217 | 柏市営駐車場 | 1F | エレベータ前 | FL40×1 | 直付 | LED | 1 | 台 | 灯数: 1; 点灯 時間: 24; 点灯 日数: 365
217 | 柏市営駐車場 | 217 | 柏市営駐車場 | 1F | 〃 |  | ﾀﾞｳﾝﾗｲﾄ | FHT24 | 4 | 台 | 1 | 27 | 24 | 365 | XND1069WN LE9 | ﾊﾟﾅｿﾆｯｸ | LEDﾀﾞｳﾝﾗｲﾄΦ150 | 7 | 1045 | 5000 |  | 4 | 1 | 4
217 | 柏市営駐車場 | 217 | 柏市営駐車場 | 1F | 入口受付 | FL40×1 | 直付 | LED | 1 | 台 | 灯数: 1; 点灯 時間: 24; 点灯 日数: 365
217 | 柏市営駐車場 | 217 | 柏市営駐車場 | 1F | 〃 | FL40×2 | 直付 | FL40 | 1 | 台 | 2 | 83 | 24 | 365 | XLX460DENPLE9 | ﾊﾟﾅｿﾆｯｸ | LED 40形 6900lm | 43.1 | 6900 | 5000 |  | 1 | 2 | 2
217 | 柏市営駐車場 | 217 | 柏市営駐車場 | 1F | 管理事務所 | FL40×1 | 直付 | LED | 2 | 台 | 灯数: 1; 点灯 時間: 24; 点灯 日数: 365
217 | 柏市営駐車場 | 217 | 柏市営駐車場 | 1F | 〃 | FL40×2 （非常灯付） | 直付 | FL40 | 1 | 台 | 2 | 83 | 24 | 365 | XLG441AGNJ LE9 | ﾊﾟﾅｿﾆｯｸ | LED 直付（非常照明付） 4000lm | 27.6 | 4000 | 5000 |  | 1 | 2 | 2
217 | 柏市営駐車場 | 217 | 柏市営駐車場 | B1F | 駐車スペース | FL40×1 | 直付 | LED | 55 | 台 | 灯数: 1; 点灯 時間: 24; 点灯 日数: 365
217 | 柏市営駐車場 | 217 | 柏市営駐車場 | B1F | 〃 | 別置 | 埋込 | 非常灯 | 6 | 台 | 1 | 10 | 0 | 365 | NNFB91615C | ﾊﾟﾅｿﾆｯｸ | LED 埋込 非常灯 | 1 | 0 | 0 |  | 6 | 1 | 6
217 | 柏市営駐車場 | 217 | 柏市営駐車場 | B1F | 〃 | 誘導灯B | 誘導灯 | B級 | 5 | 台 | 1 | 21 | 24 | 365 | FA40318C LE1 | ﾊﾟﾅｿﾆｯｸ | LED 誘導灯 B級 | 2.4 | 0 | 0 |  | 5 | 1 | 5
217 | 柏市営駐車場 | 217 | 柏市営駐車場 | B1F | エレベータ前 |  | ﾀﾞｳﾝﾗｲﾄ | LED | 5 | 台 | 灯数: 1; 点灯 時間: 24; 点灯 日数: 365
217 | 柏市営駐車場 | 217 | 柏市営駐車場 | B1F | 〃 | 別置 | 埋込 | 非常灯 | 1 | 台 | 1 | 10 | 0 | 365 | NNFB91615C | ﾊﾟﾅｿﾆｯｸ | LED 埋込 非常灯 | 1 | 0 | 0 |  | 1 | 1 | 1
217 | 柏市営駐車場 | 217 | 柏市営駐車場 | B1F | 〃 | 誘導灯B | 誘導灯 | B級 | 1 | 台 | 1 | 21 | 24 | 365 | FA40318C LE1 | ﾊﾟﾅｿﾆｯｸ | LED 誘導灯 B級 | 2.4 | 0 | 0 |  | 1 | 1 | 1
217 | 柏市営駐車場 | 217 | 柏市営駐車場 | B2F | 駐車スペース | FL40×1 | 直付 | LED | 44 | 台 | 灯数: 1; 点灯 時間: 24; 点灯 日数: 365
217 | 柏市営駐車場 | 217 | 柏市営駐車場 | B2F | 〃 | FL40×2 （非常灯付） | 直付 | FL40 | 7 | 台 | 2 | 83 | 24 | 365 | XLG441AGNJ LE9 | ﾊﾟﾅｿﾆｯｸ | LED 直付（非常照明付） 4000lm | 27.6 | 4000 | 5000 |  | 7 | 2 | 14
217 | 柏市営駐車場 | 217 | 柏市営駐車場 | B2F | 〃 | 別置 | 埋込 | 非常灯 | 1 | 台 | 1 | 10 | 0 | 365 | NNFB91615C | ﾊﾟﾅｿﾆｯｸ | LED 埋込 非常灯 | 1 | 0 | 0 |  | 1 | 1 | 1
217 | 柏市営駐車場 | 217 | 柏市営駐車場 | B2F | 〃 | 誘導灯B | 誘導灯 | B級 | 4 | 台 | 1 | 21 | 24 | 365 | FA40318C LE1 | ﾊﾟﾅｿﾆｯｸ | LED 誘導灯 B級 | 2.4 | 0 | 0 |  | 4 | 1 | 4
217 | 柏市営駐車場 | 217 | 柏市営駐車場 | B2F | エレベータ前 |  | ﾀﾞｳﾝﾗｲﾄ | LED | 5 | 台 | 灯数: 1; 点灯 時間: 24; 点灯 日数: 365
217 | 柏市営駐車場 | 217 | 柏市営駐車場 | B2F | 〃 | 別置 | 埋込 | 非常灯 | 1 | 台 | 1 | 10 | 0 | 365 | NNFB91615C | ﾊﾟﾅｿﾆｯｸ | LED 埋込 非常灯 | 1 | 0 | 0 |  | 1 | 1 | 1
217 | 柏市営駐車場 | 217 | 柏市営駐車場 | B2F | 〃 | 誘導灯B | 誘導灯 | B級 | 1 | 台 | 1 | 21 | 24 | 365 | FA40318C LE1 | ﾊﾟﾅｿﾆｯｸ | LED 誘導灯 B級 | 2.4 | 0 | 0 |  | 1 | 1 | 1
217 | 柏市営駐車場 | 217 | 柏市営駐車場 | 1F | 受水槽室 | FL40×1 | 直付 | LED | 2 | 台 | 灯数: 1; 点灯 時間: 3; 点灯 日数: 365
217 | 柏市営駐車場 | 217 | 柏市営駐車場 | 1F | 〃 | FL40×1 | 直付 | FL40 | 2 | 台 | 1 | 47 | 3 | 365 | XLX430AENPLE9 | ﾊﾟﾅｿﾆｯｸ | LED 直付 3200lm | 20.6 | 3200 | 5000 |  | 2 | 1 | 2
217 | 柏市営駐車場 | 217 | 柏市営駐車場 | B2F | 発電機室 | FL40×1 | 直付 | LED | 4 | 台 | 灯数: 1; 点灯 時間: 3; 点灯 日数: 365
217 | 柏市営駐車場 | 217 | 柏市営駐車場 | B2F | 〃 | FL40×2 | 直付 | FL40 | 1 | 台 | 2 | 83 | 3 | 365 | XLX460DENPLE9 | ﾊﾟﾅｿﾆｯｸ | LED 40形 6900lm | 43.1 | 6900 | 5000 |  | 1 | 2 | 2
217 | 柏市営駐車場 | 217 | 柏市営駐車場 | B2F | 電気室 | FL40×2 | 直付 | FL40 | 5 | 台 | 2 | 83 | 3 | 365 | XLX460DENPLE9 | ﾊﾟﾅｿﾆｯｸ | LED 40形 6900lm | 43.1 | 6900 | 5000 |  | 5 | 2 | 10
217 | 柏市営駐車場 | 217 | 柏市営駐車場 | B2F | 〃 | FL40×2 （非常灯付） | 直付 | FL40 | 1 | 台 | 2 | 83 | 3 | 365 | XLG441AGNJ LE9 | ﾊﾟﾅｿﾆｯｸ | LED 直付（非常照明付） 4000lm | 27.6 | 4000 | 5000 |  | 1 | 2 | 2
217 | 柏市営駐車場 | 217 | 柏市営駐車場 | B2F | 消火機械室 | FL40×2 | 直付 | FL40 | 3 | 台 | 2 | 83 | 3 | 365 | XLX460DENPLE9 | ﾊﾟﾅｿﾆｯｸ | LED 40形 6900lm | 43.1 | 6900 | 5000 |  | 3 | 2 | 6
217 | 柏市営駐車場 | 217 | 柏市営駐車場 | B2F | 〃 | FL40×2 （非常灯付） | 直付 | FL40 | 1 | 台 | 2 | 83 | 3 | 365 | XLG441AGNJ LE9 | ﾊﾟﾅｿﾆｯｸ | LED 直付（非常照明付） 4000lm | 27.6 | 4000 | 5000 |  | 1 | 2 | 2
217 | 柏市営駐車場 | 217 | 柏市営駐車場 | 7-2Ｆ | トイレ |  | ﾀﾞｳﾝﾗｲﾄ | LED | 6 | 台 | 灯数: 1; 点灯 時間: 3; 点灯 日数: 365
217 | 柏市営駐車場 | 217 | 柏市営駐車場 | 1F | 多目的トイレ |  | ﾀﾞｳﾝﾗｲﾄ | LED | 2 | 台 | 灯数: 1; 点灯 時間: 3; 点灯 日数: 365
217 | 柏市営駐車場 | 217 | 柏市営駐車場 | 1F | 〃 | FL20×1 | ﾌﾞﾗｹｯﾄ | FL20 | 1 | 台 | 1 | 22 | 3 | 365 | LGB85032LE1 | ﾊﾟﾅｿﾆｯｸ | LED 直付 キッチンライト 20形 | 12 | 1100 | 5000 |  | 1 | 1 | 1
217 | 柏市営駐車場 | 217 | 柏市営駐車場 | RF-B2 | 駐車スペース |  | ﾌﾞﾗｹｯﾄ | FL20 | 22 | 台 | 1 | 22 | 24 | 365 | LGB85032LE1 | ﾊﾟﾅｿﾆｯｸ | LED 直付 キッチンライト 20形 | 12 | 1100 | 5000 |  | 22 | 1 | 22
217 | 柏市営駐車場 | 217 | 柏市営駐車場 | 外 | 外周 | A | 庭園灯 | FPL18 | 3 | 台 | 1 | 22 | 12 | 365 | NYT2100 | ﾊﾟﾅｿﾆｯｸ | LEDフラットランプφ70（口金GX53-1） | 5 | 179 | 2700 |  | 3 | 1 | 3
217 | 柏市営駐車場 | 217 | 柏市営駐車場 | 外 | 外壁 | S | 投光器 | HID100 | 1 | 台 | 1 | 110 | 12 | 365 | XY6814ZLE9 | ﾊﾟﾅｿﾆｯｸ | LED 投光器 水銀灯100形 | 44 | 4440 | 5000 | 高所作業車 | 1 | 1 | 1
217 | 柏市営駐車場 | 217 | 柏市営駐車場 | B1F | アラーム弁室 | FL20×1 | 直付 | FL20 | 1 | 台 | 1 | 22 | 3 | 365 | XLX200AENCLE9 | ﾊﾟﾅｿﾆｯｸ | LED 直付 800lm | 6 | 830 | 5000 |  | 1 | 1 | 1
218 | 柏駅東口第一自転車駐輪場 | 218 | 柏駅東口第一自転車駐輪場 | 1F | 管理事務所 | FL20×1 | 直付 | FL20 | 2 | 台 | 1 | 22 | 12 | 365 | XLX200AENCLE9 | ﾊﾟﾅｿﾆｯｸ | LED 直付 800lm | 6 | 830 | 5000 |  | 2 | 1 | 2
218 | 柏駅東口第一自転車駐輪場 | 218 | 柏駅東口第一自転車駐輪場 | 〃 | トイレ | EFA10×1 | 電球 | IL60 | 1 | 台 | 1 | 54 | 12 | 365 | LDA7N-D-G/S/Z6/F | ﾊﾟﾅｿﾆｯｸ | LED電球 | 7.3 | 810 | 5000 |  | 1 | 1 | 1
218 | 柏駅東口第一自転車駐輪場 | 218 | 柏駅東口第一自転車駐輪場 | 〃 | 更衣室 | FL20×1 | 直付 | FL20 | 1 | 台 | 1 | 22 | 12 | 365 | XLX200AENCLE9 | ﾊﾟﾅｿﾆｯｸ | LED 直付 800lm | 6 | 830 | 5000 |  | 1 | 1 | 1
218 | 柏駅東口第一自転車駐輪場 | 218 | 柏駅東口第一自転車駐輪場 | 〃 | 通路 | FL40×2 | 直付 | LED | 12 | 台 | 灯数: 2; 点灯 時間: 24; 点灯 日数: 365
218 | 柏駅東口第一自転車駐輪場 | 218 | 柏駅東口第一自転車駐輪場 | 〃 | 〃 | FL20×1 | 直付 | FL20 | 1 | 台 | 1 | 22 | 24 | 365 | XLX200AENCLE9 | ﾊﾟﾅｿﾆｯｸ | LED 直付 800lm | 6 | 830 | 5000 |  | 1 | 1 | 1
218 | 柏駅東口第一自転車駐輪場 | 218 | 柏駅東口第一自転車駐輪場 | 〃 | 〃 |  | 投光器 | HID100 | 1 | 台 | 1 | 110 | 24 | 365 | XY6814ZLE9 | ﾊﾟﾅｿﾆｯｸ | LED 投光器 水銀灯100形 | 44 | 4440 | 5000 |  | 1 | 1 | 1
218 | 柏駅東口第一自転車駐輪場 | 218 | 柏駅東口第一自転車駐輪場 | 〃 | 〃 | HID400×1 | 外灯 | HF250 | 7 | 台 | 1 | 260 | 24 | 365 | NYS15270 LE9 | ﾊﾟﾅｿﾆｯｸ | LED 投光器 水銀灯250形 | 68.2 | 9000 | 5000 | 高所作業 | 7 | 1 | 7
218 | 柏駅東口第一自転車駐輪場 | 218 | 柏駅東口第一自転車駐輪場 | 〃 | 第一駐輪場（隣） | HID400×1 | 外灯 | HF250 | 1 | 台 | 1 | 260 | 12 | 365 | NYS15270 LE9 | ﾊﾟﾅｿﾆｯｸ | LED 投光器 水銀灯250形 | 68.2 | 9000 | 5000 | 高所作業 | 1 | 1 | 1
218 | 柏駅東口第一自転車駐輪場 | 218 | 柏駅東口第一自転車駐輪場 | 〃 | 〃 | HID100×1 | 投光器 | HID100 | 1 | 台 | 1 | 110 | 12 | 365 | XY6814ZLE9 | ﾊﾟﾅｿﾆｯｸ | LED 投光器 水銀灯100形 | 44 | 4440 | 5000 |  | 1 | 1 | 1
218 | 柏駅東口第一自転車駐輪場 | 218 | 柏駅東口第一自転車駐輪場 | 〃 | 〃 |  | 投光器 | HID100 | 1 | 台 | 1 | 110 | 12 | 365 | XY6814ZLE9 | ﾊﾟﾅｿﾆｯｸ | LED 投光器 水銀灯100形 | 44 | 4440 | 5000 |  | 1 | 1 | 1
218 | 柏駅東口第一自転車駐輪場 | 218 | 柏駅東口第一自転車駐輪場 | 〃 | 〃 | FL40×1 | 直付 | FL40 | 1 | 台 | 1 | 47 | 12 | 365 | XLX430AENPLE9 | ﾊﾟﾅｿﾆｯｸ | LED 直付 3200lm | 20.6 | 3200 | 5000 |  | 1 | 1 | 1
219 | 柏駅東口第三自転車駐輪場 | 219 | 柏駅東口第三自転車駐輪場 | 1F | 管理事務所前 | IL60×1 | 電球 | IL60 | 1 | 台 | 1 | 54 | 12 | 365 | LDA7N-D-G/S/Z6/F | ﾊﾟﾅｿﾆｯｸ | LED電球 | 7.3 | 810 | 5000 |  | 1 | 1 | 1
219 | 柏駅東口第三自転車駐輪場 | 219 | 柏駅東口第三自転車駐輪場 | 〃 | 管理事務所 | FL40×2 | 直付 | FL40 | 1 | 台 | 2 | 83 | 12 | 365 | XLX460DENPLE9 | ﾊﾟﾅｿﾆｯｸ | LED 40形 6900lm | 43.1 | 6900 | 5000 |  | 1 | 2 | 2
219 | 柏駅東口第三自転車駐輪場 | 219 | 柏駅東口第三自転車駐輪場 | 〃 |  | FL20×1 | 壁直付 | FL20 | 1 | 台 | 1 | 22 | 12 | 365 | XLX200NENCLE9 | ﾊﾟﾅｿﾆｯｸ | LED 壁直付 800lm | 6 | 830 | 5000 |  | 1 | 1 | 1
219 | 柏駅東口第三自転車駐輪場 | 219 | 柏駅東口第三自転車駐輪場 | 〃 | トイレ |  | 天井ﾌﾞﾗｹｯﾄ | LED | 1 | 台 | 灯数: 1; 点灯 時間: 12; 点灯 日数: 365
219 | 柏駅東口第三自転車駐輪場 | 219 | 柏駅東口第三自転車駐輪場 | 〃 | 通路 | FL40×2 | 直付 | FL40 | 2 | 台 | 2 | 83 | 24 | 365 | XLX460DENPLE9 | ﾊﾟﾅｿﾆｯｸ | LED 40形 6900lm | 43.1 | 6900 | 5000 |  | 2 | 2 | 4
219 | 柏駅東口第三自転車駐輪場 | 219 | 柏駅東口第三自転車駐輪場 | 〃 | 〃 | FL40×1 | 直付 | FL40 | 22 | 台 | 1 | 47 | 24 | 365 | XLX430AENPLE9 | ﾊﾟﾅｿﾆｯｸ | LED 直付 3200lm | 20.6 | 3200 | 5000 |  | 22 | 1 | 22
219 | 柏駅東口第三自転車駐輪場 | 219 | 柏駅東口第三自転車駐輪場 | 〃 | 〃 | FL40×1 | 直付 | LED | 4 | 台 | 灯数: 1; 点灯 時間: 24; 点灯 日数: 365
219 | 柏駅東口第三自転車駐輪場 | 219 | 柏駅東口第三自転車駐輪場 | 〃 | 〃 |  | スポット | LED | 6 | 台 | 灯数: 1; 点灯 時間: 24; 点灯 日数: 365
219 | 柏駅東口第三自転車駐輪場 | 219 | 柏駅東口第三自転車駐輪場 | 〃 | 〃 |  | 投光器 | HID100 | 1 | 台 | 1 | 110 | 24 | 365 | XY6814ZLE9 | ﾊﾟﾅｿﾆｯｸ | LED 投光器 水銀灯100形 | 44 | 4440 | 5000 |  | 1 | 1 | 1
219 | 柏駅東口第三自転車駐輪場 | 219 | 柏駅東口第三自転車駐輪場 | 2F | 〃 | FL20×1 | 壁直付 | FL20 | 1 | 台 | 1 | 22 | 24 | 365 | XLX200NENCLE9 | ﾊﾟﾅｿﾆｯｸ | LED 壁直付 800lm | 6 | 830 | 5000 |  | 1 | 1 | 1
219 | 柏駅東口第三自転車駐輪場 | 219 | 柏駅東口第三自転車駐輪場 | 〃 | 〃 | FL40×1 | 直付 | FL40 | 22 | 台 | 1 | 47 | 24 | 365 | XLX430AENPLE9 | ﾊﾟﾅｿﾆｯｸ | LED 直付 3200lm | 20.6 | 3200 | 5000 |  | 22 | 1 | 22
219 | 柏駅東口第三自転車駐輪場 | 219 | 柏駅東口第三自転車駐輪場 | 〃 | 〃 | FL20×1 | 直付 | FL20 | 1 | 台 | 1 | 22 | 24 | 365 | XLX200AENCLE9 | ﾊﾟﾅｿﾆｯｸ | LED 直付 800lm | 6 | 830 | 5000 |  | 1 | 1 | 1
219 | 柏駅東口第三自転車駐輪場 | 219 | 柏駅東口第三自転車駐輪場 | 〃 | 〃 |  | スポット | LED | 1 | 台 | 灯数: 1; 点灯 時間: 24; 点灯 日数: 365
219 | 柏駅東口第三自転車駐輪場 | 219 | 柏駅東口第三自転車駐輪場 | 3F | 〃 | FL20×1 | 壁直付 | FL20 | 2 | 台 | 1 | 22 | 24 | 365 | XLX200NENCLE9 | ﾊﾟﾅｿﾆｯｸ | LED 壁直付 800lm | 6 | 830 | 5000 |  | 2 | 1 | 2
219 | 柏駅東口第三自転車駐輪場 | 219 | 柏駅東口第三自転車駐輪場 | 〃 | 〃 | FL20×1 | 直付 | FL20 | 2 | 台 | 1 | 22 | 24 | 365 | XLX200AENCLE9 | ﾊﾟﾅｿﾆｯｸ | LED 直付 800lm | 6 | 830 | 5000 |  | 2 | 1 | 2
219 | 柏駅東口第三自転車駐輪場 | 219 | 柏駅東口第三自転車駐輪場 | 〃 | 〃 | FL40×1 | 直付 | FL40 | 20 | 台 | 1 | 47 | 24 | 365 | XLX430AENPLE9 | ﾊﾟﾅｿﾆｯｸ | LED 直付 3200lm | 20.6 | 3200 | 5000 |  | 20 | 1 | 20
219 | 柏駅東口第三自転車駐輪場 | 219 | 柏駅東口第三自転車駐輪場 | 〃 | 〃 |  | スポット | LED | 1 | 台 | 灯数: 1; 点灯 時間: 24; 点灯 日数: 365
219 | 柏駅東口第三自転車駐輪場 | 219 | 柏駅東口第三自転車駐輪場 | 〃 | 〃 | FL40×1 | 直付 | LED | 2 | 台 | 灯数: 1; 点灯 時間: 24; 点灯 日数: 365
219 | 柏駅東口第三自転車駐輪場 | 219 | 柏駅東口第三自転車駐輪場 | 4F | 〃 | FL20×1 | 壁直付 | FL20 | 2 | 台 | 1 | 22 | 24 | 365 | XLX200NENCLE9 | ﾊﾟﾅｿﾆｯｸ | LED 壁直付 800lm | 6 | 830 | 5000 |  | 2 | 1 | 2
219 | 柏駅東口第三自転車駐輪場 | 219 | 柏駅東口第三自転車駐輪場 | 〃 | 〃 | FL40×1 | 直付 | LED | 1 | 台 | 灯数: 1; 点灯 時間: 24; 点灯 日数: 365
219 | 柏駅東口第三自転車駐輪場 | 219 | 柏駅東口第三自転車駐輪場 | 〃 | 〃 | FL40×1 | 直付 | FL40 | 1 | 台 | 1 | 47 | 24 | 365 | XLX430AENPLE9 | ﾊﾟﾅｿﾆｯｸ | LED 直付 3200lm | 20.6 | 3200 | 5000 |  | 1 | 1 | 1
219 | 柏駅東口第三自転車駐輪場 | 219 | 柏駅東口第三自転車駐輪場 | 外 | 外周 |  | 外灯 | LED | 8 | 台 | 灯数: 1; 点灯 時間: 12; 点灯 日数: 365; 交換器具（参考型番等） 備考: 高所作業
219 | 柏駅東口第三自転車駐輪場 | 219 | 柏駅東口第三自転車駐輪場 | 〃 | 〃 | FL20×1 | 壁直付（屋外） | FL20 | 1 | 台 | 1 | 22 | 12 | 365 | NNFW21885 LE9 | ﾊﾟﾅｿﾆｯｸ | LED 壁直付（防雨） 20形 1200lm | 12 | 1200 | 5000 |  | 1 | 1 | 1
220 | 柏駅東口第四自転車駐輪場 | 220 | 柏駅東口第四自転車駐輪場 | 外 |  |  | 投光器 | HID100 | 1 | 台 | 1 | 110 | 12 | 365 | XY6814ZLE9 | ﾊﾟﾅｿﾆｯｸ | LED 投光器 水銀灯100形 | 44 | 4440 | 5000 | 高所作業 | 1 | 1 | 1
220 | 柏駅東口第四自転車駐輪場 | 220 | 柏駅東口第四自転車駐輪場 | 〃 |  | FL20×1 | 直付 | FL20 | 1 | 台 | 1 | 22 | 12 | 365 | XLX200AENCLE9 | ﾊﾟﾅｿﾆｯｸ | LED 直付 800lm | 6 | 830 | 5000 | 高所作業 | 1 | 1 | 1
220 | 柏駅東口第四自転車駐輪場 | 220 | 柏駅東口第四自転車駐輪場 | 〃 |  | LED×2 | 直付 | LED | 2 | 台 | 灯数: 2; 点灯 時間: 12; 点灯 日数: 365; 交換器具（参考型番等） 備考: 高所作業
220 | 柏駅東口第四自転車駐輪場 | 220 | 柏駅東口第四自転車駐輪場 | 〃 |  | LED×1 | 直付 | LED | 1 | 台 | 灯数: 1; 点灯 時間: 12; 点灯 日数: 365; 交換器具（参考型番等） 備考: 高所作業
220 | 柏駅東口第四自転車駐輪場 | 220 | 柏駅東口第四自転車駐輪場 | 〃 | 工事中側 |  | 投光器 | HID100 | 2 | 台 | 1 | 110 | 12 | 365 | XY6814ZLE9 | ﾊﾟﾅｿﾆｯｸ | LED 投光器 水銀灯100形 | 44 | 4440 | 5000 | 高所作業 | 2 | 1 | 2
221 | 柏駅東口第五自転車駐輪場 | 221 | 柏駅東口第五自転車駐輪場 | 外 |  |  | 外灯 | LED | 4 | 台 | 灯数: 1; 点灯 時間: 12; 点灯 日数: 365; 交換器具（参考型番等） 備考: 高所作業
221 | 柏駅東口第五自転車駐輪場 | 221 | 柏駅東口第五自転車駐輪場 | 〃 |  | FL20×1 | 直付 | FL20 | 4 | 台 | 1 | 22 | 12 | 365 | XLX200AENCLE9 | ﾊﾟﾅｿﾆｯｸ | LED 直付 800lm | 6 | 830 | 5000 | 高所作業 | 4 | 1 | 4
221 | 柏駅東口第五自転車駐輪場 | 221 | 柏駅東口第五自転車駐輪場 | 〃 |  | FL40×1 | 直付 | FL40 | 1 | 台 | 1 | 47 | 12 | 365 | XLX430AENPLE9 | ﾊﾟﾅｿﾆｯｸ | LED 直付 3200lm | 20.6 | 3200 | 5000 | 高所作業 | 1 | 1 | 1
222 | 柏駅東口第六自転車駐輪場 | 222 | 柏駅東口第六自転車駐輪場 | 1F | 屋根下 | FL20×1 | 直付 | FL20 | 10 | 台 | 1 | 22 | 12 | 365 | XLX200AENCLE9 | ﾊﾟﾅｿﾆｯｸ | LED 直付 800lm | 6 | 830 | 5000 |  | 10 | 1 | 10
222 | 柏駅東口第六自転車駐輪場 | 222 | 柏駅東口第六自転車駐輪場 | 〃 | 〃 | FL20×1 | 直付 | LED | 1 | 台 | 灯数: 1; 点灯 時間: 12; 点灯 日数: 365
222 | 柏駅東口第六自転車駐輪場 | 222 | 柏駅東口第六自転車駐輪場 | 〃 | 管理室 | FL40×2 | 直付 | FL40 | 1 | 台 | 1 | 47 | 12 | 365 | XLX430AENPLE9 | ﾊﾟﾅｿﾆｯｸ | LED 直付 3200lm | 20.6 | 3200 | 5000 |  | 1 | 1 | 1
222 | 柏駅東口第六自転車駐輪場 | 222 | 柏駅東口第六自転車駐輪場 | 〃 | トイレ | IL60×1 | 天井ﾌﾞﾗｹｯﾄ | IL60 | 1 | 台 | 1 | 54 | 12 | 365 | XLGB8003CE1 | ﾊﾟﾅｿﾆｯｸ | LEDブラケット | 7.7 | 455 | 5000 |  | 1 | 1 | 1
222 | 柏駅東口第六自転車駐輪場 | 222 | 柏駅東口第六自転車駐輪場 | 〃 | 〃 |  | スポット | LED | 1 | 台 | 灯数: 1; 点灯 時間: 12; 点灯 日数: 365; 交換器具（参考型番等） 備考: 高所作業
222 | 柏駅東口第六自転車駐輪場 | 222 | 柏駅東口第六自転車駐輪場 | 〃 | 外灯 |  | 外灯 | LED | 8 | 台 | 灯数: 1; 点灯 時間: 12; 点灯 日数: 365; 交換器具（参考型番等） 備考: 高所作業
224 | 柏駅西口第四自転車駐輪場 | 224 | 柏駅西口第四自転車駐輪場 | 外 |  |  | 投光器 | HID100 | 3 | 台 | 1 | 110 | 12 | 365 | XY6814ZLE9 | ﾊﾟﾅｿﾆｯｸ | LED 投光器 水銀灯100形 | 44 | 4440 | 5000 | 高所作業 | 3 | 1 | 3
224 | 柏駅西口第四自転車駐輪場 | 224 | 柏駅西口第四自転車駐輪場 | 〃 |  |  | 直付 | LED | 4 | 台 | 灯数: 1; 点灯 時間: 12; 点灯 日数: 365; 交換器具（参考型番等） 備考: 高所作業
224 | 柏駅西口第四自転車駐輪場 | 224 | 柏駅西口第四自転車駐輪場 | 〃 |  | FL40×1 | 直付 | FL40 | 5 | 台 | 1 | 47 | 12 | 365 | XLX430AENPLE9 | ﾊﾟﾅｿﾆｯｸ | LED 直付 3200lm | 20.6 | 3200 | 5000 | 高所作業 | 5 | 1 | 5
224 | 柏駅西口第四自転車駐輪場 | 224 | 柏駅西口第四自転車駐輪場 | 〃 |  | FL40×2 | 直付 | FL40 | 1 | 台 | 2 | 83 | 12 | 365 | XLX460DENPLE9 | ﾊﾟﾅｿﾆｯｸ | LED 40形 6900lm | 43.1 | 6900 | 5000 | 高所作業 | 1 | 2 | 2
227 | 柏駅西口第八自転車駐輪場 | 227 | 柏駅西口第八自転車駐輪場 | 外 |  |  | 外灯 | LED | 7 | 台 | 灯数: 1; 点灯 時間: 12; 点灯 日数: 365; 交換器具（参考型番等） 備考: 高所作業
227 | 柏駅西口第八自転車駐輪場 | 227 | 柏駅西口第八自転車駐輪場 | 〃 |  |  | 投光器 | HID100 | 1 | 台 | 1 | 110 | 12 | 365 | XY6814ZLE9 | ﾊﾟﾅｿﾆｯｸ | LED 投光器 水銀灯100形 | 44 | 4440 | 5000 | 高所作業 | 1 | 1 | 1
230 | 南柏駅東口第二自転車駐輪場 | 230 | 南柏駅東口第二自転車駐輪場 |  |  | FL40×2 | 直付 | FL40 | 2 | 台 | 2 | 83 | 12 | 365 | XLX460DENPLE9 | ﾊﾟﾅｿﾆｯｸ | LED 40形 6900lm | 43.1 | 6900 | 5000 |  | 2 | 2 | 4
230 | 南柏駅東口第二自転車駐輪場 | 230 | 南柏駅東口第二自転車駐輪場 |  |  |  | 投光器 | HID100 | 1 | 台 | 1 | 110 | 12 | 365 | XY6814ZLE9 | ﾊﾟﾅｿﾆｯｸ | LED 投光器 水銀灯100形 | 44 | 4440 | 5000 |  | 1 | 1 | 1
230 | 南柏駅東口第二自転車駐輪場 | 230 | 南柏駅東口第二自転車駐輪場 |  |  |  | スポット | LED | 1 | 台 | 灯数: 1; 点灯 時間: 12; 点灯 日数: 365
230 | 南柏駅東口第二自転車駐輪場 | 230 | 南柏駅東口第二自転車駐輪場 |  | 管理室 | FL20×1 | 直付 | FL20 | 1 | 台 | 1 | 22 | 12 | 365 | XLX200AENCLE9 | ﾊﾟﾅｿﾆｯｸ | LED 直付 800lm | 6 | 830 | 5000 |  | 1 | 1 | 1
230 | 南柏駅東口第二自転車駐輪場 | 230 | 南柏駅東口第二自転車駐輪場 |  |  |  | スポット | LED | 1 | 台 | 灯数: 1; 点灯 時間: 12; 点灯 日数: 365
232 | 篠籠田自転車保管場所 | 232 | 篠籠田自転車保管場所 |  | 受付 | FL40×2 | 直付 | FL40 | 2 | 台 | 2 | 83 | 12 | 365 | XLX460DENPLE9 | ﾊﾟﾅｿﾆｯｸ | LED 40形 6900lm | 43.1 | 6900 | 5000 |  | 2 | 2 | 4
232 | 篠籠田自転車保管場所 | 232 | 篠籠田自転車保管場所 |  | 電気室 | FL40×2 | 直付 | FL40 | 1 | 台 | 2 | 83 | 12 | 365 | XLX460DENPLE9 | ﾊﾟﾅｿﾆｯｸ | LED 40形 6900lm | 43.1 | 6900 | 5000 |  | 1 | 2 | 2
232 | 篠籠田自転車保管場所 | 232 | 篠籠田自転車保管場所 |  | 物置き場 | FL40×1 | 直付 | FL40 | 16 | 台 | 1 | 47 | 12 | 365 | XLX430AENPLE9 | ﾊﾟﾅｿﾆｯｸ | LED 直付 3200lm | 20.6 | 3200 | 5000 | 高所作業 | 16 | 1 | 16
232 | 篠籠田自転車保管場所 | 232 | 篠籠田自転車保管場所 | [6 empty] | 台 | 点灯 時間: 3; 点灯 日数: 365
232 | 篠籠田自転車保管場所 | 232 | 篠籠田自転車保管場所 |  | 外周 |  | 外灯 | HF250 | 4 | 台 | 1 | 260 | 12 | 365 | NYS15270 LE9 | ﾊﾟﾅｿﾆｯｸ | LED 投光器 水銀灯250形 | 68.2 | 9000 | 5000 | 高所作業 | 4 | 1 | 4
232 | 篠籠田自転車保管場所 | 232 | 篠籠田自転車保管場所 |  |  |  | 外灯 | LED | 11 | 台 | 灯数: 1; 点灯 時間: 12; 点灯 日数: 365; 交換器具（参考型番等） 備考: 高所作業
237 | 高柳駅東口第三 | 237 | 高柳駅東口第3駐輪場 |  | 管理室 | FL40×1 | 直付 | FL40 | 1 | 台 | 1 | 47 | 12 | 365 | XLX430AENPLE9 | ﾊﾟﾅｿﾆｯｸ | LED 直付 3200lm | 20.6 | 3200 | 5000 |  | 1 | 1 | 1
237 | 高柳駅東口第三 | 237 | 高柳駅東口第3駐輪場 |  |  |  | 外灯 | LED | 8 | 台 | 灯数: 8; 点灯 時間: 12; 点灯 日数: 365; 交換器具（参考型番等） 備考: 高所作業
306 | 根戸近隣センター体育館 | 306 | 根戸近隣センター体育館 | 1F | 受付 | FL40×2 | 埋込 | FL40 | 2 | 台 | 2 | 83 | 12 | 350 | XLX460UENTLE9 | ﾊﾟﾅｿﾆｯｸ | LED 埋込 40形 6900lm | 43.1 | 6680 | 5000 |  | 2 | 2 | 4
306 | 根戸近隣センター体育館 | 306 | 根戸近隣センター体育館 | 〃 | 〃 |  | 誘導灯 | B級 | 1 | 台 | 1 | 21 | 24 | 365 | FA40318C LE1 | ﾊﾟﾅｿﾆｯｸ | LED 誘導灯 B級 | 2.4 | 0 | 0 |  | 1 | 1 | 1
306 | 根戸近隣センター体育館 | 306 | 根戸近隣センター体育館 | 〃 | 事務室 | FL40×2 | 直付 | FL40 | 2 | 台 | 2 | 83 | 12 | 350 | XLX460DENPLE9 | ﾊﾟﾅｿﾆｯｸ | LED 40形 6900lm | 43.1 | 6900 | 5000 |  | 2 | 2 | 4
306 | 根戸近隣センター体育館 | 306 | 根戸近隣センター体育館 | 〃 | 〃 | FL20×1 | 直付 | FL20 | 1 | 台 | 1 | 22 | 12 | 350 | XLX200AENCLE9 | ﾊﾟﾅｿﾆｯｸ | LED 直付 800lm | 6 | 830 | 5000 |  | 1 | 1 | 1
306 | 根戸近隣センター体育館 | 306 | 根戸近隣センター体育館 | 〃 | 体育館 | MF400×1 | 天吊 | H300 | 12 | 台 | 1 | 310 | 10 | 350 | NYM20200 LR9 | ﾊﾟﾅｿﾆｯｸ | LED 高天井用 水銀灯300形 | 60.3 | 11000 | 5000 | 高所作業 | 12 | 1 | 12
306 | 根戸近隣センター体育館 | 306 | 根戸近隣センター体育館 | 〃 | 〃 |  | 直付 | LED | 12 | 台 | 灯数: 1; 点灯 時間: 10; 点灯 日数: 350
306 | 根戸近隣センター体育館 | 306 | 根戸近隣センター体育館 | 〃 | 倉庫 | FL40×1 | 直付 | FL40 | 2 | 台 | 1 | 47 | 1 | 350 | XLX430AENPLE9 | ﾊﾟﾅｿﾆｯｸ | LED 直付 3200lm | 20.6 | 3200 | 5000 |  | 2 | 1 | 2
306 | 根戸近隣センター体育館 | 306 | 根戸近隣センター体育館 | 〃 | 男子トイレ、更衣室 | FL40×1 | 直付 | FL40 | 5 | 台 | 1 | 47 | 3 | 350 | XLX430AENPLE9 | ﾊﾟﾅｿﾆｯｸ | LED 直付 3200lm | 20.6 | 3200 | 5000 |  | 5 | 1 | 5
306 | 根戸近隣センター体育館 | 306 | 根戸近隣センター体育館 | 〃 | 〃 | FL20×1 | 直付 | FL20 | 1 | 台 | 1 | 22 | 3 | 350 | XLX200AENCLE9 | ﾊﾟﾅｿﾆｯｸ | LED 直付 800lm | 6 | 830 | 5000 |  | 1 | 1 | 1
306 | 根戸近隣センター体育館 | 306 | 根戸近隣センター体育館 | 〃 | 〃 | FL20×1 | ﾌﾞﾗｹｯﾄ | FL20 | 2 | 台 | 1 | 22 | 3 | 350 | LGB85032LE1 | ﾊﾟﾅｿﾆｯｸ | LED 直付 キッチンライト 20形 | 12 | 1100 | 5000 |  | 2 | 1 | 2
306 | 根戸近隣センター体育館 | 306 | 根戸近隣センター体育館 | 〃 | 女子トイレ、更衣室 | FL40×1 | 直付 | FL40 | 5 | 台 | 1 | 47 | 3 | 350 | XLX430AENPLE9 | ﾊﾟﾅｿﾆｯｸ | LED 直付 3200lm | 20.6 | 3200 | 5000 |  | 5 | 1 | 5
306 | 根戸近隣センター体育館 | 306 | 根戸近隣センター体育館 | 〃 | 〃 | FL20×1 | 直付 | FL20 | 1 | 台 | 1 | 22 | 3 | 350 | XLX200AENCLE9 | ﾊﾟﾅｿﾆｯｸ | LED 直付 800lm | 6 | 830 | 5000 |  | 1 | 1 | 1
306 | 根戸近隣センター体育館 | 306 | 根戸近隣センター体育館 | 〃 | 〃 | FL20×1 | ﾌﾞﾗｹｯﾄ | FL20 | 2 | 台 | 1 | 22 | 3 | 350 | LGB85032LE1 | ﾊﾟﾅｿﾆｯｸ | LED 直付 キッチンライト 20形 | 12 | 1100 | 5000 |  | 2 | 1 | 2
306 | 根戸近隣センター体育館 | 306 | 根戸近隣センター体育館 | 〃 | 会議室D | FL40×2 | 直付 | FL40 | 20 | 台 | 2 | 83 | 6 | 350 | XLX460DENPLE9 | ﾊﾟﾅｿﾆｯｸ | LED 40形 6900lm | 43.1 | 6900 | 5000 |  | 20 | 2 | 40
306 | 根戸近隣センター体育館 | 306 | 根戸近隣センター体育館 | 〃 | 〃 |  | 誘導灯 | LED | 1 | 台 | 灯数: 1; 点灯 時間: 24; 点灯 日数: 365
306 | 根戸近隣センター体育館 | 306 | 根戸近隣センター体育館 | 〃 | 〃 |  | 誘導灯 | B級 | 1 | 台 | 1 | 21 | 24 | 365 | FA40318C LE1 | ﾊﾟﾅｿﾆｯｸ | LED 誘導灯 B級 | 2.4 | 0 | 0 |  | 1 | 1 | 1
306 | 根戸近隣センター体育館 | 306 | 根戸近隣センター体育館 | 〃 | 〃 |  | 電球 | IL60 | 1 | 台 | 1 | 54 | 6 | 350 | LDA7N-D-G/S/Z6/F | ﾊﾟﾅｿﾆｯｸ | LED電球 | 7.3 | 810 | 5000 |  | 1 | 1 | 1
306 | 根戸近隣センター体育館 | 306 | 根戸近隣センター体育館 | 外 | 外周 |  | 外灯 | HF250 | 2 | 台 | 1 | 260 | 12 | 365 | NYS15270 LE9 | ﾊﾟﾅｿﾆｯｸ | LED 投光器 水銀灯250形 | 68.2 | 9000 | 5000 | 高所作業 | 2 | 1 | 2
306 | 根戸近隣センター体育館 | 306 | 根戸近隣センター体育館 | 〃 | 〃 | FL20×1 | 壁直付（屋外） | FL20 | 4 | 台 | 1 | 22 | 12 | 365 | NNFW21885 LE9 | ﾊﾟﾅｿﾆｯｸ | LED 壁直付（防雨） 20形 1200lm | 12 | 1200 | 5000 |  | 4 | 1 | 4