## メイン
評 価 ソ フ ト
バージョン | CASBEE-kashiwa_H(DH)_2010.v.1.2
■使用評価マニュアル： | CASBEE柏[戸建]（2010年版） | 受付番号
1）概要入力 |  |  |  | 2) 個別用途入力 |  |  |  |  | common | Residential
① 建物概要 |  |  |  | ① 建物用途名 | 建物用途名 | 延床面積 |  | 戸建住宅 | 125
■建物名称 | ○○邸 |  |  | ■用途 | 戸建住宅 | 125 | ㎡ | 学校 | 0
■建物用途名 | 戸建住宅
■竣工年月 (予定/竣工) | 2010-12-20 |  | 予定 |  |  |  | ㎡ | 物販店 | 0
■建設地 | ○○県○○市 |  | 仮 |  |  |  | ㎡ | 飲食店 | 0
■用途地区 | 第１種住居専用地域 | [5 empty] | ㎡ | 集会所 | 0
■省エネルギー地域区分 | Ⅳ |  |  | ■建物全体 | 戸建住宅 | 125 | ㎡ | 病院 | 0 | 0
■パッシブ地域区分 | い | [6 empty] | ホテル | 0 | 0
■構造・構法 | 木造・軸組構法 |  | 仮 |  |  |  |  | 集合住宅 | 0 | 0
■階数 | 地上○○F | [6 empty] | 工場 | 0
■敷地面積 | XXX | ㎡ | 仮 |  |  |  |  | 合計 | 125
■建築面積 | XXX | ㎡ | 仮
■延床面積 | 125 | ㎡ | [6 empty] | 仮称
■世帯人数 | ○○ |  | 仮 | [5 empty] | 予定
② 仕様等の確定状況 | [8 empty] | 竣工
■建物の仕様 | 仮 | [7 empty] | 仮
■持ち込み家電等 | 仮 | [7 empty] | 一部確定
■外構の仕様 | 仮 | [7 empty] | 確定
■備考 | ○○○ | [7 empty] | 仮
確定
③ 評価の実施
■ 評価の実施日 | 2010-07-08 | [7 empty] | 基本設計段階
■ 作成者 | ○○○ | [7 empty] | 実施設計段階
■ 確認日 | 2010-07-10 | [7 empty] | 竣工段階
■ 確認者 | ○○○ | [7 empty] | 標準計算
[9 empty] | 個別計算 |  | →LCCO2算定条件シート（個別計算）を入力
2）各シートの表示
入力シート | ●採点Ｑ１ | ●採点Ｑ２ | ●採点Ｑ３
| ●採点ＬＲ１ | ●採点ＬＲ２ | ●採点ＬＲ３
●配慮
計算シート | ●スコア | ●CO2計算
評価結果表示シート | ●結果
データベースシート | ●重み | ●CO2データ
Note on B32: 第３者による評価結果の確認などを行っている場合は記述する。
Note on C12: 2003/6等と入力して下さい。2003年6月と表示されます。
Note on C30: 2003/6/23等と入力して下さい。2003年6月23日と表示されます。
Note on C32: 2003/6/23等と入力して下さい。2003年6月23日と表示されます。
Note on H10: 建物用途名は、表の中から最も該当するものを選択して、入力して下さい。 なお、対象用途がない場合には「DEL」キーを押せば建物用途名が空欄となります。
Note on H12: 建物用途名は、表の中から最も該当するものを選択して、入力して下さい。 なお、対象用途がない場合には「DEL」キーを押せば建物用途名が空欄となります。
Note on H13: 建物用途名は、表の中から最も該当するものを選択して、入力して下さい。 なお、対象用途がない場合には「DEL」キーを押せば建物用途名が空欄となります。
Note on H14: 建物用途名は、表の中から最も該当するものを選択して、入力して下さい。 なお、対象用途がない場合には「DEL」キーを押せば建物用途名が空欄となります。
[戸建]

## 結果①
←
[7 empty] | ■使用評価マニュアル： |  | CASBEE柏[戸建]（2010年版） |  | ■使用評価ソフト： | CASBEE-kashiwa_H(DH)_2010.v.1.2
1-1 建物概要 | [9 empty] | 1-2 外 観 |  |  |  |  | BEE rank |  |  | radar chart
建物名称 |  | ○○邸 |  |  |  | 仕様等の確定状況 |  | 建物の仕様 | 仮 | [5 empty] | SQ | 3 |  |  |  | background | 4 | 2 | Score(RoundDown) | std
竣工年月 |  | 2010-12-20 |  |  | 予定 |  |  | 持ち込み家電等 | 仮 | [5 empty] | SLR | 3.0025 |  | Q2 | 長く使い続ける | 5 | 4 | 2 | 3 | 3
建設地 |  | ○○県○○市 | [5 empty] | 外構の仕様 | 仮 |  | 外観パース等 |  |  |  | Q | 50 |  | Q3 | まちなみ・ 生態系を 豊かにする | 5 | 4 | 2 | 3 | 3
用途地域 |  | 第１種住居専用地域 |  |  | 仮 | <備考> |  |  |  |  | 図を貼り付けるときは |  |  |  | L | 49.9364 |  | LR3 | 地球・地域・ 周辺環境に 配慮する | 5 | 4 | 2 | 3 | 3
省ｴﾈﾙｷﾞｰ地域区分 |  | Ⅳ |  |  |  | ○○○ |  |  |  |  | シートの保護を解除してください |  |  |  | BEE | 1.0013 |  | LR2 | 資源を大切に使い ゴミを減らす | 5 | 4 | 2 | 3 | 3
構造・構法 |  | 木造・軸組構法 |  |  | 仮 | [9 empty] | BEE(Round) | 1 |  | LR1 | エネルギー と水を 大切に使う | 5 | 4 | 2 | 3 | 3
階数 |  | 地上○○F | [15 empty] | Q1 | 室内環境を 快適・健康・ 安心にする | 5 | 4 | 2 | 3 | 3
敷地面積 |  |  | XXX | ㎡ | 仮 | 評価の実施日 |  | 2010-07-08 | [6 empty] | Rank(red star) | 0.6
建築面積 |  |  | XXX | ㎡ | 仮 | 作成者 |  | ○○○ | [6 empty] | (blank star) | 0.4
延床面積 |  |  | 125 | ㎡ |  | 確認日 |  | 2010-07-10
世帯人数 |  | ○○ |  |  | 仮 | 確認者 |  | ○○○
2-1 すまいの環境効率（BEEランク&チャート） | [5 empty] | 2-2 大項目の評価（ﾚｰﾀﾞｰﾁｬｰﾄ） |  |  |  | 2-3 ライフサイクルCO2(温暖化影響チャート） |  |  |  |  | BEE chart
[16 empty] | 基準 | 評価 | 原点 |  | X目盛線 |  |  | Y目盛線
[15 empty] | BEEの分母側(L) |  | 49.9364 | 0 |  | 50 | 50 |  | 0 | 100
[15 empty] | BEEの分子側(Q) |  | 50 | 0 |  | 0 | 100 |  | 50 | 50
[15 empty] | 0 | 49.9364 | 49.9364 | 0.1
[15 empty] | 0 | 0 | 50 | 50
[15 empty] | BEE | X | 0 | 16.6667 | 33.3333 | 50 | 66.6667 | 83.3333 | 100
[16 empty] | S | 100 | 100 | 100 | 100 | 100 | 100 | 100
[15 empty] | 3 | A | 50 | 50 | 100 | 100 | 100 | 100 | 100
[15 empty] | 1.5 | B+ | 0 | 25 | 50 | 75 | 100 | 100 | 100
[15 empty] | 1 | B | 0 | 16.6667 | 33.3333 | 50 | 66.6667 | 83.3333 | 100
[15 empty] | 0.5 | B- | 0 | 8.3333 | 16.6667 | 25 | 33.3333 | 41.6667 | 50
このグラフは、LR3中の「地球温暖化への配慮」の内容を、一般的な住宅（参照値）と比べたライフサイクルCO2 排出量の目安で示したものです
[15 empty] | LCCO2(kg-CO2/ym2) | 建設 | 修繕・更新・解体 | 居住 | ％ | Sum | Std
[15 empty] | Ref | 8.915 | 3.023 | 31.407 | 100% | 43.345 | Std |  | このグラフは、LR3中の「地球温暖化への配慮」の内容を、一般的な住宅（参照値）と比べたライフサイクルCO2 排出量の目安で示したものです
[15 empty] | Subjest | 8.915 | 3.023 | 31.2691 | 99.68% | 43.2071 | Self | ※地域電力別計算 | このグラフは、一般的な住宅（参照値）と比べたライフサイクルCO2 排出量を評価者自身の計算（地域電力別計算）により算出した結果を示しています。LCCO2の算定条件等については、「ライフサイクルCO2計算シート（地域電力別計算用）」を参照
2-4 中項目の評価（バーチャート）
Q 環境品質 | [10 empty] | Qのスコア= | 3
| Q1 室内環境を快適・健康・安心にする |  |  |  |  | Q2 長く使い続ける |  |  |  | Q3 まちなみ・生態系を豊かにする
[5 empty] | 3 |  |  |  | 3 |  |  |  | 3 |  |  | Score(RoundDown) | Score |  | Score(RoundDown) | Score |  | Score(RoundDown) | Score
[15 empty] | Q-1 室内環境 | 3 | 3 | Q-2 長く使い続ける | 3 | 3 | Q-3 まちなみ・生態系を豊かにする | 3 | 3
[16 empty] | Score(RoundDown) | NA |  | Score(RoundDown) | NA |  | Score(RoundDown) | NA
[15 empty] | 暑さ・寒さ | 3 |  | 長寿命に対する基本性能 | 3 |  | まちなみ・景観への配慮 | 3
[15 empty] | 健康と安全・安心 | 3 |  | 維持管理 | 3 |  | 生物資源の保全と創出 | 3
[15 empty] | 明るさ | 3 |  | 機能性 | 3 |  | 地域の安全・安心 | 3
[15 empty] | 静かさ | 3 |  |  |  |  | 地域の資源・文化を守る | 3
LR 環境負荷低減性 | [10 empty] | LRのスコア= | 3
| LR1 エネルギーと水を大切に使う |  |  |  |  | LR2 資源を大切に使いゴミを減らす |  |  |  | LR3 地球・地域・周辺環境に配慮する | [5 empty] | Score(RoundDown) | Score |  | Score(RoundDown) | Score |  | Score(RoundDown) | Score
[5 empty] | 3 |  |  |  | 3 |  |  |  | 3 |  | LR-1 エネルギー・水を大切に使う | 3 | 3 | LR-2 資源を大切に使いゴミを減らす | 3 | 3 | LR-3 地球・地域・周辺環境に配慮する | 3 | 3.0085
[16 empty] | Score(RoundDown) | NA |  | Score(RoundDown) | NA |  | Score(RoundDown) | NA
[15 empty] | 建物の工夫で省エネ | 3 |  | 省資源、廃棄物抑制に役立つ材料の採用 | 3 |  | 地球環境に配慮する | 3
[15 empty] | 設備の性能で省エネ | 3 |  | 低環境負荷材料 | 3 |  | 地域環境に配慮する | 3
[15 empty] | 水の節約 | 3 |  | リサイクルの促進 | 3 |  | 周辺環境に配慮する | 3
[15 empty] | 維持管理と運用の工夫 | 3
3 設計上の配慮事項
総合 | [9 empty] | その他
注） 設計における総合的なコンセプトを簡潔に記載してください。 | [9 empty] | 注） 上記の６つのカテゴリー以外に、建設工事における廃棄物削減・リサイクル、歴史的建造物の保存など、建物自体の環境性能としてＣＡＳＢＥＥで評価し難い環境配慮の取組みがあれば、ここに記載してください。
Q1 室内環境を快適・健康・安心にする | [5 empty] | Q2 長く使い続ける |  |  |  | Q3 まちなみ・生態系を豊かにする
注） 「QH1 室内環境を快適・健康・安心にする」に対する配慮事項を簡潔に記載してください。 | [5 empty] | 注） 「QH2 長く使い続ける」に対する配慮事項を簡潔に記載してください。 |  |  |  | 注） 「QH3 まちなみ・生態系を豊かにする」に対する配慮事項を簡潔に記載してください。
LR1 エネルギーと水を大切に使う | [5 empty] | LR2 資源を大切に使いゴミを減らす |  |  |  | LR3 地球・地域・周辺環境に配慮する
注） 「LRH1 エネルギーと水を大切に使う」に対する配慮事項を簡潔に記載してください。 | [5 empty] | 注） 「LRH2 資源を大切に使いゴミを減らす」に対する配慮事項を簡潔に記載してください。 |  |  |  | 注） 「LRH3 地球・地域・周辺環境に配慮する」に対する配慮事項を簡潔に記載してください。
Q1
Q3
LR1
LR2
LR3
Q2
S: ★★★★★ A: ★★★★ B+: ★★★ B-: ★★ C: ★
参照値
評 価
対 象
LR3のスコア=
Q3のスコア=
Q2のスコア=
LR2のスコア=
Q1のスコア=
LR1のスコア=
■CASBEE: Comprehensive Assessment System for Building Environmental Efficiency （建築物総合環境性能評価システム）
■Q: Quality （すまいの環境品質）、L: Load （すまいの環境負荷）、LR: Load Reduction （すまいの環境負荷低減性）、BEE: Building Environmental Efficiency （すまいの環境効率）
■CASBEE全体の表記ルールに従えば、CASBEEすまい（戸建）の場合、BEEH、QH、LRHなどとすべきであるが、本シート上では簡略化のためHを省略した
■「ライフサイクルCO2」とは住宅の部材生産・建設から居住、改修、解体廃棄に至る一生の間の二酸化炭素排出量であり、ここでは住宅の寿命年数と延床面積で除した値を示す
■評価対象のライフサイクルCO2排出量は、QH2、LRH1中の住宅の寿命、省エネルギーなどの項目の評価結果から自動的に算出される
■LCCO2の算定条件等については、マニュアルおよび「ライフサイクルCO2計算シート」を参照されたい
機能性
長寿命に対する
基本性能
維持管理
暑さ・寒さ
健康と安全・安心
明るさ
静かさ
生物環境の保全と創出
まちなみ・景観への配慮
地域の
安全・安心
地域の資源の活用
と住文化の継承
建物の工夫で
省エネ
リサイクルの
促進
地球温暖化
への配慮
地域環境へ
の配慮
周辺環境へ
の配慮
設備の性能で
省エネ
水の節約
維持管理と
運用の工夫
生産・施工段階に
おける廃棄物削減
省資源、廃棄物抑制
に役立つ材料の採用
(kg-CO2/年m2)
[戸建]

## 柏(戸建)_結果表示(旧) (hidden)
[14 empty] | C | A | ★★★★
[14 empty] | B- | B- | ★★
[14 empty] | B+ | B+ | ★★★
[14 empty] | A | C | ★
|  |  |  | ■使用評価マニュアル： | 柏市建築物環境配慮制度 CASBEE柏[戸建]マニュアルVer.1.0 | [8 empty] | S | S | ★★★★★
1 建物概要
| 建物名称 | ○○邸 | [5 empty] | BEE | 1 | BEEランク | B+ | ★★★ | [5 empty] | すばらしい | ふつう | がんばろう |  | すばらしい | ふつう | がんばろう
[18 empty] | 4 | 3 | 3 |  | 4 | 3 | 3
2 重点項目への取組み度 | [13 empty] | 重点項目のスコア |  |  |  | 点以上 | 点以上 | 点未満 |  | 点以上 | 点以上 | 点未満
E-1 資源とエネルギーを有効につかう | [13 empty] | E-1 資源とエネルギーを有効につかう | 3 |  | E-1 資源とエネルギーを有効につかう | 0 | 3 | 0 | E-1 資源とエネルギーを有効につかう | 0 | 1 | 0
|  |  |  | ３．０ |  |  |  | ふつう | [5 empty] | E-2 うるおいのある景観をつくる | 3 |  | E-2 うるおいのある景観をつくる | 0 | 3 | 0 | E-2 うるおいのある景観をつくる | 0 | 1 | 0
E-2 うるおいのある景観をつくる | [13 empty] | E-3 安全で健康な 生活環境を つくる | 3 |  | E-3 安全で健康な 生活環境を つくる | 0 | 3 | 0 | E-3 安全で健康な 生活環境を つくる | 0 | 1 | 0
|  |  |  | ３．０ |  |  |  | ふつう
E-3 安全で健康な 生活環境を つくる | [14 empty] | Background | 4 | 2 | Score | 3
|  |  |  | ３．０ |  |  |  | ふつう | [5 empty] | E-1/1 低炭素型まちづくり | 5 | 4 | 2 | 3 | 3
[14 empty] | E-1/2 循環型まちづくり | 5 | 4 | 2 | 3 | 3
※ 対応するCASBEEのスコアと |  |  | 評価 凡例 | すばらしい |  |  |  | ふつう |  |  | がんばろう |  |  | E-2/1 緑豊なまちなみ | 5 | 4 | 2 | 3 | 3
主な指標を元に、独自に |  |  |  | 4 |  |  |  | 3 |  |  | 3 |  |  | E-2/2 魅力ある景観 | 5 | 4 | 2 | 3 | 3
設定された条件で評価をします。 |  |  |  | 点以上 |  |  |  | 点以上 |  |  | 点未満 |  |  | E-3/1 健康に暮らす | 5 | 4 | 2 | 3 | 3
[14 empty] | E-3/2 安全に暮らす | 5 | 4 | 2 | 3 | 3
3 設計上の配慮事項とCASBEEのスコア
|  | 使用CASBEE評価マニュアル： | CASBEE柏[戸建]（2010年版） | [5 empty] | 使用CASBEE評価ソフト： | CASBEE-kashiwa_H(DH)_2010.v.1.2
E-1 資源とエネルギーを有効につかう | [16 empty] | ↓090825柏市重点項目案（戸建）.doc P3～P4 参照
1. エネルギーの消費を少なくする | [9 empty] | 評価 |  |  | 3 | 1. エネルギーの消費を少なくする | [10 empty] | 1. 低炭素型まちづくり
[7 empty] | 注） 「1. 省エネ型まちづくり」に対する配慮事項を簡潔に記載してください。 | [6 empty] | 項目 | スコア | 重み | ※左の評価項目の採点レベルを、CASBEE柏[戸建]独自で、あらかじめ設定されている重み係数により加重平均した値 | [7 empty] | 項目
| 1.1 冷暖房設備 |  |  |  | スコア | 3 | [7 empty] | 1.1 冷暖房設備 | 3 | 0.284 | [8 empty] | LRH1/2.1 冷暖房設備
| 1.2 給湯機器 |  |  |  | スコア | 3 | [7 empty] | 1.2 給湯機器 | 3 | 0.284 | [8 empty] | LRH1/2.2.1 給湯機器
| 1.3 照明/家電/厨房機器 |  |  |  | スコア | 3 | [7 empty] | 1.3 照明/家電/厨房機器 | 3 | 0.284 | [8 empty] | LRH1/2.3 照明/家電/厨房機器
| 1.4 エネルギー利用効率化設備 |  |  |  | スコア | 3 | [7 empty] | 1.4 エネルギー利用効率化設備 | 3 | 0.284 | [8 empty] | LRH1/2.5 エネルギー利用効率化設備
2. 循環型のまちづくり | [9 empty] | 評価 |  |  | 3 | 2. 循環型のまちづくり | [10 empty] | 2. 循環型まちづくり
[7 empty] | #REF! | [6 empty] | 項目 | スコア | 重み | ※LRH1/3.2 雨水の利用」の採点レベルに、以下の対策を追加した採点レベル | [7 empty] | 項目
| 2.1 雨水の利用 |  |  |  | スコア | 3 | [7 empty] | 2.1 雨水の利用 | 3 | - | ・生ごみ処理機の設置 （KL2/1） １レベル追加 | [7 empty] | LRH1/3.2 雨水の利用
| 2.2 生ごみ処理機の設置 |  |  |  | ・生ごみ処理機設置の有無 | - | [7 empty] | 2.2 生ごみ処理機の設置 | 0 | - | ・雨水浸透桝の設置 （KL2/2） １レベル追加 | [7 empty] | KL2/1 生ごみ処理機の設置
| 2.3 雨水浸透桝の設置 |  |  |  | ・雨水浸透桝の設置の有無 | - | [7 empty] | 2.3 雨水浸透桝の設置 | 0 | - | [8 empty] | KL2/2 雨水浸透桝の設置
E-2 うるおいのある景観をつくる
1. 緑豊なまちなみ | [9 empty] | 評価 |  |  | 3 | 1. 緑豊なまちなみ | [10 empty] | 1. 緑豊なまちなみ
[7 empty] | #REF! | [6 empty] | 項目 | スコア | 重み | ※QH3/2 生物環境の創出（＝「QH3/2.1 敷地内の緑化」と「QH3/2.2 生物の生息環境の確保」の加重平均）」の採点レベルに、以下の条件の場合、１レベルを加点する。 | [7 empty] | 項目
| 1.1 生物環境の創出 |  |  |  | スコア | 3 | [7 empty] | 1.1 生物環境の創出 | 3 | - | ・道路沿いの緑化 ５ｍ以上および接道部延長の６割以上設置 | [7 empty] | QH3/2.1 敷地内の緑化
| 1.2 道路沿いの緑化 | [12 empty] | 1.2 道路沿いの緑化 | 0 | - | [8 empty] | KM1/1 道路沿いの緑化
[5 empty] | ・５ｍ以上および接道部延長の６割以上設置している | -
2. 魅力ある景観をつくる | [9 empty] | 評価 |  |  | 3 | 2. 魅力ある景観をつくる | [10 empty] | 2. 魅力ある景観
[7 empty] | #REF! | [6 empty] | 項目 | スコア | 重み | ※Q3/3.2まちなみ・景観への配慮」と「LRH3/2.2 既存の自然環境の保全」の採点レベルの平均値 | [7 empty] | 項目
| 2.1 まちなみ･景観への配慮 |  |  |  | スコア | 3 | [7 empty] | 2.1 まちなみ･景観への配慮 | 3 | 0.5 | [8 empty] | QH3/1 まちなみ･景観への配慮
| 2.2 既存の自然環境の保全 |  |  |  | スコア | 3 | [7 empty] | 2.2 既存の自然環境の保全 | 3 | 0.5 | [8 empty] | LRH3/2.2 既存の自然環境の保全
E-3 安全で健康な生活環境をつくる
1. 健康に暮らす | [9 empty] | 評価 |  |  | 3 | 1. 健康に暮らす | [10 empty] | 1. 健康に暮らす
[7 empty] | #REF! | [6 empty] | 項目 | スコア | 重み | ※左の評価項目の採点レベルを、CASBEE柏[戸建]独自で、あらかじめ設定されている重み係数により加重平均した値 | [7 empty] | 項目
| 1.1 化学汚染物質の対策 |  |  |  | スコア | 3 | [7 empty] | 1.1 化学汚染物質の対策 | 3 | 0.25 | [8 empty] | QH1/2.1 化学汚染物質の対策
| 1.2 適切な換気計画 |  |  |  | スコア | 3 | [7 empty] | 1.2 適切な換気計画 | 3 | 0.25 | [8 empty] | QH1/2.2 適切な換気計画
| 1.3 広さと間取り |  |  |  | スコア | 3 | [7 empty] | 1.3 広さと間取り | 3 | 0.25 | [8 empty] | QH2/3.1 広さと間取り
| 1.4 バリアフリー |  |  |  | スコア | 3 | [7 empty] | 1.4 バリアフリー | 3 | 0.25 | [8 empty] | QH2/3.2 バリアフリー
2. 安全に暮らす | [9 empty] | 評価 |  |  | 3 | 2. 安全に暮らす | [10 empty] | 2. 安全に暮らす
[7 empty] | #REF! | [6 empty] | 項目 | スコア | 重み | ※左の評価項目の採点レベルを、CASBEE柏[戸建]独自で、あらかじめ設定されている重み係数により加重平均した値 | [7 empty] | 項目
| 2.1 犯罪に備える |  |  |  | スコア | 3 | [7 empty] | 2.1 犯罪に備える | 3 | 0.333 | [8 empty] | QH1/2.3 犯罪に備える
| 2.2 地域の安全・安心 |  |  |  | スコア | 3 | [7 empty] | 2.2 地域の安全・安心 | 3 | 0.333 | [8 empty] | QH3/3 地域の安全・安心
| 2.3 構造躯体の強さ |  |  |  | スコア | 3 | [7 empty] | 2.3 構造躯体の強さ | 3 | 0.2 | [8 empty] | QH2/1.1 構造躯体の強さ
| 2.4 火災に備える |  |  |  | スコア | 3 | [7 empty] | 2.4 火災に備える | 3 | 0.134 | [8 empty] | QH2/1.5 火災に備える
柏[戸建]

## 結果②
[11 empty] | C | A | ★★★★☆ |  | 総合評価 | 3 | -2
[11 empty] | B- | B- | ★★☆☆☆
[11 empty] | B+ | B+ | ★★★☆☆ |  | 届出年月日 | 350 | ←現状は直接入力
[11 empty] | A | C | ★☆☆☆☆ |  |  | =VALUE(TEXT(N1,"yyyy"))
|  |  |  | ■使用評価マニュアル： | CASBEE柏[戸建]（2010年版） |  | ■使用評価ソフト： |  |  | CASBEE-kashiwa_H(DH)_2010.v.1.2 | S | S | ★★★★★
1 建物概要
建物名称 |  | ○○邸 |  |  | すまいの環境効率 （BEEランク） |  | B+ | ★★★☆☆ |  |  | BEE | 1 |  |  | すばらしい | よい | がんばろう
[15 empty] | 4 | 3 | 3
2 重点項目への取組み度 | [10 empty] | 重点項目のスコア |  |  |  | 点以上 | 点以上 | 点未満
重 点 項 目 |  |  | 取 組 み 度 ※ ( 得 点 / 満 点 ) |  |  |  |  | 評 価 結 果 |  |  | KH1 地球環境にやさしい 社会をつくる | 3 | -2 | KH1 地球環境にやさしい 社会をつくる | 0 | 1 | 0
KH1 | 地球環境にやさしい 社会をつくる |  |  |  |  | ３．０ | / 5.0 |  |  |  | KH2 うるおいのある 景観をつくる | 3 | -2 | KH2 うるおいのある 景観をつくる | 0 | 1 | 0
[11 empty] | KH3 安全で健康な 生活環境をつくる | 3 | -2 | KH3 安全で健康な 生活環境をつくる | 0 | 1 | 0
KH2 | うるおいのある 景観をつくる |  |  |  |  | ３．０ | / 5.0
KH3 | 安全で健康な 生活環境をつくる |  |  |  |  | ３．０ | / 5.0
|  |  | すばらしい 4点以上 |  | よい 3点以上 |  |  | がんばろう 3点未満
|  |  | 4 |  | 3 |  |  | 3 |  |  |  | Score
|  |  | 点以上 |  | 点以上 |  |  | 点未満 |  |  | 1. 省エネ型まちづくり | 3
[11 empty] | 2. 循環型まちづくり | 3
3. 中項目の評価（バーチャート） | [10 empty] | 1. 緑豊なまちなみ | 3
KH： 柏市の重点項目 | [10 empty] | 2. 魅力ある景観 | 3
KH1 地球環境にやさしい社会をつくる |  |  |  | KH2 うるおいのある景観をつくる | [5 empty] | KH3 安全で健康な生活環境をつくる . | 1. 健康な暮らし | 3
[11 empty] | 2. 安全な暮らし | 3
4. 設計上の配慮事項
KH1 地球環境にやさしい社会をつくる |  |  |  |  | スコアシート
注） 「1. 省エネ型まちづくり」に対する配慮事項を簡潔に記載してください。 |  |  |  |  | 1. 省エネ型まちづくり | [5 empty] | 1. 省エネ型まちづくり
[11 empty] | 項目 | スコア | 重み | ※評価は、1.1～1.4の評価項目の各得点（評価レベル）を加重平均した数値とします。
[5 empty] | 1.1 冷暖房設備 |  |  |  | スコア | 3 | 1.1 冷暖房設備 | 3 | 0.31 | <加重平均に用いる重み係数> |  |  |  | 1.1 冷暖房設備 | 「LRH1/2.1暖冷房房設備」の評価レベルとする。
[5 empty] | 1.2 給湯機器 |  |  |  | スコア | 3 | 1.2 給湯機器 | 3 | 0.34 | 1.1 → | 0.31 |  |  | 1.2 給湯機器 | 「LRH1/2.2.1給湯機器」の評価レベルとする。
[5 empty] | 1.3 照明/家電/厨房機器 |  |  |  | スコア | 3 | 1.3 照明/家電/厨房機器 | 3 | 0.28 | 1.2 → | 0.34 |  |  | 1.3 照明/家電/厨房機器 | 「LRH1/2.3照明/家電/厨房機器」の評価レベルとする。
[5 empty] | 1.4 エネルギー利用効率化設備 |  |  |  | スコア | 3 | 1.4 エネルギー利用効率化設備 | 3 | 0.07 | 1.3 → | 0.28 |  |  | 1.4 エネルギー利用効率化設備 | 「LRH1/2.5エネルギー利用効率化設備」の評価レベルとする。
[14 empty] | 1.4 → | 0.07
注） 「2. 循環型まちづくり」に対する配慮事項を簡潔に記載してください。 |  |  |  |  | 2. 循環型まちづくり | [5 empty] | 2. 循環型まちづくり
[11 empty] | 項目 | スコア | 重み | ※評価は、2.1～2.3の評価項目の各得点（評価レベル）を加重平均した数値に、2.4、2.5における取組み状況を加点（+1レベル）することで評価する。
[5 empty] | 2.1 雨水の利用 |  |  |  | スコア | 3 | 2.1 雨水の利用 | 3 | 0.5 | <加重平均に用いる重み係数> |  |  |  | 2.1 雨水の利用 | 「LRH1/3.2 雨水の利用」の評価レベルとする。
[5 empty] | 2.2 省資源、廃棄物抑制 |  |  |  | スコア | 3 | 2.2 省資源、廃棄物抑制 | 3 | 0.32 | 2.1 → | 0.5 |  |  | 2.2 省資源、廃棄物抑制 | 「LRH2/1.1 構造躯体」の評価レベルとする。
[5 empty] | 2.3 生産・施工段階における廃棄物削減 |  |  |  | スコア | 3 | 2.3 生産・施工段階における廃棄物削減 | 3 | 0.18 | 2.2 → | 0.32 |  |  | 2.3 生産・施工段階における廃棄物削減 | 「LRH2/2.1 生産段階（構造用躯体部材）」の評価レベルとする。
[5 empty] | 2.4 生ごみ処理設備の設置 |  |  |  | 設置の有無 | - | 2.4 生ごみ処理設備の設置 | 0 | - | 2.3 → | 0.18 |  |  | 2.4 生ごみ処理設備の設置 ★ | 生ごみ処理設備を設置している場合、１レベル加点する。
[5 empty] | 2.5 雨水浸透桝の設置 |  |  |  | 設置の有無 | - | 2.5 雨水浸透桝の設置 | 0 | - |  |  |  |  | 2.5 雨水浸透枡の設置 ★ 雨水浸透枡を設置している場合、１レベル加点する。
KH2 うるおいのある景観をつくる |  |  |  |  | スコアシート
注） 「1. 緑豊かなまちなみ」に対する配慮事項を簡潔に記載してください。 |  |  |  |  | 1. 緑豊なまちなみ | [5 empty] | 1. 緑豊なまちなみ
[11 empty] | 項目 | スコア | 重み | ※評価は、1.1～1.2の評価項目の各得点（評価レベル）を加重平均した数値とします。
[5 empty] | 1.1 敷地内の緑化 |  |  |  | スコア | 3 | 1.1 敷地内の緑化 | 3 | 0.5 | <加重平均に用いる重み係数> |  |  |  | 1.1 敷地内の緑化 | 「QH3/2.1 敷地内の緑化」の評価レベルとする。
[5 empty] | 1.2 既存の自然環境の保全 |  |  |  | スコア | 3 | 1.2 既存の自然環境の保全 | 3 | 0.5 | 1.1 → | 0.5 |  |  | 1.2 既存の自然環境の保全 | 「LRH3/2.2 既存の自然環境の保全」の評価レベルとする。
[14 empty] | 1.2 → | 0.5
注） 「2. 魅力ある景観」に対する配慮事項を簡潔に記載してください。 |  |  |  |  | 2. 魅力ある景観 | [5 empty] | 2. 魅力ある景観
[11 empty] | 項目 | スコア | 重み | ※評価は、2.1～2.2の評価項目の各得点（評価レベル）を加重平均した数値に、2.3における取組み状況を加点（+1レベル）することで評価する。
[5 empty] | 2.1 まちなみ･景観への配慮 |  |  |  | スコア | 3 | 2.1 まちなみ･景観への配慮 | 3 | 0.7 | <加重平均に用いる重み係数> |  |  |  | 2.1 まちなみ・景観への配慮 | 「QH3/1 まちなみ・景観への配慮」の評価レベルとする。
[5 empty] | 2.2 生物の生息環境の確保 |  |  |  | スコア | 3 | 2.2 生物の生息環境の確保 | 3 | 0.3 | 2.1 → | 0.7 |  |  | 2.2 生物の生息環境の確保 | 「QH3/2.2 生物の生息環境の確保」の評価レベルとする。
[5 empty] | 2.3 道路沿いの緑化 |  |  |  | 緑視率の確保 | - | 2.3 道路沿いの緑化 | 0 | - | 2.2 → | 0.3 |  |  | 2.3 道路沿いの緑化 ★ | 沿道からの緑視率が２５％以上ある場合、１レベル加点とする。
KH3 安全で健康な生活環境をつくる |  |  |  |  | スコアシート
注） 「1. 健康な暮らし」に対する配慮事項を簡潔に記載してください。 |  |  |  |  | 1. 健康な暮らし | [5 empty] | 1. 健康な暮らし
[11 empty] | 項目 | スコア | 重み | ※評価は、1.1～1.4の評価項目の各得点（評価レベル）を加重平均した数値とします。
[5 empty] | 1.1 化学汚染物質の対策 |  |  |  | スコア | 3 | 1.1 化学汚染物質の対策 | 3 | 0.25 | <加重平均に用いる重み係数> |  |  |  | 1.1 化学汚染物質の対策 | 「QH1/2.1 化学汚染物質の対策」の評価レベルとする。
[5 empty] | 1.2 適切な換気計画 |  |  |  | スコア | 3 | 1.2 適切な換気計画 | 3 | 0.25 | 1.1 → | 0.25 |  |  | 1.2 適切な換気計画 | 「QH1/2.2 適切な換気計画」の評価レベルとする。
[5 empty] | 1.3 広さと間取り |  |  |  | スコア | 3 | 1.3 広さと間取り | 3 | 0.25 | 1.2 → | 0.25 |  |  | 1.3 広さと間取り | 「QH2/3.1 広さと間取り」の評価レベルとする。
[5 empty] | 1.4 バリアフリー |  |  |  | スコア | 3 | 1.4 バリアフリー | 3 | 0.25 | 1.3 → | 0.25 |  |  | 1.4 バリアフリー | 「QH2/3.2 バリアフリー対応」の評価レベルとする。
[14 empty] | 1.4 → | 0.25
注） 「2. 安全な暮らし」に対する配慮事項を簡潔に記載してください。 |  |  |  |  | 2. 安全な暮らし | [5 empty] | 2. 安全な暮らし
[11 empty] | 項目 | スコア | 重み | ※評価は、2.1～2.4の評価項目の各得点（評価レベル）を加重平均した数値とします。
[5 empty] | 2.1 犯罪に備える |  |  |  | スコア | 3 | 2.1 犯罪に備える | 3 | 0.333 | <加重平均に用いる重み係数> |  |  |  | 2.1 犯罪に備える | 「QH1/2.3 犯罪に備える」の評価レベルとする。
[5 empty] | 2.2 自然災害に耐える |  |  |  | スコア | 3 | 2.2 自然災害に耐える | 3 | 0.2 | 2.1 → | 0.333 |  |  | 2.2 自然災害に耐える | 「QH2/1.4 自然災害に耐える」の評価レベルとする。
[5 empty] | 2.3 火災に備える |  |  |  | スコア | 3 | 2.3 火災に備える | 3 | 0.134 | 2.2 → | 0.2 |  |  | 2.3 火災に備える | 「QH2/1.5.1 火災に耐える構造（開口部以外）」の評価レベルとする。
[5 empty] | 2.4 地域の安全・安心 |  |  |  | スコア | 3 | 2.4 地域の安全・安心 | 3 | 0.333 | 2.3 → | 0.134 |  |  | 2.4 地域の安全・安心 | 「QH3/3 地域の安全・安心」の評価レベルとする。
[14 empty] | 2.4 → | 0.333
[戸建]
※ 対応するCASBEEのスコアと主な指標
を元に、独自に設定された条件で評価
をします。 （左記は評価結果の凡例）

## 標章① (hidden)
v.1.2 | H22-100
年度 | 受付番号
22 | 100
v.1.2

## 配慮①
■ 環境設計の配慮事項 |  | ■建物名称 | ○○邸
設計上の配慮事項
総合 | 注） 設計における総合的なコンセプトを簡潔に記載してください。
QH1 室内環境を快適・健康・安心にする | 注） 「QH1 室内環境を快適・健康・安心にする」に対する配慮事項を簡潔に記載してください。
QH2 長く使い続ける | 注） 「QH2 長く使い続ける」に対する配慮事項を簡潔に記載してください。
QH3 まちなみ・生態系を豊かにする | 注） 「QH3 まちなみ・生態系を豊かにする」に対する配慮事項を簡潔に記載してください。
LRH1 エネルギーと水を大切に使う | 注） 「LRH1 エネルギーと水を大切に使う」に対する配慮事項を簡潔に記載してください。
LRH2 資源を大切に使いゴミを減らす | 注） 「LRH2 資源を大切に使いゴミを減らす」に対する配慮事項を簡潔に記載してください。
LRH3 地球・地域・周辺環境に配慮する | 注） 「LRH3 地球・地域・周辺環境に配慮する」に対する配慮事項を簡潔に記載してください。
その他 | 注） 上記の６つのカテゴリー以外に、建設工事における廃棄物削減・リサイクル、歴史的建造物の保存など、建物自体の環境性能としてＣＡＳＢＥＥで評価し難い環境配慮の取組みがあれば、ここに記載してください。

## 配慮②
柏市の重点項目における配慮事項
| ■使用評価マニュアル： | 柏市建築物環境配慮制度 CASBEE柏[戸建]マニュアルVer.1.0
KH1 地球環境にやさしい社会をつくる
1. 省エネ型まちづくり
注） 「1. 省エネ型まちづくり」に対する配慮事項を簡潔に記載してください。
2. 循環型まちづくり
注） 「2. 循環型まちづくり」に対する配慮事項を簡潔に記載してください。
KH2 うるおいのある景観をつくる
1. 緑豊なまちなみ
注） 「1. 緑豊かなまちなみ」に対する配慮事項を簡潔に記載してください。
2. 魅力ある景観
注） 「2. 魅力ある景観」に対する配慮事項を簡潔に記載してください。
KH3 安全で健康な生活環境をつくる
1. 健康な暮らし
注） 「1. 健康な暮らし」に対する配慮事項を簡潔に記載してください。
2. 安全な暮らし
注） 「2. 安全な暮らし」に対する配慮事項を簡潔に記載してください。
：入力欄

## CO2計算
CASBEE柏[戸建]（2010年版） | [9 empty] | ■使用評価マニュアル： |  | CASBEE柏[戸建]（2010年版）
○○邸 | [9 empty] | ■評価ソフト： |  | CASBEE-kashiwa_H(DH)_2010.v.1.2
ライフサイクルCO2計算シート（標準計算用）
1. 建設に係るCO2排出量
| 1-1. 評価結果のCO2排出量への置き換え | [9 empty] | kg-CO2/年m2 |  |  | kg-CO2/年m2
| QH2 | 長く使い続ける | [6 empty] | kg-CO2/年m2 | 評価対象 |  |  | 参照値
| 1 | 長寿命に対する基本性能 |  |  | 構造の比率 |  | ﾚﾍﾞﾙ３ | ﾚﾍﾞﾙ４ | ﾚﾍﾞﾙ５ | 採点結果 | CO2排出量 |  | 採点結果 | CO2排出量
|  | 1.1 | 躯体 | 木質系 | 1 |  | 8.915 | 4.457 | 2.972 | 3 | 8.915 |  | 3 | 8.915 | 333
|  |  |  | 鉄骨系 | 0 |  | 15.051 | 7.526 | 5.018 | 3 | 15.051 |  | 3 | 15.051 | 333
|  |  |  | コンクリート系 | 0 |  | 16.831 | 8.415 | 5.611 | 3 | 16.831 |  | 3 | 16.831 | 333
|  | 1.2 | 外壁材 | [6 empty] | 3 |  |  | 3
|  | 1.3 | 屋根材、陸屋根 | [6 empty] | 3 |  |  | 3
| 2 | 維持管理
|  | 2.2 | 維持管理の体制 | [6 empty] | 3 |  |  | 3
| 1-2. 合計の計算 | [9 empty] | 8.915 |  |  | 8.915
|  |  |  | 建物寿命 |  |  | 30 | 60 | 90 | 3 | 30 |  | 3 | 30
2. 修繕・更新・解体に係るCO2排出量
| 2-1. 評価結果のCO2排出量への置き換え | [9 empty] | kg-CO2/年m2 |  |  | kg-CO2/年m2
| QH2 | 長く使い続ける | [6 empty] | kg-CO2/年m2 | 評価対象 |  |  | 参照値
| 1 | 長寿命に対する基本性能 |  |  |  |  | ﾚﾍﾞﾙ３ | ﾚﾍﾞﾙ４ | ﾚﾍﾞﾙ５ | 採点結果 | CO2排出量 |  | 採点結果 | CO2排出量
|  | 1.1 | 躯体 | 木質系 | 1 |  | 3.023 | 5.628 | 6.886 | 3 | 3.023 |  | 3 | 3.023 | 333
|  |  |  | 鉄骨系 | 0 |  | 2.847 | 5.776 | 7.155 | 3 | 2.847 |  | 3 | 2.847 | 333
|  |  |  | コンクリート系 | 0 |  | 3.132 | 5.016 | 5.686 | 3 | 3.132 |  | 3 | 3.132 | 333
| 2-2. 合計の計算 | [9 empty] | 3.023 |  |  | 3.023
3. 居住時のエネルギーに係るCO2排出量
3-1. 評価結果の消費率への置き換え
| LRH すまいの環境負荷低減性 | [8 empty] | 評価対象 |  |  | 参照値
| LRH1 | エネルギーと水を大切に使う |  |  | ﾚﾍﾞﾙ１ | ﾚﾍﾞﾙ２ | ﾚﾍﾞﾙ３ | ﾚﾍﾞﾙ４ | ﾚﾍﾞﾙ５ | 採点結果 | 消費率 |  | 採点結果 | 消費率
| 1 | 建物の工夫で省エネ
|  | 1.1 | 建物の熱負荷抑制 |  | 150% | 125% | 100% | - | 68.75% | 3 | 100% |  | 3 | 100%
|  | 1.2 | 自然エネルギー利用 | [9 empty] | 3 | 95%
|  |  |  | 暖房エネルギーの削減 | [5 empty] | 10% | 90%
|  |  |  | 冷房エネルギーの削減 | [5 empty] | 0% | 100%
| 2 | 設備の性能で省エネ
|  | 2.1 | 暖冷房設備
|  |  | 1 | 暖房設備 | 125% | - | 100% | - | 75% | 3 | 100% |  | 3 | 100%
|  |  | 2 | 冷房設備 | 125% | - | 100% | - | 75% | 3 | 100% |  | 3 | 100%
|  | 2.2 | 給湯設備
|  |  | 1 | 給湯機器 | - | 116.7% | 100% | 83.33% | 70.83% | 3 | 100% |  | 3 | 100%
|  |  | 2 | 浴槽の断熱 | 105.3% | - | 100% | - | 94.74% | 3 | 100% |  | 3 | 100%
|  |  | 3 | 給湯配管 | - | 111.1% | 100% | 94.44% | 88.89% | 3 | 100% |  | 3 | 100%
|  | 2.3 | 照明・家電・厨房機器 |  | 125% | - | 100% | 87.5% | 75% | 3 | 100% |  | 3 | 100%
|  | 2.4 | 換気設備 |  | - | - | 100% | 70% | 40% | 3 | 100% |  | 3 | 100%
|  | 2.5 | エネルギー利用効率化設備
|  |  | 2 | 太陽光発電システム | [5 empty] | 0 |  |  | 0
| 3 | 水の節約
|  | 3.1 | 節水型設備 |  | 115% | - | 100% | 85% | 70% | 3 | 100% |  | 3 | 100%
|  | 3.2 | 雨水の利用 |  | - | - | 100% | 95% | 90% | 3 | 100% |  | 3 | 100%
| 3-2. 用途毎の消費率への置き換え、およびCO2排出量の計算 | [6 empty] | kg-CO2/年m2 |  |  | kg-CO2/年m2 |  |  | kg-CO2/年m2
|  | 用途 |  | 式 |  |  |  | 基準値 |  | 用途別消費率 | CO2換算値 |  | 用途別消費率 | CO2換算値
|  | 暖房 |  | 建物の熱負荷抑制×自然エネルギー利用×暖房設備 |  |  |  | 3.6051 |  | 90% | 3.2446 |  | 95% | 3.4249
|  | 冷房 |  | 自然エネルギー利用×冷房設備 |  |  |  | 0.84768 |  | 100% | 0.84768 |  | 95% | 0.8053
|  | 給湯 |  | 給湯機器×浴槽の断熱×給湯配管 |  |  |  | 10.1281 |  | 100% | 10.1281 |  | 100% | 10.1281
|  | 照明 |  | 照明・家電・厨房機器 |  |  |  | 3.7647 |  | 100% | 3.7647 |  | 100% | 3.7647
|  | 家電 |  | 照明・家電・厨房機器 |  |  |  | 8.3397 |  | 100% | 8.3397 |  | 100% | 8.3397
|  | 調理 |  | 照明・家電・厨房機器 |  |  |  | 1.4149 |  | 100% | 1.4149 |  | 100% | 1.4149
|  | 換気 |  | 換気設備 |  |  |  | 2.0647 |  | 100% | 2.0647 |  | 100% | 2.0647
|  | 節水 |  | 節水型設備×雨水の利用 |  |  |  | 1.4647 |  | 100% | 1.4647 |  | 100% | 1.4647
[11 empty] | kg-CO2/年m2 |  |  | kg-CO2/年m2
| 3-3. 合計の計算 | [9 empty] | 評価対象 |  |  | 参照値
|  | 合計 （Σ（用途別基準値×用途別削減率）） | [5 empty] | 31.6296 |  |  | 31.2691 |  |  | 31.407
|  | 太陽光発電システムでの削減量 （基準値合計×削減率） | [8 empty] | 0 |  |  | 0
|  | 総計 （合計-太陽光発電） | [8 empty] | 31.2691 |  |  | 31.407
|  | 更新周期 |  | 外壁 |  |  | 25 | 37 | 49 | 3 | 25 |  | 3 | 25
|  |  |  | 屋根 |  |  | 25 | 37 | 49 | 3 | 25 |  | 3 | 25
|  |  |  | 内装 | [6 empty] | #REF! |  |  | #REF!
|  |  |  | 設備 | [6 empty] | #REF! |  |  | #REF!
4. ライフサイクルCO2の計算（標準計算） | [10 empty] | kg-CO2/年m2 |  |  | kg-CO2/年m2
[11 empty] | 評価対象 |  |  | 参照値
| 建設 | [9 empty] | 8.915 |  |  | 8.915
| 修繕・更新・解体 | [9 empty] | 3.023 |  |  | 3.023
| 居住 | [9 empty] | 31.2691 |  |  | 31.407
| 合計 | [9 empty] | 43.2071 |  |  | 43.345
ライフサイクルCO2計算シート（地域電力別計算用）
kg-CO2/kWh
| 排出係数（電力）の選択※ |  |  |  |  | 電力会社など |  | 排出係数 |  |  |  | 備 考 |  |  | Std
|  | 標準 |  |  |  | 標準 |  | 0.555 |  |  | 左表の値は、「地球温暖化対策の推進に関する法律施行令」による電気の使用に伴う温室効果ガス排出量の算定方法（法第21条の２第２項）に示されている「電気の排出係数」である。 「標準」は「使用している電気の排出係数がわからない場合」の数値であり、各電力会社の排出係数は、環境省令・経済産業省令に基づき2007年4月に公表された値である。 なお、その他は自由入力欄である。
[6 empty] | 北海道電力 |  | 0.502
|  | ※注意 ・ ここで選択した排出係数は、居住時のエネルギーに係るCO2排出量の計算に用いられる。 ・ この欄の結果は、「結果」シートの「2-3.ライフサイクルCO2（温暖化影響チャート）」に表示されるが、BEEの計算には用いられない。 ・詳しくはマニュアルを参照のこと。 |  |  |  | 東北電力 |  | 0.51
[6 empty] | 東京電力 |  | 0.368
[6 empty] | 中部電力 |  | 0.452
[6 empty] | 北陸電力 |  | 0.407
[6 empty] | 関西電力 |  | 0.358
[6 empty] | 四国電力 |  | 0.378
[6 empty] | 九州電力 |  | 0.365
その他の電力供給者
5. ライフサイクルCO2の計算（地域電力別計算） | [10 empty] | kg-CO2/年m2 |  |  | kg-CO2/年m2
[11 empty] | 評価対象 |  |  | 参照値
| 建設 | [9 empty] | 8.915 |  |  | 8.915
| 修繕・更新・解体 | [9 empty] | 3.023 |  |  | 3.023
| 居住 | [9 empty] | 31.2691 |  |  | 31.407
| 合計 | [9 empty] | 43.2071 |  |  | 43.345

## 採点Q1
[7 empty] | ■建物名称 | ○○邸
QH1 室内環境を快適・健康・安心にする | [5 empty] | 色欄について、プルダウンメニューから選択、または数値・コメントを記入のこと |  |  |  |  | プルダウン選択肢 |  | 0 |  |  |  | 基本設計段階
[13 empty] | 1 |  | ON | ○ | 実施設計段階
1 | 暑さ・寒さ | [11 empty] | 2 |  |  |  | 竣工段階
1.1 | 基本性能 | [11 empty] | 対象外 |  |  |  | 0
|  | 1.1.1 断熱・気密性能の確保 | [5 empty] | 重み係数＝ | 0.65 | 0 | 1.1.1 断熱・気密性能の確保 | 0 | 0 | 重み係数＝ | 0.65
|  | 3 | 基準
|  | レベル 1 | 日本住宅性能表示基準「5-1省エネルギー対策等級」における等級１を満たす。 | [7 empty] | 1 | 1 | レベル 1 | ■レベル 1
|  | レベル 2 | 日本住宅性能表示基準「5-1省エネルギー対策等級」における等級２を満たす。 | [7 empty] | 2 | 2 | レベル 2 | ■レベル 2
|  | ■レベル 3 | 日本住宅性能表示基準「5-1省エネルギー対策等級」における等級３を満たす。 | [7 empty] | 3 | 3 | レベル 3 | ■レベル 3
|  | レベル 4 | （該当するレベルなし） | [7 empty] | - | 4 | レベル 4 | ■レベル 4
|  | レベル 5 | 日本住宅性能表示基準「5-1省エネルギー対策等級」における等級４を満たす。 | [7 empty] | 5 | 5 | レベル 5 | ■レベル 5
[11 empty] | - | 対象外
具体的な取組み（概ね30文字）
|  | 1.1.2 日射の調整機能 | [5 empty] | 重み係数＝ | 0.35 |  | 1.1.2 日射の調整機能 | 0 | 0 | 重み係数＝ | 0.35
|  | 3 | 基準
|  | レベル 1 | レベル３を満たさない。 | [7 empty] | 1
|  | レベル 2 | （該当するレベルなし） | [7 empty] | -
|  | ■レベル 3 | 該当する開口部の日射侵入率を、夏期に0.60以下とできる。 | [7 empty] | 3
|  | レベル 4 | 該当する開口部の日射侵入率を、夏期に0.45以下とできる。 | [7 empty] | 4
|  | レベル 5 | 該当する開口部の日射侵入率を、夏期には0.30以下とでき、かつ冬期には概ね0.6以上とできる。 | [7 empty] | 5
[11 empty] | 対象外 | 対象外
具体的な取組み（概ね30文字）
1.2 | 夏の暑さを防ぐ
|  | 1.2.1 風を取り込み、熱気を逃がす | [5 empty] | 重み係数＝ | 0.5 | 0 | 1.2.1 風を取り込み、熱気を逃がす | 0 | 0 | 重み係数＝ | 0.5
|  | 3 | 基準
|  | レベル 1 | レベル３を満たさない。 | [7 empty] | 1
|  | レベル 2 | （該当するレベルなし） | [7 empty] | -
|  | ■レベル 3 | 主要な居室において、二方向に開口部がある、または一方向開口でも通風・排熱を促進する取組みがなされている。 | [7 empty] | 3
|  | レベル 4 | （該当するレベルなし） | [7 empty] | -
|  | レベル 5 | すべての居室において、二方向に開口部がある、または一方向開口でも通風・排熱を促進する取組みがなされている。 | [7 empty] | 5
[11 empty] | - | 対象外
具体的な取組み（概ね30文字）
|  | 1.2.2 適切な冷房計画 | [5 empty] | 重み係数＝ | 0.5 |  | 1.2.2 適切な冷房計画 | 0 | 0 | 重み係数＝ | 0.5
|  | 3 | 基準
|  | レベル 1 | 主要な居室において、特に配慮なし。 | [7 empty] | 1
|  | レベル 2 | （該当するレベルなし） | [7 empty] | -
|  | ■レベル 3 | 居間を含む一体的空間において、適切な冷房計画が行われている。 | [7 empty] | 3
|  | レベル 4 | （該当するレベルなし） | [7 empty] | -
|  | レベル 5 | 主要な居室において、適切な冷房計画が行われている。 | [7 empty] | 5
[11 empty] | 対象外 | 対象外
具体的な取組み（概ね30文字）
1.3 | 冬の寒さを防ぐ
|  | 1.3.1 適切な暖房計画 | [5 empty] | 重み係数＝ | 1 | 0 | 1.3.1 適切な暖房計画 | 0 | 0 | 重み係数＝ | 1 | 0 | 0 | 0 | #REF! | #REF!
|  | 3 | 基準
|  | レベル 1 | 主要な居室において、特に配慮なし。 | [7 empty] | 1 |  |  |  |  | 1
|  | レベル 2 | （該当するレベルなし） | [7 empty] | - |  |  |  |  | 2
|  | ■レベル 3 | 居間を含む一体的空間において、適切な暖房計画を行っている。 | [7 empty] | 3 |  |  |  |  | 3
|  | レベル 4 | （該当するレベルなし） | [7 empty] | - |  |  |  |  | 4
|  | レベル 5 | 主要な居室において、適切な暖房計画を行っている。 | [7 empty] | 5 |  |  |  |  | 5
[11 empty] | 対象外 | 対象外
具体的な取組み（概ね30文字）
2 | 健康と安全・安心
2.1 | 化学汚染物質の対策
[8 empty] | 重み係数＝ | 0.33333 | 化学汚染物質の対策 | 0 | 0 | 0 | 0 | 0 | 0 | 0 | 0 | 重み係数＝ | 0.33333
|  | 3 | 基準
|  | レベル 1 | （該当するレベルなし） | [7 empty] | - |  |  |  |  | 1
|  | レベル 2 | （該当するレベルなし） | [7 empty] | - |  |  |  |  | 2
|  | ■レベル 3 | 日本住宅性能表示基準「6-1ホルムアルデヒド対策（内装及び天井裏等）」における等級１を満たしている。 | [7 empty] | 3 |  |  |  |  | 3
|  | レベル 4 | 日本住宅性能表示基準「6-1ホルムアルデヒド対策（内装及び天井裏等）」における等級２を満たしている。 | [7 empty] | 4 |  |  |  |  | 4
|  | レベル 5 | 日本住宅性能表示基準「6-1ホルムアルデヒド対策（内装及び天井裏等）」における等級３を満たしている。 | [7 empty] | 5 |  |  |  |  | 5
[11 empty] | - | 対象外
具体的な取組み（概ね30文字）
2.2 | 適切な換気計画
[8 empty] | 重み係数＝ | 0.33333 | 適切な換気計画 | 0 | 0 | 0 | 0 | 0 | 0 | 0 | 0 | 重み係数＝ | 0.33333
|  | 3 | 基準
|  | レベル 1 | （該当するレベルなし） | [7 empty] | - |  |  |  |  | 1
|  | レベル 2 | レベル３を満たさない。 | [7 empty] | 2 |  |  |  |  | 2
|  | ■レベル 3 | 台所、便所、浴室で発生する汚染物質に対して、換気等の適切な処理計画がなされている。 | [7 empty] | 3 |  |  |  |  | 3
|  | レベル 4 | （該当するレベルなし） | [7 empty] | - |  |  |  |  | 4
|  | レベル 5 | レベル３を満たした上で、各居室で必要な換気量ができる計画がなされている。 | [7 empty] | 5 |  |  |  |  | 5
[11 empty] | - | 対象外
具体的な取組み（概ね30文字）
2.3 | 犯罪に備える
[8 empty] | 重み係数＝ | 0.33333 | 犯罪に備える | 0 | 0 | 0 | 0 | 0 | 0 | 0 | 0 | 重み係数＝ | 0.33333
|  | 3 | 基準
|  | レベル 1 | 特に対策なし。 | [7 empty] | 1 |  |  |  |  | 1
|  | レベル 2 | （該当するレベルなし） | [7 empty] | - |  |  |  |  | 2
|  | ■レベル 3 | 侵入の可能な規模の開口部のうち、住戸の出入口、および地面から開口部の下端までの高さが2m以下の開口部で、侵入防止対策上何らかの措置が採られている。 | [7 empty] | 3 |  |  |  |  | 3
|  | レベル 4 | 侵入の可能な規模の開口部のうち、住戸の出入口、および地面から開口部の下端までの高さが2m以下の開口部で、侵入防止対策上有効な措置が採られている。 | [7 empty] | 4 |  |  |  |  | 4
|  | レベル 5 | レベル４に加え、侵入の可能な規模の開口部のうち、バルコニー等から開口部の下端までの高さが2m以下であって、かつ、バルコニー等から当該開口部までの水平距離が0.9m以下である開口部で、侵入防止対策上有効な措置が採られている。 | [7 empty] | 5 |  |  |  |  | 5
[11 empty] | - | 対象外
具体的な取組み（概ね30文字）
3 | 明るさ
3.1 | 昼光の利用
|  | 3 | [5 empty] | 重み係数＝ | 1 | 昼光の利用 | 0 | 0 | 0 | 0 | 0 | 0 | 0 | 0 | 重み係数＝ | 1
|  | 3 | 基準
|  | レベル 1 | 単純開口率15%未満。 | [7 empty] | 1 |  |  |  |  | 1
|  | レベル 2 | 単純開口率15%以上20%未満。 | [7 empty] | 2 |  |  |  |  | 2
|  | ■レベル 3 | 単純開口率20%以上。 | [7 empty] | 3 |  |  |  |  | 3
|  | レベル 4 | （加点条件を満たせば選択可能） | [7 empty] | - |  |  |  |  | 4
|  | レベル 5 | （加点条件を満たせば選択可能） | [7 empty] | - |  |  |  |  | 5
|  |  | 加点条件 | [7 empty] | - |  |  |  |  | 対象外
|  |  |  | 1 | 「居間を含む一体的空間」において、建築基準法で求められる有効採光面積を南面の窓あるいは天窓で確保しているか、昼光利用設備がある。
|  |  |  | 2 | 「寝室」において、建築基準法で求められる有効採光面積を南面の窓あるいは天窓で確保しているか、昼光利用設備がある。
[7 empty] | 加点数 | 0 | レベル
[11 empty] | - | 対象外
具体的な取組み（概ね30文字）
4 | 静かさ
[8 empty] | 重み係数＝ | 0.1 | 0 | 0 | 0 | 0 | 0 | 0 | 0 | 0 | 0 | 重み係数＝ | 0.1
|  | 3 | 基準
|  | レベル 1 | （該当するレベルなし） | [7 empty] | - |  |  |  |  | 1
|  | レベル 2 | （該当するレベルなし） | [7 empty] | - |  |  |  |  | 2
|  | ■レベル 3 | 日本住宅性能表示基準の「8-4透過損失等級（外壁開口部）」における等級１相当の外壁開口部の仕様である。 | [7 empty] | 3 |  |  |  |  | 3
|  | レベル 4 | 日本住宅性能表示基準の「8-4透過損失等級（外壁開口部）」における等級２相当の外壁開口部の仕様である。 | [7 empty] | 4 |  |  |  |  | 4
|  | レベル 5 | 日本住宅性能表示基準の「8-4透過損失等級（外壁開口部）」における等級３相当の外壁開口部の仕様である。 | [7 empty] | 5 |  |  |  |  | 5
[11 empty] | - | 対象外
具体的な取組み（概ね30文字）

## 採点Q2
[9 empty] | ■建物名称 | ○○邸
QH2 長く使い続ける | [6 empty] | 色欄について、プルダウンメニューから選択、または数値・コメントを記入のこと | [5 empty] | プルダウン選択肢 |  |  |  | はい | ○ |  |  |  | 基本設計段階
[17 empty] | いいえ |  |  | ON |  | 実施設計段階
1 | 長寿命に対する基本性能 | [20 empty] | 竣工段階
1.1 | 躯体 | [20 empty] | 0
[10 empty] | 重み係数＝ | 0.3 | 0 | 0 | 0 | 0 | 重み係数＝ | 0.3 | 0 | 0 | 0 | 重み係数＝ | 0.3
|  | 3 | 基準
|  | レベル 1 | （該当するレベルなし） | [9 empty] | - | 1 | レベル 1 | ■レベル 1 |  | 1
|  | レベル 2 | （該当するレベルなし） | [9 empty] | - | 2 | レベル 2 | ■レベル 2 |  | 2
|  | ■レベル 3 | 日本住宅性能表示基準の「3-1劣化対策等級（構造躯体等）」における等級１を満たす。 | [9 empty] | 3 | 3 | レベル 3 | ■レベル 3 |  | 3
|  | レベル 4 | 日本住宅性能表示基準の「3-1劣化対策等級（構造躯体等）」における等級２を満たす。 | [9 empty] | 4 | 4 | レベル 4 | ■レベル 4 |  | 4
|  | レベル 5 | 日本住宅性能表示基準の「3-1劣化対策等級（構造躯体等）」における等級３を満たす | [9 empty] | 5 | 5 | レベル 5 | ■レベル 5 |  | 5
[13 empty] | - | 対象外
具体的な取組み（概ね30文字）
1.2 | 外壁材
|  | 3 | [7 empty] | 重み係数＝ | 0.1 | 0 | 3 | 0 | 0 | 0 | 0 | 0 | 0 | 0 | 重み係数＝ | 0.1
|  | 3 | 基準
|  | レベル 1 | 耐用性が12年未満しか期待されない。 | [9 empty] | 1 |  |  |  |  | 1
|  | レベル 2 | 12～25年未満の耐用性が期待される。 | [9 empty] | 2 |  |  |  |  | 2
|  | ■レベル 3 | 25～50年未満の耐用性が期待される。 | [9 empty] | 3 |  |  |  |  | 3
|  | レベル 4 | 50～100年の耐用性が期待される。 | [9 empty] | 4 |  |  |  |  | 4
|  | レベル 5 | （加点条件を満たせば評価可能） | [9 empty] | - |  |  |  |  | 5
|  |  | 加点条件 | [9 empty] | - |  |  |  |  | 対象外
|  |  |  | ａ | 外壁材を交換する際に、外壁材より耐用性の高い躯体（または下地材）を破損しない構造または取り付け方法が採用されている。
|  |  |  | ｂ | 外壁材を交換する際に、外壁材と耐用性が同等である外装建具を破損しない構造または取り付け方法が採用されている。
|  |  |  | ｃ | 外壁材を構成する部品がユニット化されていることにより、構成単位毎の更新が可能である。
[9 empty] | 加点数 | 0 | レベル
[13 empty] | - | 対象外
具体的な取組み（概ね30文字）
1.3 | 屋根材、陸屋根
|  | 3 | [7 empty] | 重み係数＝ | 0.1 | 0 | 3 | 0 | 0 | 0 | 0 | 0 | 0 | 0 | 重み係数＝ | 0.1
|  | 3 | 基準
|  | レベル 1 | 耐用性が12年未満しか期待されない。 | [9 empty] | 1 |  |  |  |  | 1
|  | レベル 2 | 12～25年未満の耐用性が期待される。 | [9 empty] | 2 |  |  |  |  | 2
|  | ■レベル 3 | 25～50年未満の耐用性が期待される。 | [9 empty] | 3 |  |  |  |  | 3
|  | レベル 4 | 50～100年の耐用性が期待される。 | [9 empty] | 4 |  |  |  |  | 4
|  | レベル 5 | （加点条件を満たせば評価可能） | [9 empty] | - |  |  |  |  | 5
|  |  | 加点条件 | [9 empty] | - |  |  |  |  | 対象外
|  |  | 屋根材で評価 | 屋根材で評価する場合 |  |  | 防水層で評価する場合 | [5 empty] | 屋根材で評価 | 防水層で評価
|  |  |  | ａ | 屋根材を交換する際に、屋根材より耐用性の高い下地（野地板）を破損しない構造または取り付け方法が採用されている。 |  | その１． 交換容易性 | ａ | 防水材を交換する際に、防水材より耐用性の高い外装建具（サッシ、ドア）を破損しない構造または取り付け方法が採用されている。
|  |  |  | ｂ | 屋根を構成する部品がユニット化されていることにより、構成単位毎の更新が可能である。 |  |  | ｂ | 防水層を構成する部品がユニット化されていることにより、構成単位毎の更新が可能である。 |  |  |  | 0
[7 empty] | その２． | ａ | 防水材の劣化を低減させる処置が施されている
[7 empty] | 劣化低減処置 | ｂ | 防水層断絶に対して適切な処置が施されている |  |  |  | 0
[9 empty] | 加点数 | 0 | レベル
[13 empty] | - | 対象外
具体的な取組み（概ね30文字）
1.4 | 自然災害に耐える
[10 empty] | 重み係数＝ | 0.3 | 0 | 0 | 0 | 0 | 重み係数＝ | 0.3 | 0 | 0 | 0 | #REF! | #REF!
|  | 3 | 基準
|  | レベル 1 | （該当するレベルなし） | [9 empty] | - |  |  |  |  | 1
|  | レベル 2 | （該当するレベルなし） | [9 empty] | - |  |  |  |  | 2
|  | ■レベル 3 | 日本住宅性能表示基準の「1-1耐震等級（構造躯体の倒壊等防止）」における等級１を満たす。 | [9 empty] | 3 |  |  |  |  | 3
|  | レベル 4 | 日本住宅性能表示基準の「1-1耐震等級（構造躯体の倒壊等防止）」における等級２を満たす。 | [9 empty] | 4 |  |  |  |  | 4
|  | レベル 5 | 日本住宅性能表示基準の「1-1耐震等級（構造躯体の倒壊等防止）」における等級３を満たす。 | [9 empty] | 5 |  |  |  |  | 5
[13 empty] | - | 対象外
具体的な取組み（概ね30文字）
1.5 | 火災に備える
|  | 1.5.1 火災に耐える構造（開口部以外） | [7 empty] | 重み係数＝ | 0.65 | 0 | 1.5.1 火災に耐える構造（開口部以外） | 0 | 0 | 重み係数＝ | 0.65
|  | 3 | 基準
|  | レベル 1 | 日本住宅性能表示基準の「2-6．耐火等級（延焼のおそれのある部分（開口部以外））」における等級１を満たす。 | [9 empty] | 1
|  | レベル 2 | （該当するレベルなし） | [9 empty] | -
|  | ■レベル 3 | 日本住宅性能表示基準の「2-6．耐火等級（延焼のおそれのある部分（開口部以外））」における等級２を満たす。 | [9 empty] | 3
|  | レベル 4 | 日本住宅性能表示基準の「2-6．耐火等級（延焼のおそれのある部分（開口部以外））」における等級３を満たす。 | [9 empty] | 4
|  | レベル 5 | 日本住宅性能表示基準の「2-6．耐火等級（延焼のおそれのある部分（開口部以外））」における等級４を満たす。 | [9 empty] | 5
[13 empty] | 対象外 | 対象外
具体的な取組み（概ね30文字）
|  | 1.5.2 火災の早期感知 | [7 empty] | 重み係数(既定）＝ | 0.35 |  | 1.5.2 火災の早期感知 | 0 | 0 | 重み係数(既定）＝ | 0.35
|  | 3 | 基準
|  | レベル 1 | （該当するレベルなし） | [9 empty] | -
|  | レベル 2 | （該当するレベルなし） | [9 empty] | -
|  | ■レベル 3 | 日本住宅性能表示基準の「2-1．感知警報装置設置等級（自住宅火災時）」における等級１を満たす。 | [9 empty] | 3
|  | レベル 4 | 日本住宅性能表示基準の「2-1．感知警報装置設置等級（自住宅火災時）」における等級２を満たす。 | [9 empty] | 4
|  | レベル 5 | 日本住宅性能表示基準の「2-1．感知警報装置設置等級（自住宅火災時）」における等級３以上を満たす。 | [9 empty] | 5
[13 empty] | - | 対象外
具体的な取組み（概ね30文字）
2 | 維持管理
2.1 | 維持管理のしやすさ
|  | 3 | [7 empty] | 重み係数＝ | 0.65 | 維持管理のしやすさ | 0 | 0 | 0 | 0 | 0 | 0 | 0 | 0 | 重み係数＝ | 0.65
|  | 3 | 基準
|  | レベル 1 | 日本住宅性能表示基準の「4-1．維持管理対策等級(専用配管)」における等級１を満たす。 | [9 empty] | 1 |  |  |  |  | 1
|  | レベル 2 | （加点条件を満たせば評価可能） | [9 empty] | - |  |  |  |  | 2
|  | ■レベル 3 | 日本住宅性能表示基準の「4-1．維持管理対策等級(専用配管)」における等級２を満たす。 | [9 empty] | 3 |  |  |  |  | 3
|  | レベル 4 | 日本住宅性能表示基準の「4-1．維持管理対策等級(専用配管)」における等級３を満たす。 | [9 empty] | 4 |  |  |  |  | 4
|  | レベル 5 | （加点条件を満たせば評価可能） | [9 empty] | - |  |  |  |  | 5
|  |  | 加点条件 | [9 empty] | - |  |  |  |  | 対象外
|  |  |  | その１． 配管の増設・交換容易性 | ａ | 給水ヘッダー方式または給湯ヘッダー方式を採用している。
[5 empty] | ｂ | 床下集合配管システム（排水ヘッダー方式、集中排水マス方式等）を採用している。 | [6 empty] | 0
|  |  |  | その２． 電気幹線容量計画 | ａ | 電気・ガス併用住宅の場合、「内線規程3605-1」に基づいた負荷以上の想定を行って電気幹線容量を設計している。 電気幹線の設計容量VA ≧ 40VA／㎡ × 延べ面積㎡ ＋ Ｘ 注 ）Xは延べ面積に応じて決まる値。詳しくはマニュアルを参照のこと。
[5 empty] | ｂ | 全電化住宅の場合、以下の想定を行って電気幹線容量を設計している。 電気幹線の設計容量VA ≧ （60VA／㎡ × 延べ面積㎡ ＋ Ｘ） × 0.7 ＋ 夜間蓄熱式機器容量VA | [6 empty] | 0
[9 empty] | 加点数 | 0 | レベル
[13 empty] | - | 対象外
具体的な取組み（概ね30文字）
2.2 | 維持管理の体制
[10 empty] | 重み係数＝ | 0.35 | 0 | 0 | 0 | 0 | 重み係数＝ | 0.35 | 0 | 0 | 0 | 0 | 0
|  | 3 | 基準
|  | レベル 1 | （該当するレベルなし） | [9 empty] | - |  |  |  |  | 1
|  | レベル 2 | （該当するレベルなし） | [9 empty] | - |  |  |  |  | 2
|  | ■レベル 3 | 取組みなし。 | [9 empty] | 3 |  |  |  |  | 3
|  | レベル 4 | 評価する取組みのうち１つに該当する。 | [9 empty] | 4 |  |  |  |  | 4
|  | レベル 5 | 評価する取組みのうち２つ以上に該当する。 | [9 empty] | 5 |  |  |  |  | 5
|  |  | 評価する取組み | [9 empty] | - |  |  |  |  | 対象外
|  |  | 採点 | No. | 取組み
|  |  |  | 1 | 定期点検及び維持・補修・交換が適正時期に提供できる仕組みがある。
|  |  |  | 2 | 住まい手が適切な維持管理を継続するための、情報提供（マニュアルや定期情報誌など）や相談窓口などのサポートの仕組みがある。
|  |  |  | 3 | 住宅の基本情報(設計図書、施工記録、仕様部材リスト等)及び建物の維持管理履歴が管理され、何か不具合が生じたときに追跡調査できる。
|  |  | 合計＝ | 0
[13 empty] | - | 対象外
具体的な取組み（概ね30文字）
3 | 機能性
3.1 | 広さと間取り
|  | 3 | [7 empty] | 重み係数＝ | 0.5 | 0 | 3 | 0 | 0 | 重み係数＝ | 0.5 | 0 | 0 | 3 | 0 | 0
|  | 3 | 基準
|  |  | ＜入居者数 4人＞ |  | ＜入居者数 3人＞ |  | ＜入居者数 2人＞ |  | ＜入居者数 1人＞
|  | レベル 1 | （該当するレベルなし） |  | （該当するレベルなし） |  | （該当するレベルなし） |  | （該当するレベルなし） |  |  |  | - |  |  |  |  | 1
|  | レベル 2 | 延べ面積 ＜ ５０㎡ |  | 延べ面積 ＜ ４０㎡ |  | 延べ面積 ＜ ３０㎡ |  | 延べ面積 ＜ ２５㎡ |  |  |  | 2 |  |  |  |  | 2
|  | ■レベル 3 | ５０㎡≦ 延べ面積 ＜１２５㎡ |  | ４０㎡≦ 延べ面積 ＜ １００㎡ |  | ３０㎡≦ 延べ面積 ＜ ７５㎡ |  | ２５㎡≦ 延べ面積 ＜ ５５㎡ |  |  |  | 3 |  |  |  |  | 3
|  | レベル 4 | １２５㎡≦ 延べ面積 |  | １００㎡≦ 延べ面積 |  | ７５㎡≦ 延べ面積 |  | ５５㎡≦ 延べ面積 |  |  |  | 4 |  |  |  |  | 4
|  | レベル 5 | （加点条件を満たせば評価可能） |  | （加点条件を満たせば評価可能） |  | （加点条件を満たせば評価可能） |  | （加点条件を満たせば評価可能） |  |  |  | - |  |  |  |  | 5
|  |  | 加点条件 | [9 empty] | - |  |  |  |  | 対象外
|  |  |  | 1 | 専用の台所その他の家事スペース、便所（原則として水洗便所）、洗面所及び浴室が確保されている。
|  |  |  | 2 | 世帯構成に対応した適正な規模の収納スペースが確保されている。
[9 empty] | 加点数 | 0 | レベル
[13 empty] | - | 対象外
具体的な取組み（概ね30文字）
3.2 | バリアフリー対応
[10 empty] | 重み係数＝ | 0.5 | 0 | 0 | 0 | 0 | 0 | 0 | 0 | 0 | 0 | 重み係数＝ | 0.5
|  | 3 | 基準
|  | レベル 1 | （該当するレベルなし） | [9 empty] | - |  |  |  |  | 1
|  | レベル 2 | 日本住宅性能表示基準「9-1高齢者等配慮対策等級（専用部分）」における等級１を満たす。 | [9 empty] | 2 |  |  |  |  | 2
|  | ■レベル 3 | 日本住宅性能表示基準「9-1高齢者等配慮対策等級（専用部分）」における等級２を満たす。 | [9 empty] | 3 |  |  |  |  | 3
|  | レベル 4 | 日本住宅性能表示基準「9-1高齢者等配慮対策等級（専用部分）」における等級３を満たす。 | [9 empty] | 4 |  |  |  |  | 4
|  | レベル 5 | 日本住宅性能表示基準「9-1高齢者等配慮対策等級（専用部分）」における等級４以上を満たす | [9 empty] | 5 |  |  |  |  | 5
[13 empty] | - | 対象外
具体的な取組み（概ね30文字）

## 採点Q3
[8 empty] | ■建物名称 | ○○邸
QH3 まちなみ・生態系を豊かにする | [6 empty] | 色欄について、プルダウンメニューから選択、または数値・コメントを記入のこと |  |  |  |  | プルダウン選択肢 |  |  |  | はい | ○ | 一部 |  |  | 基本設計段階
[16 empty] | いいえ |  | 全て | ON |  | 実施設計段階
[18 empty] | 取組みなし |  |  | 竣工段階
1 | まちなみ・景観への配慮
[9 empty] | 重み係数＝ | 0.3 | 0 | 0 | 0 | 0 | 0 | 0 | 0 | 0 | 0 | 重み係数＝ | 0.3
|  | 3 | 基準
|  | レベル 1 | 周辺のまちなみや景観に対して配慮が行われておらず、まちなみや景観から突出し、調和していない。 | [8 empty] | 1 | 1 | レベル 1 | ■レベル 1 |  | 1
|  | レベル 2 | （該当するレベルなし） | [8 empty] | - | 2 | レベル 2 | ■レベル 2 |  | 2
|  | ■レベル 3 | 周辺のまちなみや景観に対して配慮しているが、レベル４は満たさない。 | [8 empty] | 3 | 3 | レベル 3 | ■レベル 3 |  | 3
|  | レベル 4 | 評価する取組み１を行っている。または評価する取組み２の①～⑤のいずれか２つを行っている。 | [8 empty] | 4 | 4 | レベル 4 | ■レベル 4 |  | 4
|  | レベル 5 | 評価する取組み１を行った上に取組み２の①～⑤のうちいずれか１つを行っている。 または、評価する取組み２の①～⑤のうち、いずれか３つ以上を行っている。 | [8 empty] | 5 | 5 | レベル 5 | ■レベル 5 |  | 5
|  |  | 評価する取組み | [8 empty] | - | 0 | レベル | レベル |  | 0
|  |  | 採点 | No. | 分類 | 取組み
|  |  | 取組みなし | 1 | 近隣住宅・街区との調和 | 以下の要素が近隣の住宅地景観から突出せず、連続或いは調和させている。 ・住宅本体の配置（特に前面道路との関係） ・住宅本体の高さ・屋根形状 ・住宅本体の外壁・屋根の色彩 ・接道部の塀・垣、緑 ・その他、カーポート、屋外設備、物置などの配置、色、形状
|  |  |  | 2 | まちなみ・地域景観への積極的な配慮 | ① | 庭のつくり方や植栽の樹種、配置に、地域のまちなみに寄与するような配慮がされている。
[6 empty] | ② | 照明・ファニチュア・塀・垣などにより、道や通りを演出し、景観形成に寄与している。
|  |  | ○ |  |  | ③ | 建築設備機器・ゴミ収集設備などをルーバーや植栽などで目立たない工夫をしている。
[6 empty] | ④ | 建物意匠や外構計画により、場所に応じた演出をしている。
[6 empty] | ⑤ | 地域の景観計画等に基づいた取り組みを行っている。
|  |  | 合計(取組み2）＝ | 1
[12 empty] | - | 対象外
具体的な取組み（概ね30文字）
2 | 生物資源の創出
2.1 | 敷地内の緑化
[9 empty] | 重み係数＝ | 0.65 | 2.1 | 敷地内の緑化 | 0 | 0 | 0 | 0 | 0 | 0 | 0 | 重み係数＝ | 0.65
|  | 3 | 基準
|  | レベル 1 | レベル２を満たさない。 | [8 empty] | 1 |  |  |  |  | 1
|  | レベル 2 | 外構面積の20%以上の緑化面積を確保している。 | [8 empty] | 2 |  |  |  |  | 2
|  | ■レベル 3 | 外構面積の30%以上の緑化面積を確保している。 | [8 empty] | 3 |  |  |  |  | 3
|  | レベル 4 | 外構面積の40%以上の緑化面積を確保している。 | [8 empty] | 4 |  |  |  |  | 4
|  | レベル 5 | 外構面積の50%以上の緑化面積を確保している。 | [8 empty] | 5 |  |  |  |  | 5
[12 empty] | - | 対象外
具体的な取組み（概ね30文字）
2.2 | 生物の生息環境の確保
[9 empty] | 重み係数＝ | 0.35 | 2.2 | 生物の生息環境の確保 | 0 | 0 | 0 | 0 | 0 | 0 | 0 | 重み係数＝ | 0.35
|  | 3 | 基準
|  | レベル 1 | 特に配慮なし。 | [8 empty] | 1 |  |  |  |  | 1
|  | レベル 2 | （該当するレベルなし） | [8 empty] | - |  |  |  |  | 2
|  | ■レベル 3 | 評価する取組みの１～５のうち、何れか１つ以上に取組んでいる。 | [8 empty] | 3 |  |  |  |  | 3
|  | レベル 4 | （該当するレベルなし） | [8 empty] | - |  |  |  |  | 4
|  | レベル 5 | 評価する取組みの１～５のうち、何れか３つ以上に取組んでいる。 | [8 empty] | 5 |  |  |  |  | 5
|  |  | 評価する取組み | [8 empty] | - |  |  |  |  | 0
|  |  | 採点 | No. | 取組み
|  |  |  | 1 | <移動経路の確保> |  | 野鳥等が地域の中を移動することができるよう緑を連続させることに取組んでいる。
|  |  | ○ | 2 | <餌場の確保> |  | 野鳥等が餌とすることができる食餌木を植栽すること等に取組んでいる。
|  |  |  | 3 | <住み処・隠れ場の確保> |  | 野鳥等が隠れたり営巣したりできる空間の確保に取組んでいる。
|  |  |  | 4 | <水場の確保> |  | 野鳥等が水を飲んだり水浴びができるような水場の確保に取組んでいる。
|  |  |  | 5 | <多孔質な空間の確保> |  | より小さな生き物が生息・生育できるよう多孔質な資材を活用している。
|  |  | 合計＝ | 1
[12 empty] | - | 対象外
具体的な取組み（概ね30文字）
3 | 地域の安全・安心
[9 empty] | 重み係数＝ | 0.2 | 0 | 0 | 0 | 0 | 0 | 0 | 0 | 0 | 0 | 重み係数＝ | 0.2
|  | 3 | 基準
|  | レベル 1 | （該当するレベルなし） | [8 empty] | - |  |  |  |  | 1
|  | レベル 2 | （該当するレベルなし） | [8 empty] | - |  |  |  |  | 2
|  | ■レベル 3 | 評価する取組み１～４のうち、何れの手法も採用していない。 | [8 empty] | 3 |  |  |  |  | 3
|  | レベル 4 | 評価する取組み１～４のうち、何れかの手法を採用している。 | [8 empty] | 4 |  |  |  |  | 4
|  | レベル 5 | 評価する取組み１～４のうち、２つ以上の手法を採用している。 | [8 empty] | 5 |  |  |  |  | 5
|  |  | 評価する取組み | [8 empty] | - |  |  |  |  | 0
|  |  | 採点 | No. | 取組み
|  |  |  | 1 | 避難路・消火活動空間の確保
|  |  |  | 2 | 防火性の高い植物の植樹
|  |  |  | 3 | 見通しの確保
|  |  |  | 4 | その他
|  |  | 合計＝ | 0
[12 empty] | - | 対象外
具体的な取組み（概ね30文字）
4 | 地域の資源の活用と住文化の継承
[9 empty] | 重み係数＝ | 0.2 | 0 | 0 | 0 | 0 | 0 | 0 | 0 | 0 | 0 | 重み係数＝ | 0.2
|  | 3 | 基準
|  | レベル 1 | （該当するレベルなし） | [8 empty] | - |  |  |  |  | 1
|  | レベル 2 | （該当するレベルなし） | [8 empty] | - |  |  |  |  | 2
|  | ■レベル 3 | 評価する取組みの１～５のうち、何れにも取組んでいない。 | [8 empty] | 3 |  |  |  |  | 3
|  | レベル 4 | 評価する取組みの１～５のうち、何れか１つに取組んでいる。 | [8 empty] | 4 |  |  |  |  | 4
|  | レベル 5 | 評価する取組みの１～５のうち、何れか２つ以上に取組んでいる。 | [8 empty] | 5 |  |  |  |  | 5
|  |  | 評価する取組み | [8 empty] | -
|  |  | 採点 | 分類 | No. | 取組み
|  |  |  | 地域の住宅文化の継承 | 1 | 地域で育まれてきた住宅や庭づくりの構法・意匠・技術を採用している。
[5 empty] | 2 | 地域を象徴する庭園等の保全や、地域の住文化を象徴する住宅等建物の保存・復元をしている。
[5 empty] | 3 | 住宅の構造材や内外装材、外構資材に地域性のある材料を一部使用している（地域の山林から産出される木材を除く）。
|  |  |  | 地域で産出される木材資源の活用 | 4 | 住宅の構造躯体に、地域の山林から産出される木材資材を積極的に活用している。
[5 empty] | 5 | 住宅の内外装材・外構資材に、積極的に地域の山林から産出される木材資源を活用している。
|  |  | 合計＝ | 0
[12 empty] | - | 対象外
具体的な取組み（概ね30文字）

## 採点LR1
[9 empty] | ■建物名称 | ○○邸
LRH1 エネルギーと水を大切に使う | [6 empty] | 色欄について、プルダウンメニューから選択、または数値・コメントを記入のこと | [5 empty] | プルダウン選択肢 |  |  |  |  | ○ |  |  |  | 基本設計段階
1 | 建物の工夫で省エネ | [15 empty] | ON |  |  |  |  | 実施設計段階
1.1 | 建物の熱負荷抑制
[10 empty] | 重み係数＝ | 0.5 | 0 | 0 | 0 | 0 | 0 | 0 | 0 | 0 | 0 | 重み係数＝ | 0.5
|  | 3 | 基準
|  | レベル 1 | 日本住宅性能表示基準「5-1省エネルギー対策等級」における等級１を満たす。 | [9 empty] | 1 | 1 | レベル 1 | ■レベル 1 |  | 1
|  | レベル 2 | 日本住宅性能表示基準「5-1省エネルギー対策等級」における等級２を満たす。 | [9 empty] | 2 | 2 | レベル 2 | ■レベル 2 |  | 2
|  | ■レベル 3 | 日本住宅性能表示基準「5-1省エネルギー対策等級」における等級３を満たす。 | [9 empty] | 3 | 3 | レベル 3 | ■レベル 3 |  | 3
|  | レベル 4 | （該当するレベルなし） | [9 empty] | - | 4 | レベル 4 | ■レベル 4 |  | 4
|  | レベル 5 | 日本住宅性能表示基準「5-1省エネルギー対策等級」における等級４を満たす。 | [9 empty] | 5 | 5 | レベル 5 | ■レベル 5 |  | 5
[13 empty] | - | 対象外
具体的な取組み（概ね30文字）
1.2 | 自然エネルギー利用
[10 empty] | 重み係数＝ | 0.5 | 0 | 0 | 0 | 0 | 0 | 0 | 0 | 0 | 0 | 重み係数＝ | 0.5
|  | 3 | 基準
|  | レベル 1 | レベル３を満たさない。 | [9 empty] | 1 |  |  |  |  | 1
|  | レベル 2 | （該当するレベルなし） | [9 empty] | - |  |  |  |  | 2
|  | ■レベル 3 | 日射熱の利用により暖房エネルギーを10％程度削減できる。 あるいは、自然風の利用により冷房エネルギーを10％程度削減できる。 | [9 empty] | 3 |  |  |  |  | 3
|  | レベル 4 | 日射熱の利用により暖房エネルギーを20％程度削減できる。 あるいは、自然風の利用により冷房エネルギーを20％程度削減できる。 | [9 empty] | 4 |  |  |  |  | 4
|  | レベル 5 | 日射熱の利用により暖房エネルギーを20％程度削減でき、 かつ自然風の利用により冷房エネルギーを20％程度削減できる。 | [9 empty] | 5 |  |  |  |  | 5
|  |  | 注）沖縄県では「暖房エネルギー削減（日射熱の利用）」を、寒冷地では「冷房エネルギー削減（自然風の利用）」を評価対象外とする。 | [9 empty] | - |  |  |  |  | 対象外
この場合、レベル４は評価せず、評価対象を20％程度削減できればレベル５と評価する。
|  |  | 採点 | 項目 | 取組み | [5 empty] | 評価
|  |  | 1 | 日射熱の利用 | 暖房エネルギーを10％程度削減 | [5 empty] | 1 |  | 0 | 1 | 2 | 対象外
[5 empty] | 暖房エネルギーを20％程度削減 | [5 empty] | 2
|  |  | 0 | 自然風の利用 | 冷房エネルギーを10％程度削減 | [5 empty] | 1 |  | 0 | 1 | 2 | 対象外
[5 empty] | 冷房エネルギーを20％程度削減 | [5 empty] | 2
|  |  | 合計＝ | 1
[13 empty] | - | 対象外
具体的な取組み（概ね30文字）
2 | 設備の性能で省エネ
2.1 | 暖冷房設備
|  | 2.1.1 暖房設備 | [7 empty] | 重み係数＝ | 0.8 | 0 | 2.1.1 暖房設備 | 0 | 0 | 0 | 0 | 0 | 0 | 0 | 重み係数＝ | 0.8
|  | 3 | 基準
|  | レベル 1 | 居間を含む一体的空間において、特に取組みなし。 | [9 empty] | 1
|  | レベル 2 | （該当するレベルなし） | [9 empty] | -
|  | ■レベル 3 | 居間を含む一体的空間において、機器効率が一般的な暖房設備を採用している。 | [9 empty] | 3
|  | レベル 4 | （該当するレベルなし） | [9 empty] | -
|  | レベル 5 | 居間を含む一体的空間において、機器効率が高い暖房設備を採用している。 | [9 empty] | 5
[13 empty] | - | 対象外
具体的な取組み（概ね30文字）
|  | 2.1.2 冷房設備 | [7 empty] | 重み係数＝ | 0.2 |  | 2.1.2 冷房設備 | 0 | 0 | 0 | 0 | 0 | 0 | 0 | 重み係数＝ | 0.2
|  | 3 | 基準
|  | レベル 1 | 居間を含む一体的空間において、特に取組みなし。 | [9 empty] | 1
|  | レベル 2 | （該当するレベルなし） | [9 empty] | -
|  | ■レベル 3 | 居間を含む一体的空間において、機器効率が一般的な冷房設備を採用している。 | [9 empty] | 3
|  | レベル 4 | （該当するレベルなし） | [9 empty] | -
|  | レベル 5 | 居間を含む一体的空間において、機器効率が高い冷房設備を採用している。 | [9 empty] | 5
[13 empty] | - | 対象外
具体的な取組み（概ね30文字）
2.2 | 給湯設備
2.2.1 給湯機器
|  | 3 | [7 empty] | 重み係数＝ | 0.8 | 0 | 3 | 0 | 0 | 0 | 0 | 0 | 0 | 0 | 重み係数＝ | 0.8
|  | 3 | 基準
|  | レベル 1 | （該当するレベルなし） | [9 empty] | -
|  | レベル 2 | 下記以外 | [9 empty] | 2
|  | ■レベル 3 | 電気温水器（通電制御型） | [9 empty] | 3
|  | レベル 4 | 燃料系瞬間式給湯器 | [9 empty] | 4
|  | レベル 5 | 燃料系潜熱回収瞬間式給湯器、電気ヒートポンプ式給湯機、太陽熱温水器、 太陽熱給湯システム（自然循環式/直接集熱、強制循環式/直接集熱、強制循環式/間接集熱） | [9 empty] | 5
[13 empty] | - | 対象外
具体的な取組み（概ね30文字）
|  | 2.2.2 浴槽の断熱 | [7 empty] | 重み係数＝ | 0.1 |  | 2.2.2 浴槽の断熱 | 0 | 0 | 0 | 0 | 0 | 0 | 0 | 重み係数＝ | 0.1
|  | 3 | 基準
|  | レベル 1 | 非断熱タイプの浴槽部分を断熱外皮の外側に露出して設置する場合。 | [9 empty] | 1
|  | レベル 2 | （該当するレベルなし） | [9 empty] | -
|  | ■レベル 3 | 非断熱タイプの浴槽部分を断熱外皮の内側に設置する場合、あるいは断熱タイプの浴槽部分を断熱外皮の外側に露出して設置する場合。 | [9 empty] | 3
|  | レベル 4 | （該当するレベルなし） | [9 empty] | -
|  | レベル 5 | 断熱タイプの浴槽部分を、断熱外皮の内側に設置する場合。 | [9 empty] | 5
[13 empty] | 対象外 | 対象外
具体的な取組み（概ね30文字）
2.2.3 給湯配管
|  | 3 | [7 empty] | 重み係数＝ | 0.1 | 0 | 2.2.3 給湯配管 | 0 | 0 | 0 | 0 | 0 | 0 | 0 | 重み係数＝ | 0.1
|  | 3 | 基準
|  | レベル 1 | （該当するレベルなし） | [9 empty] | - |  |  |  |  | 1
|  | レベル 2 | 先分岐方式給湯配管を採用した場合。 | [9 empty] | 2 |  |  |  |  | 2
|  | ■レベル 3 | ヘッダー方式給湯配管を採用した場合。 | [9 empty] | 3 |  |  |  |  | 3
|  | レベル 4 | （加点条件をみたせば評価可能） | [9 empty] | - |  |  |  |  | 4
|  | レベル 5 | （加点条件をみたせば評価可能） | [9 empty] | - |  |  |  |  | 5
|  |  | 加点条件 | [9 empty] | - |  |  |  |  | 対象外
|  |  |  | 1 | 住宅の断熱外皮貫通部から給湯機器までの給湯配管延長が５ｍ以下である場合、または、断熱外皮の室内側に給湯機器が設置されている場合はレベルを１あげることができる。
|  |  |  | 2 | 住宅の断熱外皮貫通部から給湯機器までの給湯配管に断熱がなされている場合、レベルを１上げることができる。
|  |  |  | 3 | 浴槽の追い焚き配管全般に断熱がなされている場合、レベルを１上げることができる。
[9 empty] | 加点数 | 0 | レベル
[13 empty] | - | 対象外
具体的な取組み（概ね30文字）
2.3 | 照明・家電・厨房機器
[10 empty] | 重み係数＝ | 0.25 | 0 | 0 | 0 | 0 | 0 | 0 | 0 | 0 | 0 | 重み係数＝ | 0.25
|  | 3 | 基準
|  | レベル 1 | 下記採点表による採点が、２点未満 | [9 empty] | 1 |  |  |  |  | 1
|  | レベル 2 | （該当するレベルなし） | [9 empty] | - |  |  |  |  | 2
|  | ■レベル 3 | 下記採点表による採点が、２点以上４点未満 | [9 empty] | 3 |  |  |  |  | 3
|  | レベル 4 | 下記採点表による採点が、４点以上７点未満 | [9 empty] | 4 |  |  |  |  | 4
|  | レベル 5 | 下記採点表による採点が、７点 | [9 empty] | 5 |  |  |  |  | 5
|  |  | 評価する取り組み | [9 empty] | - |  |  |  |  | 対象外
|  |  | 採点 | 項目 |  |  | 取組み |  |  |  | 点数
|  |  | 0 | 採点表1 | 1)照明機器 |  | 省エネ基準達成率100%以上 |  |  |  | 2 |  | 0 | 2
|  |  | 0 |  | 2)電気冷蔵庫 |  | 多段階評価３つ星以上 |  |  |  | 2 |  | 0 | 2
|  |  | 1 | 採点表2 | 3)電気便座 |  | 省エネ基準達成率100%以上 |  |  |  | 1 |  | 0 | 1
|  |  | 1 |  | 4)テレビ | 液晶・プラズマ | 多段階評価３つ星以上 |  |  |  | 1 |  | 0 | 1
[6 empty] | ブラウン管 | 多段階評価３つ星以上 |  |  |  | 1
|  |  | 1 |  | 5)ガスこんろ |  | 省エネ基準達成率100%以上 |  |  |  | 1 |  | 0 | 1
|  |  |  | 採点表3 | 6)電気クッキングヒーター |  | ＩＨクッキングヒータ－ （こんろ口数の１／２以上がＩＨ加熱方式のもの） |  |  |  | 1
|  |  | 合計＝ | 3
[13 empty] | - | 対象外
具体的な取組み（概ね30文字）
2.4 | 換気設備
[10 empty] | 重み係数＝ | 0.05 | 0 | 0 | 0 | 0 | 0 | 0 | 0 | 0 | 0 | 重み係数＝ | 0.05
|  | 3 | 基準
|  | レベル 1 | （該当するレベルなし） | [9 empty] | - |  |  |  |  | 1
|  | レベル 2 | （該当するレベルなし） | [9 empty] | - |  |  |  |  | 2
|  | ■レベル 3 | 一般の換気システムを採用している。 | [9 empty] | 3 |  |  |  |  | 3
|  | レベル 4 | 一般の換気システムに比べ、消費電力が70%以下の換気システムを採用している。 | [9 empty] | 4 |  |  |  |  | 4
|  | レベル 5 | 一般の換気システムに比べ、消費電力が40%以下の換気システムを採用している。 | [9 empty] | 5 |  |  |  |  | 5
[13 empty] | - | 対象外
具体的な取組み（概ね30文字）
2.5 | エネルギー利用効率化設備
|  | 2.5.1 家庭用ｺｰｼﾞｪﾈﾚｰｼｮﾝｼｽﾃﾑ | [7 empty] | 重み係数＝ | 1 | 0 | 2.5.1 家庭用ｺｰｼﾞｪﾈﾚｰｼｮﾝｼｽﾃﾑ | 0 | 0 | 0 | 0 | 0 | 0 | 0 | 重み係数＝ | 1
|  | 3 | 基準
|  | レベル 1 | （該当するレベルなし） | [9 empty] | - |  |  |  |  | 1
|  | レベル 2 | （該当するレベルなし） | [9 empty] | - |  |  |  |  | 2
|  | ■レベル 3 | 取組みなし。 | [9 empty] | 3 |  |  |  |  | 3
|  | レベル 4 | 家庭用コージェネレーションシステムを導入しており、レベル5を満たさない場合。 | [9 empty] | 4 |  |  |  |  | 4
|  | レベル 5 | 家庭用コージェネレーションシステムを導入し、エネルギー利用の高い効果が期待できる場合。 | [9 empty] | 5 |  |  |  |  | 5
[13 empty] | - | 対象外
具体的な取組み（概ね30文字）
2.5.2 太陽光発電システム
|  | 省エネルギー率k |  |  | 太陽光発電システムによる発電エネルギー量 ／ |  |  | 住宅全体の一次エネルギー消費量
|  | 0 |  | ＝ | 0 | （ＧＪ／年） | ／ | 83.109 | （ＧＪ／年）
[13 empty] | - | 対象外
具体的な取組み（概ね30文字）
3 | 水の節約
3.1 | 節水型設備
[10 empty] | 重み係数＝ | 0.75 | 0 | 0 | 0 | 0 | 0 | 0 | 0 | 0 | 0 | 重み係数＝ | 0.75
|  | 3 | 基準
|  | レベル 1 | 取組みなし。 | [9 empty] | 1 |  |  |  |  | 1
|  | レベル 2 | （該当するレベルなし） | [9 empty] | - |  |  |  |  | 2
|  | ■レベル 3 | 評価する取組みのいずれかを採用している。 | [9 empty] | 3 |  |  |  |  | 3
|  | レベル 4 | 評価する取組みの内、２つ以上を採用している。 | [9 empty] | 4 |  |  |  |  | 4
|  | レベル 5 | 評価する取組みの内、３つ以上を採用している。 | [9 empty] | 5 |  |  |  |  | 5
|  |  | 評価する取り組み | [9 empty] | - |  |  |  |  | 対象外
|  |  | 採用数 | No. | 取組み
|  |  | 1 | 1 | 節水型便器（大小洗浄切替機能付、洗浄水量：大８L/回、小６L/回以下）
|  |  |  | 2 | 浴室サーモスタット水栓＋手元止水機構付節水シャワーヘッド
|  |  |  | 3 | 食器洗い洗浄機
|  |  |  | 4 | その他の削減手法（容易な水量調整/止水機構付水栓など）
|  |  | 合計＝ | 1
[13 empty] | - | 対象外
具体的な取組み（概ね30文字）
3.2 | 雨水の利用
[10 empty] | 重み係数＝ | 0.25 | 0 | 0 | 0 | 0 | 0 | 0 | 0 | 0 | 0 | 重み係数＝ | 0.25
|  | 3 | 基準
|  | レベル 1 | （該当するレベルなし） | [9 empty] | - |  |  |  |  | 1
|  | レベル 2 | （該当するレベルなし） | [9 empty] | - |  |  |  |  | 2
|  | ■レベル 3 | 取組みなし。 | [9 empty] | 3 |  |  |  |  | 3
|  | レベル 4 | 散水等に利用する雨水タンクを設置している。 | [9 empty] | 4 |  |  |  |  | 4
|  | レベル 5 | トイレ洗浄水等に利用する浄化機能付き雨水利用システムを設置している。 | [9 empty] | 5 |  |  |  |  | 5
[13 empty] | - | 対象外
具体的な取組み（概ね30文字）
4 | 維持管理と運用の工夫
4.1 | 住まい方の提示
[10 empty] | 重み係数＝ | 0.5 | 0 | 0 | 0 | 0 | 0 | 0 | 0 | 0 | 0 | 重み係数＝ | 0.5
|  | 3 | 基準
|  | レベル 1 | 取組みなし。 | [9 empty] | 1 |  |  |  |  | 1
|  | レベル 2 | （該当するレベルなし） | [9 empty] | - |  |  |  |  | 2
|  | ■レベル 3 | 設備毎の取扱説明書が居住者に手渡されている。 | [9 empty] | 3 |  |  |  |  | 3
|  | レベル 4 | レベル３に加え、省エネに関する住まい方について一般的な説明がすまい手になされている。 | [9 empty] | 4 |  |  |  |  | 4
|  | レベル 5 | レベル３に加え、当該住宅に採用された設備や仕様に関して、個別の建物・生活スタイルごとに対応した適切な説明がすまい手になされている。 | [9 empty] | 5 |  |  |  |  | 5
[13 empty] | - | 対象外
具体的な取組み（概ね30文字）
4.2 | エネルギーの管理と制御
[10 empty] | 重み係数＝ | 0.5 | 0 | 0 | 0 | 0 | 0 | 0 | 0 | 0 | 0 | 重み係数＝ | 0.5
|  | 3 | 基準
|  | レベル 1 | （該当するレベルなし） | [9 empty] | - |  |  |  |  | 1
|  | レベル 2 | （該当するレベルなし） | [9 empty] | - |  |  |  |  | 2
|  | ■レベル 3 | 取組みなし。 | [9 empty] | 3 |  |  |  |  | 3
|  | レベル 4 | エネルギー消費に関する表示機器、負荷低減装置等を採用している。 | [9 empty] | 4 |  |  |  |  | 4
|  | レベル 5 | エネルギーを管理する仕組みがあり、それにより消費エネルギーの削減が可能である取り組みがなされている。 | [9 empty] | 5 |  |  |  |  | 5
[13 empty] | - | 対象外
具体的な取組み（概ね30文字）
Note on E156: 箇所数を整数で直接入力してください。
Note on G141: 数値を入力してください。
Note on J141: 数値を入力してください。

## 採点LR2
[9 empty] | ■建物名称 | ○○邸
LRH2 資源を大切に使いゴミを減らす | [6 empty] | 色欄について、プルダウンメニューから選択、または数値・コメントを記入のこと | [5 empty] | プルダウン選択肢 |  | 0 |  |  |  | 基本設計段階
[15 empty] | 1 |  | ON | ○ | 実施設計段階 | 一部
1 | 省資源、廃棄物抑制に役立つ材料の採用 | [13 empty] | 2 |  |  |  | 竣工段階 | 過半
1.1 | 構造躯体
[5 empty] | 木質系 | 鉄骨系 | コンクリート系 | [7 empty] | 対象外 |  |  |  | 0
|  | 3 |  | 構造の比率（床面積）入力欄 | 1 | 0 | 0 | [5 empty] | 1
1.1.1 木質系住宅
|  | 3 | [7 empty] | 重み係数＝ | 1 | 0 | 1.1.1 木質系住宅 | 0 | 0 | 0 | 0 | 0 | 0 | 0 | 重み係数＝ | 1
|  | 3 | 基準
|  | レベル 1 | （該当するレベルなし） | [9 empty] | - | 1 | レベル 1 | ■レベル 1 |  | 1
|  | レベル 2 | （該当するレベルなし） | [9 empty] | - | 2 | レベル 2 | ■レベル 2 |  | 2
|  | ■レベル 3 | レベル4を満たさない。 | [9 empty] | 3 | 3 | レベル 3 | ■レベル 3 |  | 3
|  | レベル 4 | 構造躯体の過半に「持続可能な森林から産出された木材」が使用されている。 | [9 empty] | 4 | 4 | レベル 4 | ■レベル 4 |  | 4
|  | レベル 5 | 構造躯体の全てに「持続可能な森林から産出された木材」が使用されている。 | [9 empty] | 5 | 5 | レベル 5 | ■レベル 5 |  | 5
|  |  | 加点条件 | [9 empty] | - | 対象外 |  |  |  | 対象外
|  |  |  | その1 | 「木材・木材製品の合法性、持続可能性の証明のためのガイドライン」（林野庁）における「①森林認証制度およびCoC認証制度を活用する方法」、「②業界団体の自主的行動規範による方法」または「③個別事業者の独自の取組による方法」によって合法性、持続可能性が証明された木材を使用している
|  |  |  | その２ | 構造躯体の一部あるいは過半に、既存建築躯体等のリユース材が使用されている
[9 empty] | 加点数 | 0 | レベル
[13 empty] | - | 対象外
具体的な取組み（概ね30文字）
1.1.2 鉄骨系住宅
|  | 3 | [7 empty] | 重み係数＝ | 0 | 0 | 1.1.2 鉄骨系住宅 | 0 | 0 | 重み係数＝ | 0 | 0 | 0 | 0 | #REF! | #REF!
|  | 3 | 基準
|  | レベル 1 | （該当するレベルなし） | [9 empty] | - |  |  |  |  | 1
|  | レベル 2 | （該当するレベルなし） | [9 empty] | - |  |  |  |  | 2
|  | ■レベル 3 | 構造躯体に電炉鋼が使用されていない、または確認することができない。 | [9 empty] | 3 |  |  |  |  | 3
|  | レベル 4 | 構造躯体の一部に電炉鋼が使用されている。 | [9 empty] | 4 |  |  |  |  | 4
|  | レベル 5 | 構造躯体の過半に電炉鋼が使用されている。 | [9 empty] | 5 |  |  |  |  | 5
|  |  | 加点条件 | [9 empty] | - | 対象外 |  |  |  | 対象外
構造躯体の一部あるいは過半に、既存建築躯体等のリユース材が使用されている
[9 empty] | 加点数 | 0 | レベル
[13 empty] | - | 対象外
具体的な取組み（概ね30文字）
|  | 1.1.3 コンクリート系住宅 | [7 empty] | 重み係数＝ | 0 | 0 | 1.1.3 コンクリート系住宅 | 0 | 0 | 重み係数＝ | 0 | 0 | 0 | 0 | #REF! | 0
|  | 3 | 基準 | [18 empty] | 0
|  | レベル 1 | （該当するレベルなし） | [9 empty] | - |  |  |  |  | 1
|  | レベル 2 | （該当するレベルなし） | [9 empty] | - |  |  |  |  | 2
|  | ■レベル 3 | 評価する取組み１～２のうち、何れにも該当しない。 | [9 empty] | 3 |  |  |  |  | 3
|  | レベル 4 | 評価する取組み１～２のうち、１つに該当する。 | [9 empty] | 4 |  |  |  |  | 4
|  | レベル 5 | 評価する取組み１～２のうち、２つに該当する。 | [9 empty] | 5 |  |  |  |  | 5
|  |  | 評価する取組み | [9 empty] | 対象外 |  |  |  |  | 対象外
|  |  | 採点 | No. | 取組み
|  |  |  | 1 | 構造躯体コンクリートに混合セメント（高炉セメント、フライアッシュセメント）またはエコセメントを用いている。（捨てコン、腰壁への使用は評価しない。）
|  |  |  | 2 | 構造躯体コンクリートに再生骨材またはコンクリート用スラグ骨材を用いている。（捨てコン、腰壁への使用は評価しない。）
|  |  | 合計＝ | 0
[13 empty] | - | 対象外
具体的な取組み（概ね30文字）
1.2 | 地盤補強材・地業・基礎
[10 empty] | 重み係数＝ | 0.2 | 0 | 0 | 0 | 0 | 重み係数＝ | 0.2 | 0 | 0 | 0 | #REF!
|  | 3 | 基準
|  | レベル 1 | （該当するレベルなし） | [9 empty] | - |  |  |  |  | 1
|  | レベル 2 | （該当するレベルなし） | [9 empty] | - |  |  |  |  | 2
|  | ■レベル 3 | 評価する取組み１～３のうち、何れにも該当しない。 | [9 empty] | 3 |  |  |  |  | 3
|  | レベル 4 | 評価する取組み１～３のうち、１つに該当する。 | [9 empty] | 4 |  |  |  |  | 4
|  | レベル 5 | 評価する取組み１～３のうち、２つ以上に該当する。 | [9 empty] | 5 |  |  |  |  | 5
|  |  | 評価する取組み | [9 empty] | - |  |  |  |  | 対象外
|  |  | 採点 | No. | 取組み
|  |  |  | 1 | 混合セメント（高炉セメント、フライアッシュセメント）またはエコセメントを用いている。
|  |  |  | 2 | 再生骨材またはコンクリート用スラグ骨材を用いている。
|  |  |  | 3 | 地盤改良材として、地盤改良用製鋼スラグを用いている。
|  |  | 合計＝ | 0
[13 empty] | - | 対象外
具体的な取組み（概ね30文字）
1.3 | 外装材
|  | 3 | [7 empty] | 重み係数＝ | 0.2 | 0 | 3 | 0 | 0 | 重み係数＝ | 0.2 | 0 | 0 | 0 | #REF!
|  | 3 | 基準
|  | レベル 1 | レベル3を満たさない。 | [9 empty] | 1 |  |  |  |  | 1
|  | レベル 2 | （加点条件をみたせば評価可能） | [9 empty] | - |  |  |  |  | 2
|  | ■レベル 3 | 0.4≦評価する取組みにおける得点率（③）＜0.6 | [9 empty] | 3 |  |  |  |  | 3
|  | レベル 4 | 0.6≦評価する取組みにおける得点率（③）＜0.8 | [9 empty] | 4 |  |  |  |  | 4
|  | レベル 5 | 0.8≦評価する取組みにおける得点率（③） | [9 empty] | 5 |  |  |  |  | 5
|  |  | 評価する取組み | [9 empty] | - |  |  |  |  | 対象外
|  |  | 採点 | No. | 取組み |  |  |  |  | 評価ポイント
[9 empty] | 取組み大 | 取組み小 | 取組みなし
|  |  | 0 | 1 | 屋根葺材（勾配屋根の場合）または防水材（陸屋根の場合）への省資源・廃棄物抑制に役立つ材料の採用。 |  |  |  | 2 | 1 | 0 |  | 2 | 1 | 0 | 対象外
|  |  | 0 | 2 | 屋根下地材（勾配屋根の場合）または防水下地材（陸屋根の場合）への省資源・廃棄物抑制に役立つ材料の採用。 |  |  |  | 2 | 1 | 0 |  | 2 | 1 | 0 | 対象外
|  |  | 2 | 3 | 外壁材への省資源・廃棄物抑制に役立つ材料の採用。 |  |  |  | 2 | 1 | 0 |  | 2 | 1 | 0 | 対象外
|  |  | 1 | 4 | 外壁下地材への省資源・廃棄物抑制に役立つ材料の採用。 |  |  |  | 2 | 1 | 0 |  | 2 | 1 | 0 | 対象外
|  |  | 2 | 5 | 断熱材への省資源・廃棄物抑制に役立つ材料の採用。 |  |  |  | 2 | 1 | 0 |  | 2 | 1 | 0 | 対象外
|  |  | ①合計＝ | 5 | ②最高得点＝ | 10 |  |  | ③得点率（①÷②）= |  | 0.5
加点条件
外装の一部あるいは過半に、既存建築躯体等のリユース材が使用されている
[9 empty] | 加点数 | 0 | レベル
[13 empty] | - | 対象外
具体的な取組み（概ね30文字）
1.4 | 内装材
|  | 3 | [7 empty] | 重み係数＝ | 0.2 | 0 | 3 | 0 | 0 | 重み係数＝ | 0.2 | 0 | 0 | 0 | #REF!
|  | 3 | 基準
|  | レベル 1 | レベル3を満たさない。 | [9 empty] | 1 |  |  |  |  | 1
|  | レベル 2 | （加点条件をみたせば評価可能） | [9 empty] | - |  |  |  |  | 2
|  | ■レベル 3 | 0.4≦評価する取組みにおける得点率（③）＜0.6 | [9 empty] | 3 |  |  |  |  | 3
|  | レベル 4 | 0.6≦評価する取組みにおける得点率（③）＜0.8 | [9 empty] | 4 |  |  |  |  | 4
|  | レベル 5 | 0.8≦評価する取組みにおける得点率（③） | [9 empty] | 5 |  |  |  |  | 5
|  |  | 評価する取り組み | [9 empty] | - |  |  |  |  | 対象外
|  |  | 採点 | No. | 取組み |  |  |  |  | 評価ポイント
[9 empty] | 取組み大 | 取組み小 | 取組みなし
|  |  | 1 | 1 | 床仕上げ材への省資源・廃棄物抑制に役立つ材料の採用。 |  |  |  | 2 | 1 | 0 |  | 2 | 1 | 0 | 対象外
|  |  | 1 | 2 | 床下地材への省資源・廃棄物抑制に役立つ材料の採用。 |  |  |  | 2 | 1 | 0 |  | 2 | 1 | 0 | 対象外
|  |  | 0 | 3 | 内壁仕上げへの省資源・廃棄物抑制に役立つ材料の採用。 |  |  |  | 2 | 1 | 0 |  | 2 | 1 | 0 | 対象外
|  |  | 2 | 4 | 内壁下地材への省資源・廃棄物抑制に役立つ材料の採用。 |  |  |  | 2 | 1 | 0 |  | 2 | 1 | 0 | 対象外
|  |  | 0 | 5 | 天井仕上げへの省資源・廃棄物抑制に役立つ材料の採用。 |  |  |  | 2 | 1 | 0 |  | 2 | 1 | 0 | 対象外
|  |  | 1 | 6 | 天井下地材への省資源・廃棄物抑制に役立つ材料の採用。 |  |  |  | 2 | 1 | 0 |  | 2 | 1 | 0 | 対象外
|  |  | ①合計＝ | 5 | ②最高得点＝ | 12 |  |  | ③得点率（①÷②）= |  | 0.41667
加点条件
内装の一部あるいは過半に、既存建築躯体等のリユース材が使用されている
[9 empty] | 加点数 | 0 | レベル
[13 empty] | - | 対象外
具体的な取組み（概ね30文字）
1.5 | 外構材
[10 empty] | 重み係数＝ | 0.1 | 0 | 0 | 0 | 0 | 重み係数＝ | 0.1 | 0 | 0 | 0 | #REF!
|  | 3 | 基準
|  | レベル 1 | （該当するレベルなし） | [9 empty] | - |  |  |  |  | 1
|  | レベル 2 | （該当するレベルなし） | [9 empty] | - |  |  |  |  | 2
|  | ■レベル 3 | 下記に示す取組み１～４のうち、何れも採用していない。 | [9 empty] | 3 |  |  |  |  | 3
|  | レベル 4 | （該当するレベルなし） | [9 empty] | - |  |  |  |  | 4
|  | レベル 5 | 下記に示す取組み１～４のうち、何れかを採用している。 | [9 empty] | 5 |  |  |  |  | 5
|  |  | 評価する取組み | [9 empty] | - |  |  |  |  | 対象外
|  |  | 採点 | No. | 取組み
|  |  |  | 1 | リサイクル材の使用 |  |  | ・ 窯業廃土、廃ガラス等から製造した舗装用ブロックの通路、駐車場への使用 ・ 木粉と熱可塑性樹脂から製造した人工木材を利用した屋外デッキ設置 ・ その他、廃棄物や他産業の副産物を利用した外構材の使用
|  |  |  | 2 | リユース材の使用 |  |  | ・ 再利用石材による敷石 ・ 古レンガを利用した花壇
|  |  |  | 3 | 「持続可能な森林から産出された木材」の使用 |  |  | ・ 「持続可能な森林から産出された木材」を利用した屋外デッキの設置 ・ その他、「持続可能な森林から産出された木材」の外構への応用
|  |  |  | 4 | 利用可能になるまでの期間が短く資源枯渇の恐れが少ない植物由来の自然素材の使用 |  |  | ・ 竹製品の使用 ・ その他、利用可能になるまでの期間が短く資源枯渇の恐れが少ない植物由来の自然素材の外構への応用
[13 empty] | - | 対象外
具体的な取組み（概ね30文字）
2 | 生産・施工段階における廃棄物削減
2.1 | 生産段階（構造用躯体部材）
[10 empty] | 重み係数＝ | 0.33 | 0 | 0 | 0 | 0 | 重み係数＝ | 0.33 | 0 | 0 | 0 | #REF!
|  | 3 | 基準
|  | レベル 1 | （該当するレベルなし） | [9 empty] | - |  |  |  |  | 1
|  | レベル 2 | （該当するレベルなし） | [9 empty] | - |  |  |  |  | 2
|  | ■レベル 3 | 構造躯体用部材の生産・加工段階における副産物の発生抑制、リサイクル推進に対する取組みの指示が無く、かつ実際の取組みも行われていない。 | [9 empty] | 3 |  |  |  |  | 3
|  | レベル 4 | （該当するレベルなし） | [9 empty] | - |  |  |  |  | 4
|  | レベル 5 | 構造躯体用部材の生産・加工段階における副産物の発生抑制、リサイクル推進に対する取組みについて設計図書等で指示されているか、または実際の取組みが行われている。 | [9 empty] | 5 |  |  |  |  | 5
[13 empty] | 対象外 | 対象外
具体的な取組み（概ね30文字）
2.2 | 生産段階（構造用躯体以外の部材）
[10 empty] | 重み係数＝ | 0.33 | 生産段階（構造用躯体以外の部材） | 0 | 0 | 0 | 0 | 0 | 0 | 0 | 0 | 重み係数＝
|  | 3 | 基準
|  | レベル 1 | （該当するレベルなし） | [9 empty] | - |  |  |  |  | 1
|  | レベル 2 | （該当するレベルなし） | [9 empty] | - |  |  |  |  | 2
|  | ■レベル 3 | レベル4を満たさない。 | [9 empty] | 3 |  |  |  |  | 3
|  | レベル 4 | 生産・加工段階で副産物の発生抑制、リサイクル推進に取組んでいる構造躯体用部材以外の建材を１つあるいは２つ採用するよう設計図書等で指示されているか、実際の取組みが行われている。 | [9 empty] | 4 |  |  |  |  | 4
|  | レベル 5 | 生産・加工段階で副産物の発生抑制、リサイクル推進に取組んでいる構造躯体用部材以外の建材を３つ以上採用するよう設計図書等で指示されているか、実際の取組みが行われている。 | [9 empty] | 5 |  |  |  |  | 5
[13 empty] | - | 対象外
具体的な取組み（概ね30文字）
2.3 | 施工段階
[10 empty] | 重み係数＝ | 0.33 | 施工段階 | 0 | 0 | 0 | 0 | 0 | 0 | 0 | 0 | 重み係数＝
|  | 3 | 基準
|  | レベル 1 | （該当するレベルなし） | [9 empty] | - |  |  |  |  | 1
|  | レベル 2 | （該当するレベルなし） | [9 empty] | - |  |  |  |  | 2
|  | ■レベル 3 | 施工段階における副産物の発生抑制、リサイクル推進に対する取組みの指示が無く、かつ実際の取組みも行われていない。 | [9 empty] | 3 |  |  |  |  | 3
|  | レベル 4 | （該当するレベルなし） | [9 empty] | - |  |  |  |  | 4
|  | レベル 5 | 施工段階における副産物の発生抑制、リサイクル推進に対する取組みについて設計図書等で指示されているか、または実際の取組みが行われている。 | [9 empty] | 5 |  |  |  |  | 5
[13 empty] | - | 対象外
具体的な取組み（概ね30文字）
3 | リサイクルの促進
3.1 | 使用材料の情報提供
[10 empty] | 重み係数＝ | 1 | 使用材料の情報提供 | 0 | 0 | 0 | 0 | 0 | 0 | 0 | 0 | 重み係数＝
|  | 3 | 基準
|  | レベル 1 | （該当するレベルなし） | [9 empty] | - |  |  |  |  | 1
|  | レベル 2 | （該当するレベルなし） | [9 empty] | - |  |  |  |  | 2
|  | ■レベル 3 | 住まい手に対して、住宅に使用されている材料のリサイクルや廃棄に対する情報提供を行っていない。 | [9 empty] | 3 |  |  |  |  | 3
|  | レベル 4 | （該当するレベルなし） | [9 empty] | - |  |  |  |  | 4
|  | レベル 5 | 住まい手に対して、住宅に使用されている材料のリサイクルや廃棄に対する何らかの情報提供を行っている。 | [9 empty] | 5 |  |  |  |  | 5
[13 empty] | - | 対象外
具体的な取組み（概ね30文字）

## 採点LR3
[9 empty] | ■建物名称 | ○○邸
LRH3 地球・地域・周辺環境に配慮する | [6 empty] | 色欄について、プルダウンメニューから選択、または数値・コメントを記入のこと | [5 empty] | プルダウン選択肢 |  | 0 |  |  |  | 基本設計段階
[15 empty] | 1 |  | ON | ○ | 実施設計段階
1 | 地球温暖化への配慮
[10 empty] | 重み係数＝ | 0.33333 | 0 | 0 | 0 | 0 | 0 | 0 | 0 | 0 | 重み係数＝ | 0.33333
|  | 3.0254 | 基準
|  | レベル１ ～ レベル５ | 本採点項目のレベルはライフサイクルCO2の排出率を１～５に換算した値（小数第１位まで）で表される。 なお、レベル１、３、５は以下の排出率で定義される。 レベル１ ： ライフサイクルCO2排出率が、一般的な住宅（参照値）に対して１２５％以上 レベル３ ： ライフサイクルCO2排出率が、一般的な住宅（参照値）と同等 レベル５ ： ライフサイクルCO2排出率が、一般的な住宅（参照値）に対して７５％以下 | [9 empty] | 1 | 1 | レベル 1 | ■レベル 1 |  | 1
[13 empty] | 2 | 2 | レベル 2 | ■レベル 2 |  | 2
[13 empty] | 3 | 3 | レベル 3 | ■レベル 3 |  | 3
[13 empty] | 4 | 4 | レベル 4 | ■レベル 4 |  | 4
[13 empty] | 5 | 5 | レベル 5 | ■レベル 5 |  | 5
|  |  | ライフサイクルCO2概算値 |  |  |  | kg-CO2/年㎡ | [5 empty] | - | 対象外 |  |  |  | 対象外
|  |  |  | 建設 | 修繕・更新・解体 | 居住 | 合計 | 排出率 |  |  | ライフサイクルCO2排出率に基づくスコア換算
|  |  | 参照値 | 8.915 | 3.023 | 31.407 | 43.345 | 100% |  | 換算スコア＝ | 3.0254
|  |  | 評価対象 | 8.915 | 3.023 | 31.2691 | 43.2071 | 99.68%
2 | 地域環境への配慮
2.1 | 地域インフラの負荷抑制
[10 empty] | 重み係数＝ | 0.5 | 0 | 0 | 0 | 0 | 0 | 0 | 0 | 0 | 重み係数＝ | 0.5
|  | 3 | 基準
|  | レベル 1 | （該当するレベルなし） | [9 empty] | - |  |  |  |  | 1
|  | レベル 2 | 評価する取組み１～６のうち、何れも採用していない。 | [9 empty] | 2 |  |  |  |  | 2
|  | ■レベル 3 | 評価する取組み１～６のうち、何れかの１つに取組んでいる。 | [9 empty] | 3 |  |  |  |  | 3
|  | レベル 4 | 評価する取組み１～６のうち、何れか２つ以上に取組んでいる。 | [9 empty] | 4 |  |  |  |  | 4
|  | レベル 5 | 評価する取組み１～６のうち、何れか４つ以上に取組んでいる。 | [9 empty] | 5 |  |  |  |  | 5
|  |  | 評価する取組み | [9 empty] | - |  |  |  |  | 対象外
|  |  | 採点 | 分類 | No. | 取組み
|  |  |  | 雨水排水負荷の抑制 | 1 | 外構部への降雨を浸透させるため、外構面積の過半を植栽地（池を含む）や透水性舗装など透水性を有する仕上げとしている。
[5 empty] | 2 | 屋根への降雨を浸透させるため、雨水地下浸透施設（浸透ます、浸透トレンチ等）を設置している。
[5 empty] | 3 | 雨水貯留・利用設備を設置している。
|  |  | ○ | 生活ごみ処理負荷の抑制 | 4 | 生ごみの排出量を削減するため、生ごみ処理設備を設置している
[5 empty] | 5 | 住宅内あるいは外構部に分別ストックスペースを設置している。
|  |  |  | その他 | 6 | 汚水排水の浄化設備など、上記以外の地域インフラの負荷抑制に努めている。
|  |  | 合計＝ | 1
[13 empty] | - | 対象外
具体的な取組み（概ね30文字）
2.2 | 既存の自然環境の保全
[10 empty] | 重み係数＝ | 0.5 | 0 | 0 | 0 | 0 | 0 | 0 | 0 | 0 | 重み係数＝ | 0.5
|  | 3 | 基準
|  | レベル 1 | 既存の自然環境・自然資源の保全について全く配慮がされていない。 | [9 empty] | 1 |  |  |  |  | 1
|  | レベル 2 | （該当するレベルなし） | [9 empty] | - |  |  |  |  | 2
|  | ■レベル 3 | 既存の自然環境・自然資源の保全について、標準的な配慮や取組みを一部行っている（ポイント１以上） | [9 empty] | 3 |  |  |  |  | 3
|  | レベル 4 | 既存の自然環境・自然資源の保全について、標準的な配慮や取組みを行っている（ポイント２以上） | [9 empty] | 4 |  |  |  |  | 4
|  | レベル 5 | 既存の自然環境をほとんど改変せず、積極的に保全に努めている（ポイント4以上） | [9 empty] | 5 |  |  |  |  | 5
|  |  | 評価する取組み | [9 empty] | - |  |  |  |  | 対象外
|  |  | 採点 | No. | 取組み | [5 empty] | ポイント
|  |  |  | 1 | ＜地形の保全＞ 従前の地形を改変せず、保全している。 | [5 empty] | ＋１ |  |  | 1
|  |  |  | 2 | ＜表土の保全＞ 従前の表土を概ね保全している。（従前の表土が植栽に適さないため、良質な土壌を客土した場合も含む） | [5 empty] | ＋0.5 |  |  | 0.5
|  |  | 0 | 3 | ＜既存樹木の保全（中・高木）＞ ①従前生えていた中・高木（樹高2m以上）を保全している。 |  |  |  |  | 0 | （１本当り） ＋１ |  |  | 1
|  |  | 1 |  | ＜既存樹木の保全（低木）＞ ②従前生えていた低木（樹高2m未満）を保全している。 |  |  |  |  | 2 | （１本（一株）当り）＋0.5 |  |  | 0.5
|  |  |  | 4 | ＜郷土種の採用（高木）＞ 新植する高木の半数以上が郷土種（あるいは自生種・地域系統種）である。 | [5 empty] | ＋１ |  |  | 1
[5 empty] | ＜郷土種の採用（中低木）＞ 新植する低木の約半数以上が郷土種（あるいは自生種・地域系統種）である。 | [5 empty] | ＋0.5 |  |  | 0.5
|  |  | 合計＝ | 1
[13 empty] | - | 対象外
具体的な取組み（概ね30文字）
3 | 周辺環境への配慮
3.1 | 騒音・振動・排気・排熱の低減
[10 empty] | 重み係数＝ | 0.5 | 0 | 0 | 0 | 0 | 0 | 0 | 0 | 0 | 重み係数＝ | 0.5
|  | 3 | 基準
|  | レベル 1 | 特に配慮なし。 | [9 empty] | 1 | 1 | レベル 1 | ■レベル 1 |  | 1
|  | レベル 2 | （該当するレベルなし） | [9 empty] | - | 2 | レベル 2 | ■レベル 2 |  | 2
|  | ■レベル 3 | 騒音・振動・排気・排熱の発生源が、隣接する住宅等に著しい影響を与えないよう一般的な配慮がなされている。 | [9 empty] | 3 | 3 | レベル 3 | ■レベル 3 |  | 3
|  | レベル 4 | レベル３に加え、騒音・振動、排気・排熱の発生源に対する、いずれか一部について取り組みがなされている。 | [9 empty] | 4 | 4 | レベル 4 | ■レベル 4 |  | 4
|  | レベル 5 | レベル３に加え、騒音・振動、排気・排熱の発生源の全てについて取り組みがなされている。 | [9 empty] | 5 | 5 | レベル 5 | ■レベル 5 |  | 5
|  |  | 評価する取組み | [9 empty] | - | 対象外 |  |  |  | 対象外
|  |  | 採点 | No. | 取組み
|  |  | ○ | レベル３ | 騒音・振動・排気・排熱の発生源が、隣接する住宅等に著しい影響を与えないよう一般的な配慮がなされている。
|  |  |  | 1 | 騒音・振動の発生源への取組み |  | エアコン室外機や給湯設備など、屋外に設置される設備機器などから発生する騒音・振動に対し、低騒音・低振動型の設備機器が採用や設置位置、騒音の伝搬を低減する障壁などの低減方策がとられていること。
|  |  |  | 2 | 排気・排熱の発生源への取組み |  | 燃焼系設備機器やエアコン室外機などの排気口から発する排気・排熱が、隣接する住宅に悪影響を与えないために、設置位置、排気方向を調整する部材や障壁を設けるなどの配慮がなされていること。
[13 empty] | - | 対象外
具体的な取組み（概ね30文字）
3.2 | 周辺温熱環境の改善
[10 empty] | 重み係数＝ | 0.5 | 0 | 0 | 0 | 0 | 0 | 0 | 0 | 0 | 重み係数＝ | 0.5 | 0
|  | 3 | 基準
|  | レベル 1 | （該当するレベルなし） | [9 empty] | - |  |  |  |  | 1
|  | レベル 2 | （該当するレベルなし） | [9 empty] | - |  |  |  |  | 2
|  | ■レベル 3 | 特に取り組みなし | [9 empty] | 3 |  |  |  |  | 3
|  | レベル 4 | 評価する取り組み１～４のうち１つ以上の取組みをしている | [9 empty] | 4 |  |  |  |  | 4
|  | レベル 5 | 評価する取り組み１～４のうち２つ以上の取組みをしている | [9 empty] | 5 |  |  |  |  | 5
|  |  | 評価する取り組み | [9 empty] | - |  |  |  |  | 対象外
|  |  | 採点 | No. |  | 取組み
|  |  |  | 1 | 敷地周辺への風通しに配慮し、敷地外の熱的な影響を低減する。 |  | ①夏期の卓越風向（最も多い風向）に対する、建物の後退距離を確保している。 建物の高さに対する敷地境界からの後退距離の比率 30％以上
|  |  |  | 2 | 敷地内に緑地等（水面を含む）を確保し、敷地外への熱的な影響を低減する。 （①または②に取り組んでいること） |  | ①中・高木やピロティ、ひさし、パーゴラ等を設けることにより、敷地内の日陰の形成に努める。 水平投影面積 20％以上
②芝生・草本、低木、池を確保することにより、地表面温度や地表面近傍の気温上昇を抑える。 緑被率 10％以上
|  |  |  | 3 | 地表面被覆材に配慮し、敷地外への熱的な影響を低減する。 （①または②に取り組んでいること） |  | ①アスファルトやコンクリートなどの被覆材で地表面を舗装する範囲を抑制する。 舗装面積率 20％未満
②地表面に保水性・透水性の高い被覆材や日射反射率の高い被覆材を使用する。 保水性・透水性舗装面積率 10％以上
|  |  |  | 4 | 建築外装材料等に配慮し、敷地外への熱的な影響を低減する。 （①または②に取り組んでいること） |  | ①屋上：屋根緑化等面積率 20％以上 または、日射反射率、長波放射率の高い屋根材を選定 20％以上
②外壁面：東西南方向の見つけ面積の合計に対する外壁面緑化等面積率 20％以上、 または、日射反射率、長波放射率の高い外壁材料を選定 20％以上
|  |  | 合計＝ | 0
[13 empty] | - | 対象外
具体的な取組み（概ね30文字）

## 採点K1
[9 empty] | ■建物名称 | ○○邸
KH1 地球環境にやさしい社会をつくる | [11 empty] | ○
1 | 省エネ型まちづくり
1.1 | 冷暖房設備
|  | 1.1.1 暖房設備 (LRH1/2.1.1) | [7 empty] | 重み係数＝ | 0.8
|  | 3 | 基準
|  | レベル 1 | 居間を含む一体的空間において、特に取組みなし。 | [8 empty] | 1 | 1 | レベル 1 | ■レベル 1
|  | レベル 2 | （該当するレベルなし） | [8 empty] | 2 | 2 | レベル 2 | ■レベル 2
|  | ■レベル 3 | 居間を含む一体的空間において、機器効率が一般的な暖房設備を採用している。 | [8 empty] | 3 | 3 | レベル 3 | ■レベル 3
|  | レベル 4 | （該当するレベルなし） | [8 empty] | - | 4 | レベル 4 | ■レベル 4
|  | レベル 5 | 居間を含む一体的空間において、機器効率が高い暖房設備を採用している。 | [8 empty] | 5 | 5 | レベル 5 | ■レベル 5
[12 empty] | - | 対象外
|  |  | 具体的な取組み（概ね30文字） |  |  |  | 0
|  | 1.1.2 冷房設備 (LRH1/2.1.2) | [7 empty] | 重み係数＝ | 0.2
|  | 3 | 基準
|  | レベル 1 | 居間を含む一体的空間において、特に取組みなし。
|  | レベル 2 | （該当するレベルなし）
|  | ■レベル 3 | 居間を含む一体的空間において、機器効率が一般的な冷房設備を採用している。
|  | レベル 4 | （該当するレベルなし）
|  | レベル 5 | 居間を含む一体的空間において、機器効率が高い冷房設備を採用している。
|  |  | 具体的な取組み（概ね30文字） |  |  |  | 0
1.2 | 給湯機器 (LRH1/2.2.1)
|  | 3 | [7 empty] | 重み係数＝ | 0.8
|  | 3 | 基準
|  | レベル 1 | （該当するレベルなし）
|  | レベル 2 | 下記以外
|  | ■レベル 3 | 電気温水器（通電制御型）
|  | レベル 4 | 燃料系瞬間式給湯器
|  | レベル 5 | 燃料系潜熱回収瞬間式給湯器、電気ヒートポンプ式給湯機、太陽熱温水器、 太陽熱給湯システム（自然循環式/直接集熱、強制循環式/直接集熱、強制循環式/間接集熱）
|  |  | 具体的な取組み（概ね30文字） |  |  |  | 0
1.3 | 照明/家電/厨房機器 (LRH1/2.3)
[10 empty] | 重み係数＝ | 0.25
|  | 3 | 基準
|  | レベル 1 | 下記採点表による採点が、２点未満
|  | レベル 2 | （該当するレベルなし）
|  | ■レベル 3 | 下記採点表による採点が、２点以上４点未満
|  | レベル 4 | 下記採点表による採点が、４点以上７点未満
|  | レベル 5 | 下記採点表による採点が、７点
評価する取り組み
|  |  | 採点 | 項目 |  |  | 取組み |  |  |  | 点数
|  |  | 0 | 採点表1 | 1)照明機器 |  | 省エネ基準達成率100%以上 |  |  |  | 2
|  |  | 0 |  | 2)電気冷蔵庫 |  | 多段階評価３つ星以上 |  |  |  | 2
|  |  | 1 | 採点表2 | 3)電気便座 |  | 省エネ基準達成率100%以上 |  |  |  | 1
|  |  | 1 |  | 4)テレビ | 液晶・プラズマ | 多段階評価３つ星以上 |  |  |  | 1
[6 empty] | ブラウン管 | 多段階評価３つ星以上 |  |  |  | 1
|  |  | 1 |  | 5)ガスこんろ |  | 省エネ基準達成率100%以上 |  |  |  | 1
|  |  |  | 採点表3 | 6)電気クッキングヒーター |  | ＩＨクッキングヒータ－ （こんろ口数の１／２以上がＩＨ加熱方式のもの） |  |  |  | 1
|  |  | 合計＝ | 3
|  |  | 具体的な取組み（概ね30文字） |  |  |  | 0
1.4 | エネルギー利用効率化設備
|  | 1.4.1 家庭用ｺｰｼﾞｪﾈﾚｰｼｮﾝｼｽﾃﾑ (LRH1/2.5.1) | [7 empty] | 重み係数＝ | 1
|  | 3 | 基準
|  | レベル 1 | （該当するレベルなし）
|  | レベル 2 | （該当するレベルなし）
|  | ■レベル 3 | 取組みなし。
|  | レベル 4 | 家庭用コージェネレーションシステムを導入しており、レベル5を満たさない場合。
|  | レベル 5 | 家庭用コージェネレーションシステムを導入し、エネルギー利用の高い効果が期待できる場合。
|  |  | 具体的な取組み（概ね30文字） |  |  |  | 0
1.4.2 太陽光発電システム (LRH1/2.5.2)
|  | 省エネルギー率k |  |  | 太陽光発電システムによる発電エネルギー量 ／ |  |  | 住宅全体の一次エネルギー消費量
|  | 0 |  | ＝ | 0 | （ＧＪ／年） | ／ | 83.109 | （ＧＪ／年）
|  |  | 具体的な取組み（概ね30文字） |  |  |  | 0
2 | 循環型まちづくり
2.1 | 雨水の利用 (LRH1/3.2)
|  | 3 | [7 empty] | 重み係数＝ | 0.25
|  | 3 | 基準
|  | レベル 1 | （該当するレベルなし）
|  | レベル 2 | （該当するレベルなし）
|  | ■レベル 3 | 取組みなし。
|  | レベル 4 | 散水等に利用する雨水タンクを設置している。
|  | レベル 5 | トイレ洗浄水等に利用する浄化機能付き雨水利用システムを設置している。
|  |  | 具体的な取組み（概ね30文字） |  |  |  | 0
2.2 | 省資源、廃棄物抑制 (LRH2/1.1)
[5 empty] | 木質系 | 鉄骨系 | コンクリート系
|  | 3 |  | 構造の比率（床面積）入力欄 | 1 | 0 | 0 | 合計が１になるように入力してください
1.1.1 木質系住宅 (LRH2/1.1.1)
|  | 3 | [7 empty] | 重み係数＝ | 1
|  | 3 | 基準
|  | レベル 1 | （該当するレベルなし）
|  | レベル 2 | （該当するレベルなし）
|  | ■レベル 3 | レベル4を満たさない。
|  | レベル 4 | 構造躯体の過半に「持続可能な森林から産出された木材」が使用されている。
|  | レベル 5 | 構造躯体の全てに「持続可能な森林から産出された木材」が使用されている。
加点条件
|  |  | 0 | その1 | 「木材・木材製品の合法性、持続可能性の証明のためのガイドライン」（林野庁）における「①森林認証制度およびCoC認証制度を活用する方法」、「②業界団体の自主的行動規範による方法」または「③個別事業者の独自の取組による方法」によって合法性、持続可能性が証明された木材を使用している
|  |  | 0 | その２ | 構造躯体の一部あるいは過半に、既存建築躯体等のリユース材が使用されている
[9 empty] | 加点数 | 0 | レベル
|  |  | 具体的な取組み（概ね30文字） |  |  |  | 0
1.1.2 鉄骨系住宅 (LRH2/1.1.2)
|  | 3 | [7 empty] | 重み係数＝ | 0
|  | 3 | 基準
|  | レベル 1 | （該当するレベルなし）
|  | レベル 2 | （該当するレベルなし）
|  | ■レベル 3 | 構造躯体に電炉鋼が使用されていない、または確認することができない。
|  | レベル 4 | 構造躯体の一部に電炉鋼が使用されている。
|  | レベル 5 | 構造躯体の過半に電炉鋼が使用されている。
加点条件
|  |  | 0 | 構造躯体の一部あるいは過半に、既存建築躯体等のリユース材が使用されている
[9 empty] | 加点数 | 0 | レベル
|  |  | 具体的な取組み（概ね30文字） |  |  |  | 0
|  | 1.1.3 コンクリート系住宅 (LRH2/1.1.3) | [7 empty] | 重み係数＝ | 0
|  | 3 | 基準
|  | レベル 1 | （該当するレベルなし）
|  | レベル 2 | （該当するレベルなし）
|  | ■レベル 3 | 評価する取組み１～２のうち、何れにも該当しない。
|  | レベル 4 | 評価する取組み１～２のうち、１つに該当する。
|  | レベル 5 | 評価する取組み１～２のうち、２つに該当する。
評価する取組み
|  |  | 採点 | No. | 取組み
|  |  | 0 | 1 | 構造躯体コンクリートに混合セメント（高炉セメント、フライアッシュセメント）またはエコセメントを用いている。（捨てコン、腰壁への使用は評価しない。）
|  |  | 0 | 2 | 構造躯体コンクリートに再生骨材またはコンクリート用スラグ骨材を用いている。（捨てコン、腰壁への使用は評価しない。）
|  |  | 合計＝ | 0
|  |  | 具体的な取組み（概ね30文字） |  |  |  | 0
2.3 | 生産・施工段階における廃棄物削減 (LRH2/2.1)
[10 empty] | 重み係数＝ | 0.33
|  | 3 | 基準
|  | レベル 1 | （該当するレベルなし）
|  | レベル 2 | （該当するレベルなし）
|  | ■レベル 3 | 構造躯体用部材の生産・加工段階における副産物の発生抑制、リサイクル推進に対する取組みの指示が無く、かつ実際の取組みも行われていない。
|  | レベル 4 | （該当するレベルなし）
|  | レベル 5 | 構造躯体用部材の生産・加工段階における副産物の発生抑制、リサイクル推進に対する取組みについて設計図書等で指示されているか、または実際の取組みが行われている。
|  |  | 具体的な取組み（概ね30文字） |  |  |  | 0
2.4 生ごみ処理設備の設置
|  |  | 採否 | 評価基準
生ごみ処理設備を設置している。
2.5 雨水浸透桝の設置
|  |  | 採否 | 評価基準
雨水浸透枡を設置している。

## 採点K2
[8 empty] | ■建物名称 | ○○邸
KH2 うるおいのある景観をつくる
○
1 | 緑豊なまちなみ
1.1 | 敷地内の緑化 (QH3/2.1) | [7 empty] | 重み係数＝ | 0.65
|  | 3 | 基準
|  | レベル 1 | レベル２を満たさない。
|  | レベル 2 | 外構面積の20%以上の緑化面積を確保している。 | [7 empty] | 1 | 1 | レベル 1 | ■レベル 1
|  | ■レベル 3 | 外構面積の30%以上の緑化面積を確保している。 | [7 empty] | 2 | 2 | レベル 2 | ■レベル 2
|  | レベル 4 | 外構面積の40%以上の緑化面積を確保している。 | [7 empty] | 3 | 3 | レベル 3 | ■レベル 3
|  | レベル 5 | 外構面積の50%以上の緑化面積を確保している。 | [7 empty] | - | 4 | レベル 4 | ■レベル 4
[11 empty] | 5 | 5 | レベル 5 | ■レベル 5
|  |  | 具体的な取組み（概ね30文字） |  |  |  | 0 |  |  |  | - | 対象外
1.2 | 既存の自然環境の保全 (LRH3/2.2) | [7 empty] | 重み係数＝ | 0.5
|  | 3 | 基準
|  | レベル 1 | 既存の自然環境・自然資源の保全について全く配慮がされていない。
|  | レベル 2 | （該当するレベルなし）
|  | ■レベル 3 | 既存の自然環境・自然資源の保全について、標準的な配慮や取組みを一部行っている（ポイント１以上）
|  | レベル 4 | 既存の自然環境・自然資源の保全について、標準的な配慮や取組みを行っている（ポイント２以上）
|  | レベル 5 | 既存の自然環境をほとんど改変せず、積極的に保全に努めている（ポイント4以上）
評価する取組み
|  |  | 採点 | No. | 取組み |  |  |  |  | ポイント
|  |  | 0 | 1 | ＜地形の保全＞ 従前の地形を改変せず、保全している。 |  |  |  |  | ＋１
|  |  | 0 | 2 | ＜表土の保全＞ 従前の表土を概ね保全している。（従前の表土が植栽に適さないため、良質な土壌を客土した場合も含む） |  |  |  |  | ＋0.5
|  |  | 0 | 3 | ＜既存樹木の保全（中・高木）＞ ①従前生えていた中・高木（樹高2m以上）を保全している。 |  |  |  | 0 | （１本当り） ＋１
|  |  | 1 |  | ＜既存樹木の保全（低木）＞ ②従前生えていた低木（樹高2m未満）を保全している。 |  |  |  | 2 | （１本（一株）当り）＋0.5
|  |  | 0 | 4 | ＜郷土種の採用（高木）＞ 新植する高木の半数以上が郷土種（あるいは自生種・地域系統種）である。 |  |  |  |  | ＋１
|  |  | 0 |  | ＜郷土種の採用（中低木）＞ 新植する低木の約半数以上が郷土種（あるいは自生種・地域系統種）である。 |  |  |  |  | ＋0.5
|  |  | 合計＝ | 1
|  |  | 具体的な取組み（概ね30文字） |  |  |  | 0
2 | 魅力ある景観
2.1 | まちなみ・景観への配慮 (QH3/1) | [7 empty] | 重み係数＝ | 0.3
|  | 3 | 基準
|  | レベル 1 | 周辺のまちなみや景観に対して配慮が行われておらず、まちなみや景観から突出し、調和していない。
|  | レベル 2 | （該当するレベルなし）
|  | ■レベル 3 | 周辺のまちなみや景観に対して配慮しているが、レベル４は満たさない。
|  | レベル 4 | 評価する取組み１を行っている。または評価する取組み２の①～⑤のいずれか２つを行っている。
|  | レベル 5 | 評価する取組み１を行った上に取組み２の①～⑤のうちいずれか１つを行っている。 または、評価する取組み２の①～⑤のうち、いずれか３つ以上を行っている。
評価する取組み
|  |  | 採点 | No. | 分類 | 取組み
|  |  | 取組みなし | 1 | 近隣住宅・街区との調和 | 以下の要素が近隣の住宅地景観から突出せず、連続或いは調和させている。 ・住宅本体の配置（特に前面道路との関係） ・住宅本体の高さ・屋根形状 ・住宅本体の外壁・屋根の色彩 ・接道部の塀・垣、緑 ・その他、カーポート、屋外設備、物置などの配置、色、形状
|  |  | 0 | 2 | まちなみ・地域景観への積極的な配慮 | ① | 庭のつくり方や植栽の樹種、配置に、地域のまちなみに寄与するような配慮がされている。
|  |  | 0 |  |  | ② | 照明・ファニチュア・塀・垣などにより、道や通りを演出し、景観形成に寄与している。
|  |  | ○ |  |  | ③ | 建築設備機器・ゴミ収集設備などをルーバーや植栽などで目立たない工夫をしている。
|  |  | 0 |  |  | ④ | 建物意匠や外構計画により、場所に応じた演出をしている。
|  |  | 0 |  |  | ⑤ | 地域の景観計画等に基づいた取り組みを行っている。
|  |  | 合計(取組み2）＝ | 1
|  |  | 具体的な取組み（概ね30文字） |  |  |  | 0
2.2 | 生物の生息環境の確保 (QH3/2.2) | [7 empty] | 重み係数＝ | 0.35
|  | 3 | 基準
|  | レベル 1 | 特に配慮なし。
|  | レベル 2 | （該当するレベルなし）
|  | ■レベル 3 | 評価する取組みの１～５のうち、何れか１つ以上に取組んでいる。
|  | レベル 4 | （該当するレベルなし）
|  | レベル 5 | 評価する取組みの１～５のうち、何れか３つ以上に取組んでいる。
評価する取組み
|  |  | 採点 | No. | 取組み
|  |  | 0 | 1 | <移動経路の確保> |  | 野鳥等が地域の中を移動することができるよう緑を連続させることに取組んでいる。
|  |  | ○ | 2 | <餌場の確保> |  | 野鳥等が餌とすることができる食餌木を植栽すること等に取組んでいる。
|  |  | 0 | 3 | <住み処・隠れ場の確保> |  | 野鳥等が隠れたり営巣したりできる空間の確保に取組んでいる。
|  |  | 0 | 4 | <水場の確保> |  | 野鳥等が水を飲んだり水浴びができるような水場の確保に取組んでいる。
|  |  | 0 | 5 | <多孔質な空間の確保> |  | より小さな生き物が生息・生育できるよう多孔質な資材を活用している。
|  |  | 合計＝ | 1
|  |  | 具体的な取組み（概ね30文字） |  |  |  | 0
2.3 | 道路沿いの緑化
|  |  | 採否 | 評価する取り組み
沿道からの緑視率が２５％以上ある。

## 採点K3
[7 empty] | ■建物名称 | ○○邸
KH3 安全で健康な生活環境をつくる
1 | 健康な暮らし
1.1 | 化学汚染物質の対策 (QH1/2.1) | [6 empty] | 重み係数＝ | 0.33333
|  | 3 | 基準
|  | レベル 1 | （該当するレベルなし）
|  | レベル 2 | （該当するレベルなし） | [6 empty] | 1 | 1 | レベル 1 | ■レベル 1
|  | ■レベル 3 | 日本住宅性能表示基準「6-1ホルムアルデヒド対策（内装及び天井裏等）」における等級１を満たしている。 | [6 empty] | 2 | 2 | レベル 2 | ■レベル 2
|  | レベル 4 | 日本住宅性能表示基準「6-1ホルムアルデヒド対策（内装及び天井裏等）」における等級２を満たしている。 | [6 empty] | 3 | 3 | レベル 3 | ■レベル 3
|  | レベル 5 | 日本住宅性能表示基準「6-1ホルムアルデヒド対策（内装及び天井裏等）」における等級３を満たしている。 | [6 empty] | - | 4 | レベル 4 | ■レベル 4
[10 empty] | 5 | 5 | レベル 5 | ■レベル 5
|  |  | 具体的な取組み（概ね30文字） |  |  | 0 |  |  |  | - | 対象外
1.2 | 適切な換気計画 (QH1/2.2) | [6 empty] | 重み係数＝ | 0.33333
|  | 3 | 基準
|  | レベル 1 | （該当するレベルなし）
|  | レベル 2 | レベル３を満たさない。
|  | ■レベル 3 | 台所、便所、浴室で発生する汚染物質に対して、換気等の適切な処理計画がなされている。
|  | レベル 4 | （該当するレベルなし）
|  | レベル 5 | レベル３を満たした上で、各居室で必要な換気量ができる計画がなされている。
[10 empty] | - | 対象外
|  |  | 具体的な取組み（概ね30文字） |  |  | 0
1.3 | 広さと間取り (QH2/3.1)
|  | 3 | [5 empty] | 重み係数＝ | 0.5
|  | 3 | 基準
|  |  | ＜入居者数 4人＞ |  | ＜入居者数 3人＞ | ＜入居者数 2人＞ | ＜入居者数 1人＞
|  | レベル 1 | （該当するレベルなし） |  | （該当するレベルなし） | （該当するレベルなし） | （該当するレベルなし）
|  | レベル 2 | 延べ面積 ＜ ５０㎡ |  | 延べ面積 ＜ ４０㎡ | 延べ面積 ＜ ３０㎡ | 延べ面積 ＜ ２５㎡
|  | レベル 3 | ５０㎡≦ 延べ面積 ＜１２５㎡ |  | ４０㎡≦ 延べ面積 ＜ １００㎡ | ３０㎡≦ 延べ面積 ＜ ７５㎡ | ２５㎡≦ 延べ面積 ＜ ５５㎡
|  | レベル 4 | １２５㎡≦ 延べ面積 |  | １００㎡≦ 延べ面積 | ７５㎡≦ 延べ面積 | ５５㎡≦ 延べ面積
|  | レベル 5 | （加点条件を満たせば評価可能） |  | （加点条件を満たせば評価可能） | （加点条件を満たせば評価可能） | （加点条件を満たせば評価可能）
加点条件
|  |  | 0 | 1 | 専用の台所その他の家事スペース、便所（原則として水洗便所）、洗面所及び浴室が確保されている。
|  |  | 0 | 2 | 世帯構成に対応した適正な規模の収納スペースが確保されている。
[7 empty] | 加点数 | #REF! | レベル
|  |  | 具体的な取組み（概ね30文字） |  |  | 0
1.4 | バリアフリー (QH1/3.2) | [6 empty] | 重み係数＝ | 0.5
|  | 3 | 基準
|  | レベル 1 | （該当するレベルなし）
|  | レベル 2 | 日本住宅性能表示基準「9-1高齢者等配慮対策等級（専用部分）」における等級１を満たす。
|  | ■レベル 3 | 日本住宅性能表示基準「9-1高齢者等配慮対策等級（専用部分）」における等級２を満たす。
|  | レベル 4 | 日本住宅性能表示基準「9-1高齢者等配慮対策等級（専用部分）」における等級３を満たす。
|  | レベル 5 | 日本住宅性能表示基準「9-1高齢者等配慮対策等級（専用部分）」における等級４以上を満たす
|  |  | 具体的な取組み（概ね30文字） |  |  | 0
2 | 安全な暮らし
2.1 | 犯罪に備える (QH1/2.3) | [6 empty] | 重み係数＝ | 0.33333
|  | 3 | 基準
|  | レベル 1 | 特に対策なし。
|  | レベル 2 | （該当するレベルなし）
|  | ■レベル 3 | 侵入の可能な規模の開口部のうち、住戸の出入口、および地面から開口部の下端までの高さが2m以下の開口部で、侵入防止対策上何らかの措置が採られている。
|  | レベル 4 | 侵入の可能な規模の開口部のうち、住戸の出入口、および地面から開口部の下端までの高さが2m以下の開口部で、侵入防止対策上有効な措置が採られている。
|  | レベル 5 | レベル４に加え、侵入の可能な規模の開口部のうち、バルコニー等から開口部の下端までの高さが2m以下であって、かつ、バルコニー等から当該開口部までの水平距離が0.9m以下である開口部で、侵入防止対策上有効な措置が採られている。
|  |  | 具体的な取組み（概ね30文字） |  |  | 0
2.2 | 自然災害に耐える (QH2/1.4) | [6 empty] | 重み係数＝ | 0.3
|  | 3 | 基準
|  | レベル 1 | （該当するレベルなし）
|  | レベル 2 | （該当するレベルなし）
|  | ■レベル 3 | 日本住宅性能表示基準の「3-1劣化対策等級（構造躯体等）」における等級１を満たす。
|  | レベル 4 | 日本住宅性能表示基準の「3-1劣化対策等級（構造躯体等）」における等級２を満たす。
|  | レベル 5 | 日本住宅性能表示基準の「3-1劣化対策等級（構造躯体等）」における等級３を満たす
|  |  | 具体的な取組み（概ね30文字） |  |  | 0
2.3 | 火災に備える (QH2/1.5.1) | [6 empty] | 重み係数＝ | 0.65
|  | 3 | 基準
|  | レベル 1 | 日本住宅性能表示基準の「2-6．耐火等級（延焼のおそれのある部分（開口部以外））」における等級１を満たす。
|  | レベル 2 | （該当するレベルなし）
|  | ■レベル 3 | 日本住宅性能表示基準の「2-6．耐火等級（延焼のおそれのある部分（開口部以外））」における等級２を満たす。
|  | レベル 4 | 日本住宅性能表示基準の「2-6．耐火等級（延焼のおそれのある部分（開口部以外））」における等級３を満たす。
|  | レベル 5 | 日本住宅性能表示基準の「2-6．耐火等級（延焼のおそれのある部分（開口部以外））」における等級４を満たす。
|  |  | 具体的な取組み（概ね30文字） |  |  | 0
2.4 | 地域の安全・安心 (QH3/3) | [6 empty] | 重み係数＝ | 0.2
|  | 3 | 基準
|  | レベル 1 | （該当するレベルなし）
|  | レベル 2 | （該当するレベルなし）
|  | ■レベル 3 | 評価する取組み１～４のうち、何れの手法も採用していない。
|  | レベル 4 | 評価する取組み１～４のうち、何れかの手法を採用している。
|  | レベル 5 | 評価する取組み１～４のうち、２つ以上の手法を採用している。
評価する取組み
|  |  | 採点 | No. | 取組み
|  |  | 0 | 1 | 避難路・消火活動空間の確保
|  |  | 0 | 2 | 防火性の高い植物の植樹
|  |  | 0 | 3 | 見通しの確保
|  |  | 0 | 4 | その他
|  |  | 合計＝ | 0
|  |  | 具体的な取組み（概ね30文字） |  |  | 0

## スコア
CASBEE柏[戸建]（2010年版） | [5 empty] | ■使用評価マニュアル： | CASBEE柏[戸建]（2010年版）
○○邸 | [5 empty] | ■評価ソフト： | CASBEE-kashiwa_H(DH)_2010.v.1.2
スコアシート | [16 empty] | 建物全体・共用部分 | 住居・宿泊部分
[7 empty] | 建物全体・共用部分 |  | 住居・宿泊部分 |  |  | 建物全体 |  | 住居宿泊 |  |  | 1 | 0
配慮項目 |  |  |  | 想定に基づく評価 | 具体的な取組み一覧 |  | 評価点 | 重み 係数 | 評価点 | 重み 係数 | 全体 | 解説シートの採点結果 | 重み 係数 | 解説シートの採点結果 | 重み 係数 | 全体 | weight set) | weight set)
QH すまいの環境品質 | [10 empty] | 3 |  |  |  |  | 3 | 0 | 0
QH1 | 室内環境を快適・健康・安心にする | [6 empty] | 0.45 |  | 0 | 3 |  | 0.45 |  | 0 | 3 | 0.45 | 0
1 | 暑さ・寒さ | [5 empty] | 3 | 0.5 | 0 | 0 | 3 | 3 | 0.5 |  | 0 | 3 | 0.5 | 0
| 1.1 | 基本性能 |  |  |  |  | 3 | 0.5 | 0 | 0 |  | 3 | 0.5 |  | 0 |  | 0.5 | 0
|  | 1 | 断熱・気密性能の確保 |  | 0 |  | 3 | 0.65 | 0 | 0 |  | 3 | 0.65 |  | 0 |  | 0.65 | 0
|  | 2 | 日射の調整機能 |  | 0 |  | 3 | 0.35 | 0 | 0 |  | 3 | 0.35 |  | 0 |  | 0.35 | 0
| 1.2 | 夏の暑さを防ぐ |  |  |  |  | 3 | 0.25 | 0 | 0 |  | 3 | 0.25 |  | 0 |  | 0.25 | 0
|  | 1 | 風を取り込み、熱気を逃がす |  | 0 |  | 3 | 0.5 | 0 | 0 |  | 3 | 0.5 |  | 0 |  | 0.5 | 0
|  | 2 | 適切な冷房計画 |  | 0 |  | 3 | 0.5 | 0 | 0 |  | 3 | 0.5 |  | 0 |  | 0.5 | 0
| 1.3 | 冬の寒さを防ぐ |  |  |  |  | 3 | 0.25 | 0 | 0 |  | 3 | 0.25 |  | 0 |  | 0.25 | 0
|  | 1 | 適切な暖房計画 |  | 0 |  | 3 | 1 | 0 | 0 |  | 3 | 1 |  | 0 |  | 1 | 0
|  | 2 |  |  |  |  | 0 | 0 | 0 | 0 | 0 |  | 0 |  | 0 |  | 0 | 0
2 | 健康と安全・安心 | [5 empty] | 3 | 0.3 | 0 | 0 | 3 | 3 | 0.3 |  | 0 | 3 | 0.3 | 0
| 2.1 | 化学汚染物質の対策 |  |  | 0 |  | 3 | 0.33333 | 0 | 0 |  | 3 | 0.33333 |  | 0 |  | 0.33333 | 0
| 2.2 | 適切な換気計画 |  |  | 0 |  | 3 | 0.33333 | 0 | 0 |  | 3 | 0.33333 |  | 0 |  | 0.33333 | 0
| 2.3 | 犯罪に備える |  |  | 0 |  | 3 | 0.33333 | 0 | 0 |  | 3 | 0.33333 |  | 0 |  | 0.33333 | 0
3 | 明るさ | [5 empty] | 3 | 0.1 | 0 | 0 | 3 | 3 | 0.1 |  | 0 | 3 | 0.1 | 0
| 3.1 | 昼光の利用 |  |  | 0 |  | 3 | 1 | 0 | 0 |  | 3 | 1 |  | 0 |  | 1 | 0
| 3.2 | [5 empty] | 0 | 0 | 0 | 0 |  |  | 0 |  | 0 |  | 0 | 0
4 | 静かさ |  |  |  | 0 |  | 3 | 0.1 | 0 | 0 | 3 | 3 | 0.1 |  | 0 | 3 | 0.1 | 0
QH2 | 長く使い続ける | [5 empty] | 0 | 0.3 | 0 | 0 | 3 |  | 0.3 |  | 0 | 3 | 0.3 | 0
1 | 長寿命に対する基本性能 | [5 empty] | 3 | 0.5 | 0 | 0 | 3 | 3 | 0.5 |  | 0 | 3 | 0.5 | 0
| 1.1 | 躯体 |  |  | 0 |  | 3 | 0.3 | 0 | 0 |  | 3 | 0.3 |  | 0 |  | 0.3 | 0
| 1.2 | 外壁材 |  |  | 0 |  | 3 | 0.1 | 0 | 0 |  | 3 | 0.1 |  | 0 |  | 0.1 | 0
| 1.3 | 屋根材、陸屋根 |  |  | 0 |  | 3 | 0.1 | 0 | 0 |  | 3 | 0.1 |  | 0 |  | 0.1 | 0
| 1.4 | 自然災害に耐える |  |  | 0 |  | 3 | 0.3 | 0 | 0 |  | 3 | 0.3 |  | 0 |  | 0.3 | 0
| 1.5 | 火災に備える |  |  |  |  | 3 | 0.2 | 0 | 0 |  | 3 | 0.2 |  | 0 |  | 0.2 | 0
|  | 1 | 火災に耐える構造（開口部以外） |  | 0 |  | 3 | 0.65 | 0 | 0 |  | 3 | 0.65 |  | 0 |  | 0.65 | 0
|  | 2 | 火災の早期感知 |  | 0 |  | 3 | 0.35 | 0 | 0 |  | 3 | 0.35 |  | 0 |  | 0.35 | 0
2 | 維持管理 | [5 empty] | 3 | 0.25 | 0 | 0 | 3 | 3 | 0.25 |  | 0 | 3 | 0.25 | 0
| 2.1 | 維持管理のしやすさ |  |  | 0 |  | 3 | 0.65 | 0 | 0 |  | 3 | 0.65 |  | 0 |  | 0.65 | 0
| 2.2 | 維持管理の体制 |  |  | 0 |  | 3 | 0.35 | 0 | 0 |  | 3 | 0.35 |  | 0 |  | 0.35 | 0
3 | 機能性 | [5 empty] | 3 | 0.25 | 0 | 0 | 3 | 3 | 0.25 |  | 0 | 3 | 0.25 | 0
| 3.1 | 広さと間取り |  |  | 0 |  | 3 | 0.5 | 0 | 0 |  | 3 | 0.5 |  | 0 |  | 0.5 | 0
| 3.2 | バリアフリー対応 |  |  | 0 |  | 3 | 0.5 | 0 | 0 |  | 3 | 0.5 |  | 0 |  | 0.5 | 0
QH3 | まちなみ・生態系を豊かにする | [5 empty] | 0 | 0.25 | 0 | 0 | 3 |  | 0.25 |  | 0 | 3 | 0.25 | 0
1 | まちなみ・景観への配慮 |  |  |  | 0 |  | 3 | 0.3 | 0 | 0 | 3 | 3 | 0.3 |  | 0 | 3 | 0.3 | 0
2 | 生物資源の創出 | [5 empty] | 3 | 0.3 | 0 | 0 | 3 | 3 | 0.3 |  | 0 | 3 | 0.3 | 0
| 2.1 | 敷地内の緑化 |  |  | 0 |  | 3 | 0.65 | 0 | 0 |  | 3 | 0.65 |  | 0 |  | 0.65 | 0
| 2.2 | 生物の生息環境の確保 |  |  | 0 |  | 3 | 0.35 | 0 | 0 |  | 3 | 0.35 |  | 0 |  | 0.35 | 0
3 | 地域の安全・安心 |  |  |  | 0 |  | 3 | 0.2 | 0 | 0 | 3 | 3 | 0.2 |  | 0 | 3 | 0.2 | 0
4 | 地域の資源の活用と住文化の継承 |  |  |  | 0 |  | 3 | 0.2 | 0 | 0 | 3 | 3 | 0.2 |  | 0 | 3 | 0.2 | 0
LRH すまいの環境負荷低減性 | [6 empty] | 0 | 0 | 0 | 0 | 3 |  | 0 |  | 0 | 3.0025 | 0 | 0
LRH1 | エネルギーと水を大切に使う | [5 empty] | 0 | 0.35 | 0 | 0 | 3 |  | 0.35 |  | 0 | 3 | 0.35 | 0
1 | 建物の工夫で省エネ | [5 empty] | 3 | 0.35 | 0 | 0 | 3 | 3 | 0.35 |  | 0 | 3 | 0.35 | 0
| 1.1 | 建物の熱負荷抑制 |  |  | 0 |  | 3 | 0.5 | 0 |  |  | 3 | 0.5 |  | 0 |  | 0.5 | 0
| 1.2 | 自然エネルギー利用 |  |  | 0 |  | 3 | 0.5 | 0 |  |  | 3 | 0.5 |  | 0 |  | 0.5 | 0
2 | 設備の性能で省エネ | [5 empty] | 3 | 0.4 | 0 | 0 | 3 | 3 | 0.4 |  | 0 | 3 | 0.4 | 0
| 2.1 | 暖冷房設備 |  |  |  |  | 3 | 0.27 | 0 | 0 |  | 3 | 0.27 |  | 0 |  |  | 0
|  | 1 | 暖房設備 |  | 0 |  | 3 | 0.8 | 0 | 0 |  | 3 | 0.8 |  | 0 |  | 0.8 | 0
|  | 2 | 冷房設備 |  | 0 |  | 3 | 0.2 | 0 | 0 |  | 3 | 0.2 |  | 0 |  | 0.2 | 0
| 2.2 | 給湯設備 |  |  |  |  | 3 | 0.37 | 0 | 0 |  | 3 | 0.37 |  | 0 |  |  | 0
|  | 1 | 給湯機器 |  | 0 |  | 3 | 0.8 | 0 | 0 |  | 3 | 0.8 |  | 0 |  | 0.8 | 0
|  | 2 | 浴槽の断熱 |  | 0 |  | 3 | 0.1 | 0 | 0 |  | 3 | 0.1 |  | 0 |  | 0.1 | 0
|  | 3 | 給湯配管 |  | 0 |  | 3 | 0.1 | 0 | 0 |  | 3 | 0.1 |  | 0 |  | 0.1 | 0
| 2.3 | 照明・家電・厨房機器 |  |  | 0 |  | 3 | 0.25 | 0 | 0 |  | 3 | 0.25 |  | 0 |  | 0.25 | 0
| 2.4 | 換気設備 |  |  | 0 |  | 3 | 0.05 | 0 | 0 |  | 3 | 0.05 |  | 0 |  | 0.05 | 0
| 2.5 | エネルギー利用効率化設備 |  |  |  |  | 3 | 0.06 | 0 | 0 |  | 3 | 0.06 |  | 0 |  |  | 0
|  | 1 | 家庭用コージェネレーションシステム |  | 0 |  | 3 | 1 | 0 | 0 |  | 3 | 1 |  | 0 |  | 1 | 0
|  | 2 | 太陽光発電システム |  | 0 |  | 0 | 0 | 0 | 0 |  | 0 | 0 |  | 0 |  | 1 | 0
3 | 水の節約 | [5 empty] | 3 | 0.15 | 0 | 0 | 3 | 3 | 0.15 |  | 0 | 3 | 0.15 | 0
| 3.1 | 節水型設備 |  |  | 0 |  | 3 | 0.75 | 0 | 0 |  | 3 | 0.75 |  | 0 |  | 0.75 | 0
| 3.2 | 雨水の利用 |  |  | 0 |  | 3 | 0.25 | 0 | 0 |  | 3 | 0.25 |  | 0 |  | 0.25 | 0
4 | 維持管理と運用の工夫 | [5 empty] | 3 | 0.1 | 0 | 0 | 3 | 3 | 0.1 |  | 0 | 3 | 0.1 | 0
| 4.1 | 住まい方の堤示 |  |  | 0 |  | 3 | 0.5 | 0 | 0 |  | 3 | 0.5 |  | 0 |  | 0.5 | 0
| 4.2 | エネルギーの管理と制御 |  |  | 0 |  | 3 | 0.5 | 0 | 0 |  | 3 | 0.5 |  | 0 |  | 0.5 | 0
LRH2 | 資源を大切に使いゴミを減らす | [5 empty] | 0 | 0.35 | 0 | 0 | 3 |  | 0.35 |  | 0 | 3 | 0.35 | 0
1 | 省資源、廃棄物抑制に役立つ材料の採用 | [5 empty] | 3 | 0.6 | 0 | 0 | 3 | 3 | 0.6 |  | 0 | 3 | 0.6 | 0
| 1.1 | 構造躯体 |  |  |  |  | 3 | 0.3 | 0 | 0 |  | 3 | 0.3 |  | 0 |  | 0.3 | 0
|  | 1 | 木質系住宅 |  | 0 |  | 3 | 1 | 0 | 0 |  | 3 | 1 |  | 0 |  | 1 | 0
|  | 2 | 鉄骨系住宅 |  | 0 |  | 3 | 0 | 0 | 0 |  | 3 | 0 |  | 0 |  | 0 | 0
|  | 3 | コンクリート系住宅 |  | 0 |  | 3 | 0 | 0 | 0 |  | 3 | 0 |  | 0 |  | 0 | 0
| 1.2 | 地盤補強材・地業・基礎 |  |  | 0 |  | 3 | 0.2 | 0 | 0 |  | 3 | 0.2 |  | 0 |  | 0.2 | 0
| 1.3 | 外装材 |  |  | 0 |  | 3 | 0.2 | 0 | 0 |  | 3 | 0.2 |  | 0 |  | 0.2 | 0
| 1.4 | 内装材 |  |  | 0 |  | 3 | 0.2 | 0 | 0 |  | 3 | 0.2 |  | 0 |  | 0.2 | 0
| 1.5 | 外構材 |  |  | 0 |  | 3 | 0.1 | 0 | 0 |  | 3 | 0.1 |  | 0 |  | 0.1 | 0
2 | 生産・施工段階における廃棄物削減 | [5 empty] | 3 | 0.3 | 0 | 0 | 3 | 3 | 0.3 |  | 0 | 3 | 0.3 | 0
| 2.1 | 生産段階（構造用躯体部材） |  |  | 0 |  | 3 | 0.33333 | 0 | 0 |  | 3 | 0.33333 |  | 0 |  | 0.33 | 0
| 2.2 | 生産段階（構造用躯体以外の部材） |  |  | 0 |  | 3 | 0.33333 | 0 | 0 |  | 3 | 0.33333 |  | 0 |  | 0.33 | 0
| 2.3 | 施工段階 |  |  | 0 |  | 3 | 0.33333 | 0 | 0 |  | 3 | 0.33333 |  | 0 |  | 0.33 | 0
3 | リサイクルの促進 | [5 empty] | 3 | 0.1 | 0 | 0 | 3 | 3 | 0.1 |  | 0 | 3 | 0.1 | 0
| 3.1 | 使用材料の情報提供 |  |  | 0 |  | 3 | 1 | 0 | 0 |  | 3 | 1 |  | 0 |  | 1 | 0
| 3.2 | [5 empty] | 0 | 0 | 0 | 0 | 0 |  | 0 |  | 0 |  | 0 | 0
LRH3 | 地球・地域・周辺環境に配慮する | [5 empty] | 0 | 0.3 | 0 | 0 | 3 |  | 0.3 |  | 0 | 3.0085 | 0.3 | 0
1 | 地球温暖化への配慮 | [5 empty] | 3 | 0.33333 |  |  | 3 | 3.0254 | 0.33333 |  | 0 | 3.0254 | 0.33333 | 0
2 | 地域環境への配慮 | [5 empty] | 3 | 0.33333 |  |  | 3 | 3 | 0.33333 |  |  | 3 | 0.33333 | 0
| 2.1 | 地域インフラの負荷抑制 |  |  | 0 |  | 3 | 0.5 | 0 | 0 |  | 3 | 0.5 |  | 0 |  | 0.5 | 0
| 2.2 | 既存の自然環境の保全 |  |  | 0 |  | 3 | 0.5 | 0 | 0 |  | 3 | 0.5 |  | 0 |  | 0.5 | 0
3 | 周辺環境への配慮 | [5 empty] | 3 | 0.33333 |  |  | 3 | 3 | 0.33333 |  | 0 | 3 | 0.33333 | 0
| 3.1 | 騒音・振動・排気・排熱の低減 |  |  | 0 |  | 3 | 0.5 | 0 | 0 |  | 3 | 0.5 |  | 0 |  | 0.5 | 0
| 3.2 | 周辺温熱環境の改善 |  |  | 0 |  | 3 | 0.5 | 0 | 0 |  | 3 | 0.5 |  | 0 |  | 0.5 | 0
■LRH1 太陽光発電による補正後のランクとスコア
2 | 設備の性能で省エネ | [5 empty] | 3 | 0.4 | 0 | 0 | 3 | 3 | 0.4 |  | 0 | 3 | 0.4 | 0
| 2.1 | 暖冷房設備 |  |  |  |  | 3 | 0.27 | 0 | 0 |  | 3 | 0.27 |  | 0 |  | 0.27 | 0
|  | 1 | 暖房設備 |  |  |  | 3 | 0.8 | 0 | 0 |  | 3 | 0.8 |  | 0 |  | 0.8 | 0
|  | 2 | 冷房設備 |  |  |  | 3 | 0.2 | 0 | 0 |  | 3 | 0.2 |  | 0 |  | 0.2 | 0
| 2.2 | 給湯設備 |  |  |  |  | 3 | 0.37 | 0 | 0 |  | 3 | 0.37 |  | 0 |  | 0.37 | 0
|  | 1 | 給湯機器 |  |  |  | 3 | 0.8 | 0 | 0 |  | 3 | 0.8 |  | 0 |  | 0.8 | 0
|  | 2 | 浴槽の断熱 |  |  |  | 3 | 0.1 | 0 | 0 |  | 3 | 0.1 |  | 0 |  | 0.1 | 0
|  | 3 | 給湯配管 |  |  |  | 3 | 0.1 | 0 | 0 |  | 3 | 0.1 |  | 0 |  | 0.1 | 0
| 2.3 | 照明・家電・厨房機器 |  |  |  |  | 3 | 0.25 | 0 | 0 |  | 3 | 0.25 |  | 0 |  | 0.25 | 0
| 2.4 | 換気設備 |  |  |  |  | 3 | 0.05 | 0 | 0 |  | 3 | 0.05 |  | 0 |  | 0.05 | 0
| 2.5 | エネルギー利用効率化設備 |  |  |  |  | 3 | 0.06 | 0 | 0 |  | 3 | 0.06 |  | 0 |  | 0.06 | 0
|  | 1 | 家庭用コージェネレーションシステム |  |  |  | 3 | 1 | 0 | 0 |  | 3 | 1 |  | 0 |  | 1 | 0
|  | 2 | 太陽光発電システム |  |  |  | 0 | 0 | 0 | 0 |  |  | 0 |  | 0 |  | 0 | 0

## 重み
重み係数 | [11 empty] | 重み係数（既定）
[12 empty] | 2 | [14 empty] | １．基本設計 |  |  | 重み係数（既定）
|  | 補正後 |  | 補正前 |  | 補正前計 |  | 対象外の選択 |  | 既定重み |  |  |  |  | 建物全体 | [17 empty] | 建物全体
|  | 全体・共有 | 住居・宿泊 | 全体・共有 | 住居・宿泊 | 全体・共有 | 住居・宿泊 | 全体・共有 | 住居・宿泊 | 全体・共有 | 住居・宿泊 |  | 項目 | 項目名 | 戸建住宅 | [12 empty] | 項目 | 項目名 |  | 項目 | 項目名 | 戸建住宅
| 延面積比率 | 1 | [10 empty] | 延面積 | 延面積比率 | 1 | 0 | 0 | 0 | 0 | 0 | 0 | 0 | 0 | 0 | 0 | 0
QH | すまいの環境品質 |  |  |  |  | 1 | 0 |  |  |  |  | QH |  | すまいの環境品質 |  |  |  |  | 1 | 1 | 1 |  |  | 0 | 0 | 0 |  |  |  | QH |  | すまいの環境品質
QH1 | 室内環境を快適・健康・安心にする | 0.45 | 0 | 0.45 | 0 | 1 | 0 | 1 | 0 | 0.45 | 0 | QH1 | 1 | 室内環境を快適・健康・安心にする | 0.45 | 0 | 0 | 0 | 0 | 0 | 0 | 0 | 0 | 0 | 0 | 0 |  |  |  | QH1 | 1 | 室内環境を快適・健康・安心にする | 0.45
1 | 暑さ・寒さ | 0.5 | 0 | 0.5 | 0 | 1 | 0 | 1 | 0 | 0.5 | 0 | 1 | 1.1 | 暑さ・寒さ | 0.5 | 0 | 0 | 0 | 0 | 0 | 0 | 0 | 0 | 0 | 0 | 0 |  |  |  | 1 | 1.1 | 暑さ・寒さ | 0.5
1.1 | 基本性能 | 0.5 | 0 | 0.5 | 0 | 1 | 0 | 1 | 0 | 0.5 | 0 | 1.1 | 1.1.1 | 基本性能 | 0.5 | 0 | 0 | 0 | 0 | 0 | 0 | 0 | 0 | 0 | 0 | 0 |  |  |  | 1.1 | 1.1.1 | 基本性能 | 0.5
1.1.1 | 断熱・気密性能の確保 | 0.65 | 0 | 0.65 | 0 |  |  | 1 | 0 | 0.65 | 0 | 1.1.1 | 1.1.1.1 | 断熱・気密性能の確保 | 0.65 | 0 | 0 | 0 | 0 | 0 | 0 | 0 | 0 | 0 | 0 | 0 |  |  |  | 1.1.1 | 1.1.1.1 | 断熱・気密性能の確保 | 0.65
1.1.2 | 日射の調整機能 | 0.35 | 0 | 0.35 | 0 |  |  | 1 | 0 | 0.35 | 0 | 1.1.2 | 1.1.1.1 | 日射の調整機能 | 0.35 | 0 | 0 | 0 | 0 | 0 | 0 | 0 | 0 | 0 | 0 | 0 |  |  |  | 1.1.2 | 1.1.1.1 | 日射の調整機能 | 0.35
1.2 | 夏の暑さを防ぐ | 0.25 | 0 | 0.25 | 0 | 1 | 0 | 1 | 0 | 0.25 | 0 | 1.2 | 1.1.1 | 夏の暑さを防ぐ | 0.25 | 0 | 0 | 0 | 0 | 0 | 0 | 0 | 0 | 0 | 0 | 0 |  |  |  | 1.2 | 1.1.1 | 夏の暑さを防ぐ | 0.25
1.2.1 | 風を取り込み、熱気を逃がす | 0.5 | 0 | 0.5 | 0 |  |  | 1 | 0 | 0.5 | 0 | 1.2.1 | 1.1.1.2 | 風を取り込み、熱気を逃がす | 0.5 | 0 | 0 | 0 | 0 | 0 | 0 | 0 | 0 | 0 | 0 | 0 |  |  |  | 1.2.1 | 1.1.1.2 | 風を取り込み、熱気を逃がす | 0.5
1.2.2 | 適切な冷房計画 | 0.5 | 0 | 0.5 | 0 |  |  | 1 | 0 | 0.5 | 0 | 1.2.2 | 1.1.1.2 | 適切な冷房計画 | 0.5 | 0 | 0 | 0 | 0 | 0 | 0 | 0 | 0 | 0 | 0 | 0 |  |  |  | 1.2.2 | 1.1.1.2 | 適切な冷房計画 | 0.5
1.3 | 冬の寒さを防ぐ | 0.25 | 0 | 0.25 | 0 | 1 | 0 | 1 | 0 | 0.25 | 0 | 1.3 | 1.1.1 | 冬の寒さを防ぐ | 0.25 | 0 | 0 | 0 | 0 | 0 | 0 | 0 | 0 | 0 | 0 | 0 |  |  |  | 1.3 | 1.1.1 | 冬の寒さを防ぐ | 0.25
1.3.1 | 適切な暖房計画 | 1 | 0 | 1 | 0 |  |  | 1 | 0 | 1 | 0 | 1.3.1 | 1.1.1.3 | 適切な暖房計画 | 1 | [14 empty] | 1.3.1 | 1.1.1.3 | 適切な暖房計画 | 1
0 | 0 |  |  | 0 | 0 |  |  | 0 | 0 | 0 | 0 |  |  |  | 0 | [14 empty] | 1.3.2 |  | 評価しない | 0
2 | 健康と安全・安心 | 0.3 | 0 | 0.3 | 0 | 1 | 0 | 1 | 1 | 0.3 | 0 | 2 | 1.1 | 健康と安全・安心 | 0.3 | 0 | 0 | 0 | 0 | 0 | 0 | 0 | 0 | 0 | 0 | 0 |  |  |  | 2 | 1.1 | 健康と安全・安心 | 0.3
2.1 | 化学汚染物質の対策 | 0.33333 | 0 | 0.33333 | 0 |  |  | 1 | 1 | 0.33333 | 0 | 2.1 | 1.1.2 | 化学汚染物質の対策 | 0.33333 | 0 | 0 | 0 | 0 | 0 | 0 | 0 | 0 | 0 | 0 | 0 |  |  |  | 2.1 | 1.1.2 | 化学汚染物質の対策 | 0.33333
2.2 | 適切な換気計画 | 0.33333 | 0 | 0.33333 | 0 |  |  | 1 | 1 | 0.33333 | 0 | 2.2 | 1.1.2 | 適切な換気計画 | 0.33333 | 0 | 0 | 0 | 0 | 0 | 0 | 0 | 0 | 0 | 0 | 0 |  |  |  | 2.2 | 1.1.2 | 適切な換気計画 | 0.33333
2.3 | 犯罪に備える | 0.33333 | 0 | 0.33333 | 0 |  |  | 1 | 1 | 0.33333 | 0 | 2.3 | 1.1.2 | 犯罪に備える | 0.33333 | 0 | 0 | 0 | 0 | 0 | 0 | 0 | 0 | 0 | 0 | 0 |  |  |  | 2.3 | 1.1.2 | 犯罪に備える | 0.33333
3 | 明るさ | 0.1 | 0 | 0.1 | 0 | 1 | 0 | 1 | 1 | 0.1 | 0 | 3 | 1.1 | 明るさ | 0.1 | 0 | 0 | 0 | 0 | 0 | 0 | 0 | 0 | 0 | 0 | 0 |  |  |  | 3 | 1.1 | 明るさ | 0.1
3.1 | 昼光の利用 | 1 | 0 | 1 | 0 |  |  | 1 | 1 | 1 | 0 | 3.1 | 1.1.3 | 昼光の利用 | 1 | 0 | 0 | 0 | 0 | 0 | 0 | 0 | 0 | 0 | 0 | 0 |  |  |  | 3.1 | 1.1.3 | 昼光の利用 | 1
3.2 | 評価しない | 0 | 0 | 0 | 0 |  |  | 0 | 0 | 0 | 0 | 3.2 | 0 | 評価しない | 0 | 0 | 0 | 0 | 0 | 0 | 0 | 0 | 0 | 0 | 0 | 0 |  |  |  | 3.2 |  | 評価しない | 0
4 | 静かさ | 0.1 | 0 | 0.1 | 0 |  |  | 1 | 1 | 0.1 | 0 | 4 | 1.1 | 静かさ | 0.1 | 0 | 0 | 0 | 0 | 0 | 0 | 0 | 0 | 0 | 0 | 0 |  |  |  | 4 | 1.1 | 静かさ | 0.1
QH2 | 長く使い続ける | 0.3 | 0 | 0.3 | 0 | 1 | 0 | 1 | 0 | 0.3 | 0 | QH2 | 1 | 長く使い続ける | 0.3 | 0 | 0 | 0 | 0 | 0 | 0 | 0 | 0 | 0 | 0 | 0 |  |  |  | QH2 | 1 | 長く使い続ける | 0.3
1 | 長寿命に対する基本性能 | 0.5 | 0 | 0.5 | 0 | 1 | 0 | 1 | 1 | 0.5 | 0 | 1 | 1.2 | 長寿命に対する基本性能 | 0.5 | 0 | 0 | 0 | 0 | 0 | 0 | 0 | 0 | 0 | 0 | 0 |  |  |  | 1 | 1.2 | 長寿命に対する基本性能 | 0.5
1.1 | 躯体 | 0.3 | 0 | 0.3 | 0 |  |  | 1 | 1 | 0.3 | 0 | 1.1 | 1.2.1 | 躯体 | 0.3 | 0 | 0 | 0 | 0 | 0 | 0 | 0 | 0 | 0 | 0 | 0 |  |  |  | 1.1 | 1.2.1 | 躯体 | 0.3
1.2 | 外壁材 | 0.1 | 0 | 0.1 | 0 |  |  | 1 | 1 | 0.1 | 0 | 1.2 | 1.2.1 | 外壁材 | 0.1 | 0 | 0 | 0 | 0 | 0 | 0 | 0 | 0 | 0 | 0 | 0 |  |  |  | 1.2 | 1.2.1 | 外壁材 | 0.1
1.3 | 屋根材、陸屋根 | 0.1 | 0 | 0.1 | 0 |  |  | 1 | 1 | 0.1 | 0 | 1.3 | 1.2.1 | 屋根材、陸屋根 | 0.1 | [14 empty] | 1.3 | 1.2.1 | 屋根材、陸屋根 | 0.1
1.4 | 自然災害に耐える | 0.3 | 0 | 0.3 | 0 |  |  | 1 | 1 | 0.3 | 0 | 1.4 | 1.2.1 | 自然災害に耐える | 0.3 | [14 empty] | 1.4 | 1.2.1 | 自然災害に耐える | 0.3
1.5 | 火災に備える | 0.2 | 0 | 0.2 | 0 | 1 | 0 | 1 | 1 | 0.2 | 0 | 1.5 | 1.2.1 | 火災に備える | 0.2 | [14 empty] | 1.5 | 1.2.1 | 火災に備える | 0.2
1.5.1 | 火災に耐える構造（開口部以外） | 0.65 | 0 | 0.65 | 0 |  |  | 1 | 1 | 0.65 | 0 | 1.5.1 | 1.2.1.1 | 火災に耐える構造（開口部以外） | 0.65 | [14 empty] | 1.5.1 | 1.2.1.1 | 火災に耐える構造（開口部以外） | 0.65
1.5.2 | 火災の早期感知 | 0.35 | 0 | 0.35 | 0 |  |  | 1 | 1 | 0.35 | 0 | 1.5.2 | 1.2.1.1 | 火災の早期感知 | 0.35 | [14 empty] | 1.5.2 | 1.2.1.1 | 火災の早期感知 | 0.35
2 | 維持管理 | 0.25 | 0 | 0.25 | 0 | 1 | 0 | 1 | 1 | 0.25 | 0 | 2 | 1.2 | 維持管理 | 0.25 | 0 | 0 | 0 | 0 | 0 | 0 | 0 | 0 | 0 | 0 | 0 |  |  |  | 2 | 1.2 | 維持管理 | 0.25
2.1 | 維持管理のしやすさ | 0.65 | 0 | 0.65 | 0 |  |  | 1 | 1 | 0.65 | 0 | 2.1 | 1.2.2 | 維持管理のしやすさ | 0.65 | 0 | 0 | 0 | 0 | 0 | 0 | 0 | 0 | 0 | 0 | 0 |  |  |  | 2.1 | 1.2.2 | 維持管理のしやすさ | 0.65
2.2 | 維持管理の体制 | 0.35 | 0 | 0.35 | 0 |  |  | 1 | 1 | 0.35 | 0 | 2.2 |  | 維持管理の体制 | 0.35 | 0 | 0 | 0 | 0 | 0 | 0 | 0 | 0 | 0 | 0 | 0 |  |  |  | 2.2 | 1.2.2 | 維持管理の体制 | 0.35
3 | 機能性 | 0.25 | 0 | 0.25 | 0 | 1 | 0 | 1 | 1 | 0.25 | 0 | 3 | 1.2 | 機能性 | 0.25 | 0 | 0 | 0 | 0 | 0 | 0 | 0 | 0 | 0 | 0 | 0 |  |  |  | 3 | 1.2 | 機能性 | 0.25
3.1 | 広さと間取り | 0.5 | 0 | 0.5 | 0 |  |  | 1 | 1 | 0.5 | 0 | 3.1 | 1.2.3 | 広さと間取り | 0.5 | 0 | 0 | 0 | 0 | 0 | 0 | 0 | 0 | 0 | 0 | 0 |  |  |  | 3.1 | 1.2.3 | 広さと間取り | 0.5
3.2 | バリアフリー対応 | 0.5 | 0 | 0.5 | 0 |  |  | 1 | 1 | 0.5 | 0 | 3.2 | 1.2.3 | バリアフリー対応 | 0.5 | 0 | 0 | 0 | 0 | 0 | 0 | 0 | 0 | 0 | 0 | 0 |  |  |  | 3.2 | 1.2.3 | バリアフリー対応 | 0.5
QH3 | まちなみ・生態系を豊かにする | 0.25 | 0 | 0.25 | 0 | 1 | 0 | 1 | 0 | 0.25 | 0 | QH3 | 1 | まちなみ・生態系を豊かにする | 0.25 | 0 | 0 | 0 | 0 | 0 | 0 | 0 | 0 | 0 | 0 | 0 |  |  |  | QH3 | 1 | まちなみ・生態系を豊かにする | 0.25
1 | まちなみ・景観への配慮 | 0.3 | 0 | 0.3 | 0 |  |  | 1 | 1 | 0.3 | 0 | 1 | 1.3 | まちなみ・景観への配慮 | 0.3 | 0 | 0 | 0 | 0 | 0 | 0 | 0 | 0 | 0 | 0 | 0 |  |  |  | 1 | 1.3 | まちなみ・景観への配慮 | 0.3
2 | 生物資源の創出 | 0.3 | 0 | 0.3 | 0 | 1 | 0 | 1 | 1 | 0.3 | 0 | 2 | 1.3 | 生物資源の創出 | 0.3 | 0 | 0 | 0 | 0 | 0 | 0 | 0 | 0 | 0 | 0 | 0 |  |  |  | 2 | 1.3 | 生物資源の創出 | 0.3
2.1 | 敷地内の緑化 | 0.65 | 0 | 0.65 | 0 |  |  | 1 | 1 | 0.65 | 0 | 2.1 | 1.3.2 | 敷地内の緑化 | 0.65 | [14 empty] | 2.1 | 1.3.2 | 敷地内の緑化 | 0.65
2.2 | 生物の生息環境の確保 | 0.35 | 0 | 0.35 | 0 |  |  | 1 | 1 | 0.35 | 0 | 2.2 | 1.3.2 | 生物の生息環境の確保 | 0.35 | [14 empty] | 2.2 | 1.3.2 | 生物の生息環境の確保 | 0.35
3 | 地域の安全・安心 | 0.2 | 0 | 0.2 | 0 |  |  | 1 | 1 | 0.2 | 0 | 3 | 1.3 | 地域の安全・安心 | 0.2 | 0 | 0 | 0 | 0 | 0 | 0 | 0 | 0 | 0 | 0 | 0 |  |  |  | 3 | 1.3 | 地域の安全・安心 | 0.2
4 | 地域の資源の活用と住文化の継承 | 0.2 | 0 | 0.2 | 0 |  |  | 1 | 1 | 0.2 | 0 | 4 | 1.3 | 地域の資源の活用と住文化の継承 | 0.2 | [14 empty] | 4 | 1.3 | 地域の資源の活用と住文化の継承 | 0.2
LRH | すまいの環境負荷低減性 |  |  |  |  | 1 | 0 |  |  |  |  | LRH |  | すまいの環境負荷低減性 | [15 empty] | LRH |  | すまいの環境負荷低減性
LRH1 | エネルギーと水を大切に使う | 0.35 | 0 | 0.35 | 0 | 1 | 0 | 1 | 0 | 0.35 | 0 | LRH1 | 2 | エネルギーと水を大切に使う | 0.35 | 0 | 0 | 0 | 0 | 0 | 0 | 0 | 0 | 0 | 0 | 0 |  |  |  | LRH1 | 2 | エネルギーと水を大切に使う | 0.35
1 | 建物の工夫で省エネ | 0.35 | 0 | 0.35 | 0 | 1 | 0 | 1 | 0 | 0.35 | 0 | 1 | 2.1 | 建物の工夫で省エネ | 0.35 | 0 | 0 | 0 | 0 | 0 | 0 | 0 | 0 | 0 | 0 | 0 |  |  |  | 1 | 2.1 | 建物の工夫で省エネ | 0.35
1.1 | 建物の熱負荷抑制 | 0.5 | 0 | 0.5 | 0 |  |  | 1 | 0 | 0.5 | 0 | 1.1 | 2.1.2 | 建物の熱負荷抑制 | 0.5 | [14 empty] | 1.1 | 2.1.2 | 建物の熱負荷抑制 | 0.5
1.2 | 自然エネルギー利用 | 0.5 | 0 | 0.5 | 0 |  |  | 1 | 0 | 0.5 | 0 | 1.2 | 2.1.2 | 自然エネルギー利用 | 0.5 | [14 empty] | 1.2 | 2.1.2 | 自然エネルギー利用 | 0.5
2 | 設備の性能で省エネ | 0.4 | 0 | 0.4 | 0 | 1 | 0 | 1 | 0 | 0.4 | 0 | 2 | 2.1 | 設備の性能で省エネ | 0.4 | 0 | 0 | 0 | 0 | 0 | 0 | 0 | 0 | 0 | 0 | 0 |  |  |  | 2 | 2.1 | 設備の性能で省エネ | 0.4
2.1 | 暖冷房設備 | 0.27 | 0 | 0.27 | 0 | 1 | 0 | 1 | 0 | 0.27 | 0 | 2.1 | 2.1.2 | 暖冷房設備 | 0.27 | 0 | 0 | 0 | 0 | 0 | 0 | 0 | 0 | 0 | 0 | 0 |  |  |  | 2.1 | 2.1.2 | 暖冷房設備 | 0.27
2.1.1 | 暖房設備 | 0.8 | 0 | 0.8 | 0 |  |  | 1 | 0 | 0.8 | 0 | 2.1.1 | 2.1.2.2 | 暖房設備 | 0.8 | [14 empty] | 2.1.1 | 2.1.2.2 | 暖房設備 | 0.8
2.1.2 | 冷房設備 | 0.2 | 0 | 0.2 | 0 |  |  | 1 | 0 | 0.2 | 0 | 2.1.2 | 2.1.2.2 | 冷房設備 | 0.2 | [14 empty] | 2.1.2 | 2.1.2.2 | 冷房設備 | 0.2
2.2 | 給湯設備 | 0.37 | 0 | 0.37 | 0 | 1 | 0 | 1 | 0 | 0.37 | 0 | 2.2 | 2.1.2 | 給湯設備 | 0.37 | 0 | 0 | 0 | 0 | 0 | 0 | 0 | 0 | 0 | 0 | 0 |  |  |  | 2.2 | 2.1.2 | 給湯設備 | 0.37
2.2.1 | 給湯機器 | 0.8 | 0 | 0.8 | 0 |  |  | 1 | 0 | 0.8 | 0 | 2.2.1 | 2.1.2.2 | 給湯機器 | 0.8 | [14 empty] | 2.2.1 | 2.1.2.2 | 給湯機器 | 0.8
2.2.2 | 浴槽の断熱 | 0.1 | 0 | 0.1 | 0 |  |  | 1 | 0 | 0.1 | 0 | 2.2.2 | 2.1.2.2 | 浴槽の断熱 | 0.1 | [14 empty] | 2.2.2 | 2.1.2.2 | 浴槽の断熱 | 0.1
2.2.3 | 給湯配管 | 0.1 | 0 | 0.1 | 0 |  |  | 1 | 0 | 0.1 | 0 | 2.2.3 | 2.1.2.2 | 給湯配管 | 0.1 | [14 empty] | 2.2.3 | 2.1.2.2 | 給湯配管 | 0.1
2.3 | 照明・家電・厨房機器 | 0.25 | 0 | 0.25 | 0 |  |  | 1 | 0 | 0.25 | 0 | 2.3 | 2.1.2 | 照明・家電・厨房機器 | 0.25 | [14 empty] | 2.3 | 2.1.2 | 照明・家電・厨房機器 | 0.25
2.4 | 換気設備 | 0.05 | 0 | 0.05 | 0 |  |  | 1 | 0 | 0.05 | 0 | 2.4 | 2.1.2 | 換気設備 | 0.05 | [14 empty] | 2.4 | 2.1.2 | 換気設備 | 0.05
2.5 | エネルギー利用効率化設備 | 0.06 | 0 | 0.06 | 0 | 1 | 0 | 1 | 0 | 0.06 | 0 | 2.5 | 2.1.2 | エネルギー利用効率化設備 | 0.06 | [14 empty] | 2.5 | 2.1.2 | エネルギー利用効率化設備 | 0.06
2.5.1 | 家庭用コージェネレーションシステム | 1 | 0 | 1 | 0 |  |  | 1 | 0 | 1 | 0 | 2.5.1 | 2.1.2.5 | 家庭用コージェネレーションシステム | 1 | [14 empty] | 2.5.1 | 2.1.2.5 | 家庭用コージェネレーションシステム | 1
2.5.2 | 太陽光発電システム | 0 | 0 | 0 | 0 |  |  | 0 | 0 | 0 | 0 | 2.5.2 | 2.1.2.5 | 太陽光発電システム | 0 | [14 empty] | 2.5.2 | 2.1.2.5 | 太陽光発電システム
3 | 水の節約 | 0.15 | 0 | 0.15 | 0 | 1 | 0 | 1 | 0 | 0.15 | 0 | 3 | 2.1 | 水の節約 | 0.15 | 0 | 0 | 0 | 0 | 0 | 0 | 0 | 0 | 0 | 0 | 0 |  |  |  | 3 | 2.1 | 水の節約 | 0.15
3.1 | 節水型設備 | 0.75 | 0 | 0.75 | 0 |  |  | 1 | 0 | 0.75 | 0 | 3.1 | 2.1.3 | 節水型設備 | 0.75 | 0 | 0 | 0 | 0 | 0 | 0 | 0 | 0 | 0 | 0 | 0 |  |  |  | 3.1 | 2.1.3 | 節水型設備 | 0.75
3.2 | 雨水の利用 | 0.25 | 0 | 0.25 | 0 |  |  | 1 | 0 | 0.25 | 0 | 3.2 | 2.1.3 | 雨水の利用 | 0.25 | 0 | 0 | 0 | 0 | 0 | 0 | 0 | 0 | 0 | 0 | 0 |  |  |  | 3.2 | 2.1.3 | 雨水の利用 | 0.25
4 | 維持管理と運用の工夫 | 0.1 | 0 | 0.1 | 0 | 1 | 0 | 1 | 0 | 0.1 | 0 | 4 | 2.1 | 維持管理と運用の工夫 | 0.1 | 0 | 0 | 0 | 0 | 0 | 0 | 0 | 0 | 0 | 0 | 0 |  |  |  | 4 | 2.1 | 維持管理と運用の工夫 | 0.1
4.1 | 住まい方の堤示 | 0.5 | 0 | 0.5 | 0 |  |  | 1 | 0 | 0.5 | 0 | 4.1 | 2.1.4 | 住まい方の堤示 | 0.5 | 0 | 0 | 0 | 0 | 0 | 0 | 0 | 0 | 0 | 0 | 0 |  |  |  | 4.1 | 2.1.4 | 住まい方の堤示 | 0.5
4.2 | エネルギーの管理と制御 | 0.5 | 0 | 0.5 | 0 |  |  | 1 | 0 | 0.5 | 0 | 4.2 | 2.1.4 | エネルギーの管理と制御 | 0.5 | 0 | 0 | 0 | 0 | 0 | 0 | 0 | 0 | 0 | 0 | 0 |  |  |  | 4.2 | 2.1.4 | エネルギーの管理と制御 | 0.5
LRH2 | 資源を大切に使いゴミを減らす | 0.35 | 0 | 0.35 | 0 | 1 | 0 | 1 | 0 | 0.35 | 0 | LRH2 | 2 | 資源を大切に使いゴミを減らす | 0.35 | 0 | 0 | 0 | 0 | 0 | 0 | 0 | 0 | 0 | 0 | 0 |  |  |  | LRH2 | 2 | 資源を大切に使いゴミを減らす | 0.35
1 | 省資源、廃棄物抑制に役立つ材料の採用 | 0.6 | 0 | 0.6 | 0 | 1 | 0 | 1 | 0 | 0.6 | 0 | 1 | 2.2 | 省資源、廃棄物抑制に役立つ材料の採用 | 0.6 | 0 | 0 | 0 | 0 | 0 | 0 | 0 | 0 | 0 | 0 | 0 |  |  |  | 1 | 2.2 | 省資源、廃棄物抑制に役立つ材料の採用 | 0.6
1.1 | 構造躯体 | 0.3 | 0 | 0.3 | 0 | 1 | 0 | 1 | 0 | 0.3 | 0 | 1.1 | 2.2.1 | 構造躯体 | 0.3 | 0 | 0 | 0 | 0 | 0 | 0 | 0 | 0 | 0 | 0 | 0 |  |  |  | 1.1 | 2.2.1 | 構造躯体 | 0.3
1.1.1 | 木質系住宅 | 1 | 0 | 1 | 0 |  |  | 1 | 0 | 1 | 0 | 1.1.1 | 2.2.1.1 | 木質系住宅 | 1 | [14 empty] | 1.1.1 | 2.2.1.1 | 木質系住宅 | 1
1.1.2 | 鉄骨系住宅 | 0 | 0 | 0 | 0 |  |  | 1 | 0 | 0 | 0 | 1.1.2 | 2.2.1.1 | 鉄骨系住宅 | 0 | [14 empty] | 1.1.2 | 2.2.1.1 | 鉄骨系住宅 | 1
1.1.3 | コンクリート系住宅 | 0 | 0 | 0 | 0 |  |  | 1 | 0 | 0 | 0 | 1.1.3 | 2.2.1.1 | コンクリート系住宅 | 0 | [14 empty] | 1.1.3 | 2.2.1.1 | コンクリート系住宅 | 1
1.2 | 地盤補強材・地業・基礎 | 0.2 | 0 | 0.2 | 0 |  |  | 1 | 0 | 0.2 | 0 | 1.2 | 2.2.1 | 地盤補強材・地業・基礎 | 0.2 | 0 | 0 | 0 | 0 | 0 | 0 | 0 | 0 | 0 | 0 | 0 |  |  |  | 1.2 | 2.2.1 | 地盤補強材・地業・基礎 | 0.2
1.3 | 外装材 | 0.2 | 0 | 0.2 | 0 |  |  | 1 | 0 | 0.2 | 0 | 1.3 | 2.2.1 | 外装材 | 0.2 | [14 empty] | 1.3 | 2.2.1 | 外装材 | 0.2
1.4 | 内装材 | 0.2 | 0 | 0.2 | 0 |  |  | 1 | 0 | 0.2 | 0 | 1.4 | 2.2.1 | 内装材 | 0.2 | [14 empty] | 1.4 | 2.2.1 | 内装材 | 0.2
1.5 | 外構材 | 0.1 | 0 | 0.1 | 0 |  |  | 1 | 0 | 0.1 | 0 | 1.5 | 2.2.1 | 外構材 | 0.1 | [14 empty] | 1.5 | 2.2.1 | 外構材 | 0.1
2 | 生産・施工段階における廃棄物削減 | 0.3 | 0 | 0.3 | 0 | 0.99 | 0 | 1 | 0 | 0.3 | 0 | 2 | 2.2 | 生産・施工段階における廃棄物削減 | 0.3 | 0 | 0 | 0 | 0 | 0 | 0 | 0 | 0 | 0 | 0 | 0 |  |  |  | 2 | 2.2 | 生産・施工段階における廃棄物削減 | 0.3
2.1 | 生産段階（構造用躯体部材） | 0.33333 | 0 | 0.33 | 0 |  |  | 1 | 0 | 0.33 | 0 | 2.1 | 2.2.2 | 生産段階（構造用躯体部材） | 0.33 | 0 | 0 | 0 | 0 | 0 | 0 | 0 | 0 | 0 | 0 | 0 |  |  |  | 2.1 | 2.2.2 | 生産段階（構造用躯体部材） | 0.33
2.2 | 生産段階（構造用躯体以外の部材） | 0.33333 | 0 | 0.33 | 0 |  |  | 1 | 0 | 0.33 | 0 | 2.2 | 2.2.2 | 生産段階（構造用躯体以外の部材） | 0.33 | 0 | 0 | 0 | 0 | 0 | 0 | 0 | 0 | 0 | 0 | 0 |  |  |  | 2.2 | 2.2.2 | 生産段階（構造用躯体以外の部材） | 0.33
2.3 | 施工段階 | 0.33333 | 0 | 0.33 | 0 |  |  | 1 | 0 | 0.33 | 0 | 2.3 | 2.2.2 | 施工段階 | 0.33 | 0 | 0 | 0 | 0 | 0 | 0 | 0 | 0 | 0 | 0 | 0 |  |  |  | 2.3 | 2.2.2 | 施工段階 | 0.33
3 | リサイクルの促進 | 0.1 | 0 | 0.1 | 0 | 1 | 0 | 1 | 0 | 0.1 | 0 | 3 | 2.2 | リサイクルの促進 | 0.1 | [14 empty] | 3 | 2.2 | リサイクルの促進 | 0.1
3.1 | 使用材料の情報提供 | 1 | 0 | 1 | 0 |  |  | 1 | 0 | 1 | 0 | 3.1 | 2.2.3 | 使用材料の情報提供 | 1 | [14 empty] | 3.1 | 2.2.3 | 使用材料の情報提供 | 1
3.2 | 評価しない | 0 | 0 | 0 | 0 |  |  | 0 | 0 | 0 | 0 | 3.2 | 2.2.3 | 評価しない | 0 | [14 empty] | 3.2 | 2.2.3 | 評価しない
LRH3 | 地球・地域・周辺環境に配慮する | 0.3 | 0 | 0.3 | 0 | 1 | 0 | 1 | 0 | 0.3 | 0 | LRH3 | 2 | 地球・地域・周辺環境に配慮する | 0.3 | 0 | 0 | 0 | 0 | 0 | 0 | 0 | 0 | 0 | 0 | 0 |  |  |  | LRH3 | 2 | 地球・地域・周辺環境に配慮する | 0.3
1 | 地球温暖化への配慮 | 0.33333 | 0 | 0.33333 | 0 |  |  | 1 | 0 | 0.33333 | 0 | 1 | 2.3 | 地球温暖化への配慮 | 0.33333 | [14 empty] | 1 | 2.3 | 地球温暖化への配慮 | 0.33333
2 | 地域環境への配慮 | 0.33333 | 0 | 0.33333 | 0 | 1 | 0 | 1 | 0 | 0.33333 | 0 | 2 | 2.3 | 地域環境への配慮 | 0.33333 | [14 empty] | 2 | 2.3 | 地域環境への配慮 | 0.33333
2.1 | 地域インフラの負荷抑制 | 0.5 | 0 | 0.5 | 0 |  |  | 1 | 0 | 0.5 | 0 | 2.1 | 2.3.3 | 地域インフラの負荷抑制 | 0.5 | 0 | 0 | 0 | 0 | 0 | 0 | 0 | 0 | 0 | 0 | 0 |  |  |  | 2.1 | 2.3.3 | 地域インフラの負荷抑制 | 0.5
2.2 | 既存の自然環境の保全 | 0.5 | 0 | 0.5 | 0 |  |  | 1 | 0 | 0.5 | 0 | 2.2 | 2.3.3 | 既存の自然環境の保全 | 0.5 | 0 | 0 | 0 | 0 | 0 | 0 | 0 | 0 | 0 | 0 | 0 |  |  |  | 2.2 | 2.3.3 | 既存の自然環境の保全 | 0.5
3 | 周辺環境への配慮 | 0.33333 | 0 | 0.33333 | 0 | 1 | 0 | 1 | 0 | 0.33333 | 0 | 3 | 2.3 | 周辺環境への配慮 | 0.33333 | [14 empty] | 3 | 2.3 | 周辺環境への配慮 | 0.33333
3.1 | 騒音・振動・排気・排熱の低減 | 0.5 | 0 | 0.5 | 0 |  |  | 1 | 0 | 0.5 | 0 | 3.1 | 2.3.2 | 騒音・振動・排気・排熱の低減 | 0.5 | 0 | 0 | 0 | 0 | 0 | 0 | 0 | 0 | 0 | 0 | 0 |  |  |  | 3.1 | 2.3.2 | 騒音・振動・排気・排熱の低減 | 0.5
3.2 | 周辺温熱環境の改善 | 0.5 | 0 | 0.5 | 0 |  |  | 1 | 0 | 0.5 | 0 | 3.2 | 2.3.2 | 周辺温熱環境の改善 | 0.5 | 0 | 0 | 0 | 0 | 0 | 0 | 0 | 0 | 0 | 0 | 0 |  |  |  | 3.2 | 2.3.2 | 周辺温熱環境の改善 | 0.5
[13 empty] | 構造 | 木質系住宅 | 1
[14 empty] | 鉄骨系住宅 | 0
[14 empty] | コンクリート系住宅 | 0

## CO2データ
■CO2データベース
| a. 建設に係るCO2排出量 |  |  |  | QH2.1.1 躯体
|  |  | （kg-CO2/年m2） |  | 木質系 |  |  | 鉄骨系 |  |  | コンクリート系
| QH2.1.2外壁 | QH2.1.3屋根 | QH2.2.2管理体制 |  | レベル3 | レベル4 | レベル5 | レベル3 | レベル4 | レベル5 | レベル3 | レベル4 | レベル5
| レベル1 | レベル1 | レベル3 | 113 | 8.915 | 4.457 | 2.972 | 15.051 | 7.526 | 5.018 | 16.831 | 8.415 | 5.611
|  |  | レベル4 | 114 | 8.915 | 4.457 | 2.972 | 15.051 | 7.526 | 5.018 | 16.831 | 8.415 | 5.611
|  |  | レベル5 | 115 | 8.915 | 4.457 | 2.972 | 15.051 | 7.526 | 5.018 | 16.831 | 8.415 | 5.611
|  | レベル2 | レベル3 | 123 | 8.915 | 4.457 | 2.972 | 15.051 | 7.526 | 5.018 | 16.831 | 8.415 | 5.611
|  |  | レベル4 | 124 | 8.915 | 4.457 | 2.972 | 15.051 | 7.526 | 5.018 | 16.831 | 8.415 | 5.611
|  |  | レベル5 | 125 | 8.915 | 4.457 | 2.972 | 15.051 | 7.526 | 5.018 | 16.831 | 8.415 | 5.611
|  | レベル3 | レベル3 | 133 | 8.915 | 4.457 | 2.972 | 15.051 | 7.526 | 5.018 | 16.831 | 8.415 | 5.611
|  |  | レベル4 | 134 | 8.915 | 4.457 | 2.972 | 15.051 | 7.526 | 5.018 | 16.831 | 8.415 | 5.611
|  |  | レベル5 | 135 | 8.915 | 4.457 | 2.972 | 15.051 | 7.526 | 5.018 | 16.831 | 8.415 | 5.611
|  | レベル4 | レベル3 | 143 | 8.915 | 4.457 | 2.972 | 15.051 | 7.526 | 5.018 | 16.831 | 8.415 | 5.611
|  |  | レベル4 | 144 | 8.915 | 4.457 | 2.972 | 15.051 | 7.526 | 5.018 | 16.831 | 8.415 | 5.611
|  |  | レベル5 | 145 | 8.915 | 4.457 | 2.972 | 15.051 | 7.526 | 5.018 | 16.831 | 8.415 | 5.611
| レベル2 | レベル1 | レベル3 | 213 | 8.915 | 4.457 | 2.972 | 15.051 | 7.526 | 5.018 | 16.831 | 8.415 | 5.611
|  |  | レベル4 | 214 | 8.915 | 4.457 | 2.972 | 15.051 | 7.526 | 5.018 | 16.831 | 8.415 | 5.611
|  |  | レベル5 | 215 | 8.915 | 4.457 | 2.972 | 15.051 | 7.526 | 5.018 | 16.831 | 8.415 | 5.611
|  | レベル2 | レベル3 | 223 | 8.915 | 4.457 | 2.972 | 15.051 | 7.526 | 5.018 | 16.831 | 8.415 | 5.611
|  |  | レベル4 | 224 | 8.915 | 4.457 | 2.972 | 15.051 | 7.526 | 5.018 | 16.831 | 8.415 | 5.611
|  |  | レベル5 | 225 | 8.915 | 4.457 | 2.972 | 15.051 | 7.526 | 5.018 | 16.831 | 8.415 | 5.611
|  | レベル3 | レベル3 | 233 | 8.915 | 4.457 | 2.972 | 15.051 | 7.526 | 5.018 | 16.831 | 8.415 | 5.611
|  |  | レベル4 | 234 | 8.915 | 4.457 | 2.972 | 15.051 | 7.526 | 5.018 | 16.831 | 8.415 | 5.611
|  |  | レベル5 | 235 | 8.915 | 4.457 | 2.972 | 15.051 | 7.526 | 5.018 | 16.831 | 8.415 | 5.611
|  | レベル4 | レベル3 | 243 | 8.915 | 4.457 | 2.972 | 15.051 | 7.526 | 5.018 | 16.831 | 8.415 | 5.611
|  |  | レベル4 | 244 | 8.915 | 4.457 | 2.972 | 15.051 | 7.526 | 5.018 | 16.831 | 8.415 | 5.611
|  |  | レベル5 | 245 | 8.915 | 4.457 | 2.972 | 15.051 | 7.526 | 5.018 | 16.831 | 8.415 | 5.611
| レベル3 | レベル1 | レベル3 | 313 | 8.915 | 4.457 | 2.972 | 15.051 | 7.526 | 5.018 | 16.831 | 8.415 | 5.611
|  |  | レベル4 | 314 | 8.915 | 4.457 | 2.972 | 15.051 | 7.526 | 5.018 | 16.831 | 8.415 | 5.611
|  |  | レベル5 | 315 | 8.915 | 4.457 | 2.972 | 15.051 | 7.526 | 5.018 | 16.831 | 8.415 | 5.611
|  | レベル2 | レベル3 | 323 | 8.915 | 4.457 | 2.972 | 15.051 | 7.526 | 5.018 | 16.831 | 8.415 | 5.611
|  |  | レベル4 | 324 | 8.915 | 4.457 | 2.972 | 15.051 | 7.526 | 5.018 | 16.831 | 8.415 | 5.611
|  |  | レベル5 | 325 | 8.915 | 4.457 | 2.972 | 15.051 | 7.526 | 5.018 | 16.831 | 8.415 | 5.611
|  | レベル3 | レベル3 | 333 | 8.915 | 4.457 | 2.972 | 15.051 | 7.526 | 5.018 | 16.831 | 8.415 | 5.611
|  |  | レベル4 | 334 | 8.915 | 4.457 | 2.972 | 15.051 | 7.526 | 5.018 | 16.831 | 8.415 | 5.611
|  |  | レベル5 | 335 | 8.915 | 4.457 | 2.972 | 15.051 | 7.526 | 5.018 | 16.831 | 8.415 | 5.611
|  | レベル4 | レベル3 | 343 | 8.915 | 4.457 | 2.972 | 15.051 | 7.526 | 5.018 | 16.831 | 8.415 | 5.611
|  |  | レベル4 | 344 | 8.915 | 4.457 | 2.972 | 15.051 | 7.526 | 5.018 | 16.831 | 8.415 | 5.611
|  |  | レベル5 | 345 | 8.915 | 4.457 | 2.972 | 15.051 | 7.526 | 5.018 | 16.831 | 8.415 | 5.611
| レベル4 | レベル1 | レベル3 | 413 | 8.915 | 4.457 | 2.972 | 15.051 | 7.526 | 5.018 | 16.831 | 8.415 | 5.611
|  |  | レベル4 | 414 | 8.915 | 4.457 | 2.972 | 15.051 | 7.526 | 5.018 | 16.831 | 8.415 | 5.611
|  |  | レベル5 | 415 | 8.915 | 4.457 | 2.972 | 15.051 | 7.526 | 5.018 | 16.831 | 8.415 | 5.611
|  | レベル2 | レベル3 | 423 | 8.915 | 4.457 | 2.972 | 15.051 | 7.526 | 5.018 | 16.831 | 8.415 | 5.611
|  |  | レベル4 | 424 | 8.915 | 4.457 | 2.972 | 15.051 | 7.526 | 5.018 | 16.831 | 8.415 | 5.611
|  |  | レベル5 | 425 | 8.915 | 4.457 | 2.972 | 15.051 | 7.526 | 5.018 | 16.831 | 8.415 | 5.611
|  | レベル3 | レベル3 | 433 | 8.915 | 4.457 | 2.972 | 15.051 | 7.526 | 5.018 | 16.831 | 8.415 | 5.611
|  |  | レベル4 | 434 | 8.915 | 4.457 | 2.972 | 15.051 | 7.526 | 5.018 | 16.831 | 8.415 | 5.611
|  |  | レベル5 | 435 | 8.915 | 4.457 | 2.972 | 15.051 | 7.526 | 5.018 | 16.831 | 8.415 | 5.611
|  | レベル4 | レベル3 | 443 | 8.915 | 4.457 | 2.972 | 15.051 | 7.526 | 5.018 | 16.831 | 8.415 | 5.611
|  |  | レベル4 | 444 | 8.915 | 4.457 | 2.972 | 15.051 | 7.526 | 5.018 | 16.831 | 8.415 | 5.611
|  |  | レベル5 | 445 | 8.915 | 4.457 | 2.972 | 15.051 | 7.526 | 5.018 | 16.831 | 8.415 | 5.611
| b. 修繕・更新・解体に係るCO2排出量 |  |  |  | 木質系 レベル3: QH2.1.1 躯体
|  |  | （kg-CO2/年m2） |  | 木質系 レベル3: 木質系; 鉄骨系 レベル3: 鉄骨系; コンクリート系 レベル3: コンクリート系
| QH2.1.2外壁 | QH2.1.3屋根 | QH2.2.2管理体制 |  | レベル3 | レベル4 | レベル5 | レベル3 | レベル4 | レベル5 | レベル3 | レベル4 | レベル5
| レベル1 | レベル1 | レベル3 | 113 | 5.197 | 7.259 | 8.336 | 5.133 | 7.489 | 8.678 | 3.267 | 5.117 | 5.777
|  |  | レベル4 | 114 | 5.197 | 7.259 | 8.336 | 5.133 | 7.489 | 8.678 | 3.267 | 5.117 | 5.777
|  |  | レベル5 | 115 | 5.197 | 7.259 | 8.336 | 5.133 | 7.489 | 8.678 | 3.267 | 5.117 | 5.777
|  | レベル2 | レベル3 | 123 | 5.197 | 7.259 | 8.336 | 5.133 | 7.489 | 8.678 | 3.267 | 5.117 | 5.777
|  |  | レベル4 | 124 | 4.662 | 6.722 | 7.799 | 4.581 | 6.938 | 8.127 | 3.199 | 5.051 | 5.71
|  |  | レベル5 | 125 | 4.127 | 6.722 | 7.622 | 4.03 | 6.938 | 7.944 | 3.132 | 5.051 | 5.686
|  | レベル3 | レベル3 | 133 | 4.127 | 6.455 | 7.622 | 4.03 | 6.662 | 7.944 | 3.132 | 5.016 | 5.686
|  |  | レベル4 | 134 | 4.127 | 6.455 | 7.266 | 4.03 | 6.662 | 7.576 | 3.132 | 5.016 | 5.644
|  |  | レベル5 | 135 | 4.127 | 6.187 | 7.266 | 4.03 | 6.387 | 7.576 | 3.132 | 4.983 | 5.644
|  | レベル4 | レベル3 | 143 | 4.127 | 6.187 | 7.266 | 4.03 | 6.387 | 7.576 | 3.132 | 4.983 | 5.644
|  |  | レベル4 | 144 | 4.127 | 6.187 | 7.087 | 4.03 | 6.387 | 7.392 | 3.132 | 4.983 | 5.622
|  |  | レベル5 | 145 | 4.127 | 6.187 | 7.087 | 4.03 | 6.387 | 7.392 | 3.132 | 4.983 | 5.622
| レベル2 | レベル1 | レベル3 | 213 | 5.197 | 7.259 | 8.336 | 5.133 | 7.489 | 8.678 | 3.267 | 5.117 | 5.777
|  |  | レベル4 | 214 | 4.645 | 6.707 | 7.785 | 4.542 | 6.899 | 8.088 | 3.267 | 5.117 | 5.777
|  |  | レベル5 | 215 | 4.094 | 6.707 | 7.601 | 3.952 | 6.899 | 7.892 | 3.267 | 5.117 | 5.777
|  | レベル2 | レベル3 | 223 | 5.197 | 7.259 | 8.336 | 5.133 | 7.489 | 8.678 | 3.267 | 5.117 | 5.777
|  |  | レベル4 | 224 | 4.11 | 6.17 | 7.249 | 3.99 | 6.347 | 7.535 | 3.199 | 5.051 | 5.71
|  |  | レベル5 | 225 | 3.023 | 6.17 | 6.886 | 2.847 | 6.347 | 7.155 | 3.132 | 5.051 | 5.686
|  | レベル3 | レベル3 | 233 | 4.127 | 6.455 | 7.622 | 4.03 | 6.662 | 7.944 | 3.132 | 5.016 | 5.686
|  |  | レベル4 | 234 | 3.576 | 5.903 | 6.713 | 3.44 | 6.07 | 6.984 | 3.132 | 5.016 | 5.644
|  |  | レベル5 | 235 | 3.023 | 5.635 | 6.528 | 2.847 | 5.796 | 6.788 | 3.132 | 4.983 | 5.644
|  | レベル4 | レベル3 | 243 | 4.127 | 6.187 | 7.266 | 4.03 | 6.387 | 7.576 | 3.132 | 4.983 | 5.644
|  |  | レベル4 | 244 | 3.576 | 5.635 | 6.535 | 3.44 | 5.796 | 6.802 | 3.132 | 4.983 | 5.622
|  |  | レベル5 | 245 | 3.023 | 5.635 | 6.349 | 2.847 | 5.796 | 6.604 | 3.132 | 4.983 | 5.622
| レベル3 | レベル1 | レベル3 | 313 | 4.094 | 6.431 | 7.601 | 3.952 | 6.603 | 7.892 | 3.267 | 5.117 | 5.777
|  |  | レベル4 | 314 | 4.094 | 6.431 | 7.232 | 3.952 | 6.603 | 7.496 | 3.267 | 5.117 | 5.777
|  |  | レベル5 | 315 | 4.094 | 6.154 | 7.232 | 3.952 | 6.308 | 7.496 | 3.267 | 5.117 | 5.777
|  | レベル2 | レベル3 | 323 | 4.094 | 6.431 | 7.601 | 3.952 | 6.603 | 7.892 | 3.267 | 5.117 | 5.777
|  |  | レベル4 | 324 | 3.558 | 5.895 | 6.696 | 3.398 | 6.052 | 6.944 | 3.199 | 5.051 | 5.71
|  |  | レベル5 | 325 | 3.023 | 5.62 | 6.518 | 2.847 | 5.757 | 6.761 | 3.132 | 5.051 | 5.686
|  | レベル3 | レベル3 | 333 | 3.023 | 5.628 | 6.886 | 2.847 | 5.776 | 7.155 | 3.132 | 5.016 | 5.686
|  |  | レベル4 | 334 | 3.023 | 5.628 | 6.161 | 2.847 | 5.776 | 6.393 | 3.132 | 5.016 | 5.644
|  |  | レベル5 | 335 | 3.023 | 5.084 | 6.161 | 2.847 | 5.205 | 6.393 | 3.132 | 4.983 | 5.644
|  | レベル4 | レベル3 | 343 | 3.023 | 5.36 | 6.528 | 2.847 | 5.501 | 6.788 | 3.132 | 4.983 | 5.644
|  |  | レベル4 | 344 | 3.023 | 5.36 | 5.983 | 2.847 | 5.501 | 6.211 | 3.132 | 4.983 | 5.622
|  |  | レベル5 | 345 | 3.023 | 5.084 | 5.983 | 2.847 | 5.205 | 6.211 | 3.132 | 4.983 | 5.622
| レベル4 | レベル1 | レベル3 | 413 | 4.094 | 6.154 | 7.232 | 3.952 | 6.308 | 7.496 | 3.267 | 5.117 | 5.777
|  |  | レベル4 | 414 | 4.094 | 6.154 | 7.048 | 3.952 | 6.308 | 7.299 | 3.267 | 5.117 | 5.777
|  |  | レベル5 | 415 | 4.094 | 6.154 | 7.048 | 3.952 | 6.308 | 7.299 | 3.267 | 5.117 | 5.777
|  | レベル2 | レベル3 | 423 | 4.094 | 6.154 | 7.232 | 3.952 | 6.308 | 7.496 | 3.267 | 5.117 | 5.777
|  |  | レベル4 | 424 | 3.558 | 5.62 | 6.513 | 3.398 | 5.757 | 6.747 | 3.199 | 5.051 | 5.71
|  |  | レベル5 | 425 | 3.023 | 5.62 | 6.334 | 2.847 | 5.757 | 6.564 | 3.132 | 5.051 | 5.686
|  | レベル3 | レベル3 | 433 | 3.023 | 5.351 | 6.518 | 2.847 | 5.48 | 6.761 | 3.132 | 5.016 | 5.686
|  |  | レベル4 | 434 | 3.023 | 5.351 | 5.977 | 2.847 | 5.48 | 6.197 | 3.132 | 5.016 | 5.644
|  |  | レベル5 | 435 | 3.023 | 5.084 | 5.977 | 2.847 | 5.205 | 6.197 | 3.132 | 4.983 | 5.644
|  | レベル4 | レベル3 | 443 | 3.023 | 5.084 | 6.161 | 2.847 | 5.205 | 6.393 | 3.132 | 4.983 | 5.644
|  |  | レベル4 | 444 | 3.023 | 5.084 | 5.799 | 2.847 | 5.205 | 6.013 | 3.132 | 4.983 | 5.622
|  |  | レベル5 | 445 | 3.023 | 5.084 | 5.799 | 2.847 | 5.205 | 6.058 | 3.132 | 4.983 | 5.622
c. 居住時のCO2排出量
|  |  | （kg-CO2/年m2） |  | Ⅳ |  | Ⅰ | Ⅱ | Ⅲ | Ⅳ | Ⅴ | Ⅵ
|  | 暖房 |  |  | 3.6051 |  | 12.7532 | 8.6632 | 6.6413 | 3.6051 | 2.3855 | 0
|  | 冷房 |  |  | 0.84768 |  | 0 | 0.043243 | 0.27896 | 0.84768 | 0.85998 | 2.199
|  | 給湯 |  |  | 10.1281 |  | 8.9415 | 10.7697 | 10.835 | 10.1281 | 8.2562 | 6.1079
|  | 照明 |  |  | 3.7647 |  | 3.7647 | 3.7647 | 3.7647 | 3.7647 | 3.7647 | 3.7647
|  | 家電 |  |  | 8.3397 |  | 7.5729 | 7.8609 | 8.3026 | 8.3397 | 8.006 | 7.8601
|  | 調理 |  |  | 1.4149 |  | 1.2848 | 1.3336 | 1.4086 | 1.4149 | 1.3583 | 1.3335
|  | 換気 |  |  | 2.0647 |  | 1.8748 | 1.9461 | 2.0555 | 2.0647 | 1.9821 | 1.9459
|  | 節水 |  |  | 1.4647 |  | 1.3301 | 1.3806 | 1.4582 | 1.4647 | 1.4061 | 1.3805
d. ライフサイクルCO2算定条件
[5 empty] | 木質系 |  |  | 鉄骨系 |  |  | コンクリート系
|  |  | QH2.1.1 躯体 |  | レベル3 | レベル4 | レベル5 | レベル3 | レベル4 | レベル5 | レベル3 | レベル4 | レベル5
| 躯体・基礎の寿命（年） |  |  |  | 30 | 60 | 90 | 30 | 60 | 90 | 30 | 60 | 90
QH2.2.2管理体制
| 更新周期(年） |  | QH2.1.2 外壁 QH2.1.2 屋根 |  | レベル3 | レベル4 | レベル5 | レベル3 | レベル4 | レベル5 | レベル3 | レベル4 | レベル5
|  |  | 1 |  | 11 | 11 | 11 | 11 | 11 | 11 | 11 | 11 | 11
|  |  | 2 |  | 12 | 18 | 24 | 12 | 18 | 24 | 12 | 18 | 24
|  |  | 3 |  | 25 | 37 | 49 | 25 | 37 | 49 | 25 | 37 | 49
|  |  | 4 |  | 50 | 75 | 100 | 50 | 75 | 100 | 50 | 75 | 100
|  |  | 5 |  | 50 | 75 | 100 | 50 | 75 | 100 | 50 | 75 | 100

## クレジット
建築物総合環境性能評価システム CASBEE柏[戸建]（2010年版） 評価ソフト
Microsoft Excel 2003 for Windows Xp版
CASBEE-kashiwa_H(DH)_2010.v.1.2
2007年 9月発行
編集協力 国土交通省住宅局
ソフト開発者 財団法人 建築環境・省エネルギー機構
日本サステナブル・ビルディング・コンソーシアム
( 建築物の総合的環境評価研究委員会 )
企画・発行 財団法人 建築環境・省エネルギー機構
ソフトの内容等に関する問い合わせ
本ソフトの内容に関するご質問は、下記連絡先までE-mailにてお送りください。
なお、回答までに日数を要する場合がありますので、予めご了承ください。
また、Microsoft Windows、Microsoft Excel 2003 for Windows Xp等の操作に関しては、
それぞれの操作マニュアルをご覧ください。
財団法人 建築環境・省エネルギー機構
〒102-0071 東京都千代田区富士見2－14－36 FUJIMI WEST
E-Mail casbee-home@ibec.or.jp
URL http://www.ibec.or.jp/
Copyright ©2007 Institute for Building Environment and Energy Conservation (IBEC)
注意事項
1) Microsoft Excel 2003 for Windows Xpは、米国Microsoft Corporationの米国およびその他の国におけ る登録商標です。
2) その他、記載されている会社名、製品名はすべて各社の登録商標または商標です。
3) 「CASBEE-すまい[戸建] 評価ソフト」は、Microsoft Excel 2003 for Windows Xp上で開発されたデータファイルです。これらのデータファイルは、著作権法上の保護を受けています。開発・著者、企画・発行者の許諾を得ず、無断で複製、転載(改造した場合も含む）することは禁止されております。
4) ただし、この評価ソフトを用いて、利用者の皆様が作成した入力および出力結果を使用する場合はこの限りではありません。その場合、この評価ソフトを利用した旨を明記してください。なお、パソコンの画面画像を使用する場合には、別途、Microsoft Corporationの許諾が必要になる場合がありますのでご注意ください。
5) この評価ソフトおよび操作マニュアルを運用した結果の影響については、いっさい責任を負いかねますのでご了承ください。
6) この評価ソフトの仕様および操作マニュアルの記載事項は、将来予告なしに変更することがあります。
7) この評価ソフトは Microsoft Excel 2003 for Windows Xpで作成されたものであり、全てのコンピューター上での動作を保障するものではありません。