## 施設詳細
施設詳細
施設 ID | 施設名 | 建物ID | 建物名 | フロア | 設置場所 | □既存設備情報 | [9 empty] | □更新設備情報 | [6 empty] | □交換対象数
[6 empty] | 既存器具番号 | 形状 | ランプ種類 | 台数 |  | 灯数 | 消費電力 (W) | 点灯時間 (h/日) | 点灯日数 (日/年) | 年間電気使用量 (kWh) | 型番 | メーカー | 器具種類 | 消費電力 (W) | 光束 （lm） | 色温度 (k) | 備考 | 器具数 (台) | 灯数 (本) | 器具×灯数 (本)
5 | 西原近隣センター | 5-1 | 西原近隣センター | 1F | ロビー、通路 | FL40×2 | 埋込 | LED | 10 | 台 | 2 |  | 12 | 240 | 0
5 | 西原近隣センター | 5-1 | 西原近隣センター | 1F | ロビー、通路 | 別置 | 埋込 | 非常灯 | 4 | 台 | 1 | 10 | 0 | 0 | 0 | NNFB91615C | ﾊﾟﾅｿﾆｯｸ | LED 埋込 非常灯 | 1 | 0 | 0 |  | 4 | 1 | 4
5 | 西原近隣センター | 5-1 | 西原近隣センター | 1F | ロビー、通路 | B | 誘導灯 | B級 | 2 | 台 | 1 | 21 | 24 | 365 | 367.92 | FA40318C LE1 | ﾊﾟﾅｿﾆｯｸ | LED 誘導灯 B級 | 2.4 | 0 | 0 | 台数2 | 2 | 1 | 2
5 | 西原近隣センター | 5-1 | 西原近隣センター | 1F | ロビー、通路 | FL20 | 埋込(スクエア) | FL20 | 1 | 台 | 5 | 82 | 12 | 240 | 236.16 | XLX180DENJ LA9 | ﾊﾟﾅｿﾆｯｸ | LED スクエア 8000lm | 49.7 | 8000 | 5000 | 蛍光灯の数5 | 1 | 5 | 5
5 | 西原近隣センター | 5-1 | 西原近隣センター | 1F | ロビー、通路 | B | 誘導灯 | LED | 2 | 台 | 1 |  | 12 | 240 | 0 | [6 empty] | 台数2
5 | 西原近隣センター | 5-1 | 西原近隣センター | 1F | ロビー、通路 | 別置 | 埋込 | 非常灯 | 1 | 台 | 1 | 10 | 0 | 0 | 0 | NNFB91615C | ﾊﾟﾅｿﾆｯｸ | LED 埋込 非常灯 | 1 | 0 | 0 |  | 1 | 1 | 1
5 | 西原近隣センター | 5-1 | 西原近隣センター | 1F | ロビー、通路 | FL40×2 | 直付 | LED | 1 | 台 | 2 |  | 12 | 240 | 0
5 | 西原近隣センター | 5-1 | 西原近隣センター | 1F | ロビー、通路 | LGBZ0127 | 直付 | LED | 3 | 台 | 1 |  | 12 | 240 | 0
5 | 西原近隣センター | 5-1 | 西原近隣センター | 1F | 男子トイレ |  | ﾀﾞｳﾝﾗｲﾄ | LED | 3 | 台 | 1 |  | 12 | 240 | 0
5 | 西原近隣センター | 5-1 | 西原近隣センター | 1F | 女子トイレ |  | ﾀﾞｳﾝﾗｲﾄ | LED | 6 | 台 | 1 |  | 12 | 240 | 0 | [6 empty] | 台数6
5 | 西原近隣センター | 5-1 | 西原近隣センター | 1F | 倉庫 | FL20×1 | 直付 | FL20 | 2 | 台 | 1 | 22 | 12 | 240 | 126.72 | XLX200AENCLE9 | ﾊﾟﾅｿﾆｯｸ | LED 直付 800lm | 6 | 830 | 5000 |  | 2 | 1 | 2
5 | 西原近隣センター | 5-1 | 西原近隣センター | 1F | 西原地域ふるさと協議会 団体室 | FL40×2 | 直付 | LED | 4 | 台 | 2 |  | 12 | 240 | 0
5 | 西原近隣センター | 5-1 | 西原近隣センター | 1F | 西原地域ふるさと協議会 団体室 | 別置 | 埋込 | 非常灯 | 1 | 台 | 1 | 10 | 0 | 0 | 0 | NNFB91615C | ﾊﾟﾅｿﾆｯｸ | LED 埋込 非常灯 | 1 | 0 | 0 |  | 1 | 1 | 1
5 | 西原近隣センター | 5-1 | 西原近隣センター | 1F | 事務室 | FL40×1 | 直付 | LED | 4 | 台 | 1 |  | 12 | 240 | 0
5 | 西原近隣センター | 5-1 | 西原近隣センター | 1F | 事務室 | FL40×2 （非常照明付） | 直付 | FL40 | 3 | 台 | 2 | 83 | 12 | 240 | 717.12 | XLG441AGNJ LE9 | ﾊﾟﾅｿﾆｯｸ | LED 直付（非常照明付） 4000lm | 27.6 | 4000 | 5000 |  | 3 | 2 | 6
5 | 西原近隣センター | 5-1 | 西原近隣センター | 1F | 事務室 | FL40×2 | 直付 | LED | 9 | 台 | 2 |  | 12 | 240 | 0
5 | 西原近隣センター | 5-1 | 西原近隣センター | 1F | 事務室 | B | 誘導灯 | LED | 1 | 台 | 1 |  | 24 | 365 | 0
5 | 西原近隣センター | 5-1 | 西原近隣センター | 1F | 団体室 | FL40×2 | 直付 | LED | 1 | 台 | 2 |  | 12 | 240 | 0
5 | 西原近隣センター | 5-1 | 西原近隣センター | 1F | 団体室 | FL40×2 （非常照明付） | 直付 | FL40 | 1 | 台 | 2 | 83 | 12 | 240 | 239.04 | XLG441AGNJ LE9 | ﾊﾟﾅｿﾆｯｸ | LED 直付（非常照明付） 4000lm | 27.6 | 4000 | 5000 |  | 1 | 2 | 2
5 | 西原近隣センター | 5-1 | 西原近隣センター | 1F | 団体室 | FL20×1 | 壁直付 | FL20 | 1 | 台 | 1 | 22 | 12 | 240 | 63.36 | XLX200NENCLE9 | ﾊﾟﾅｿﾆｯｸ | LED 壁直付 800lm | 6 | 830 | 5000 |  | 1 | 1 | 1
5 | 西原近隣センター | 5-1 | 西原近隣センター | 1F | 給湯室 | FL40×1 | 直付 | LED | 2 | 台 | 1 | 47 | 12 | 240 | 270.72 | XLX430AENPLE9 | ﾊﾟﾅｿﾆｯｸ | LED 直付 3200lm | 20.6 | 3200 | 5000 | LED化済 | 2 | 1 | 2
5 | 西原近隣センター | 5-1 | 西原近隣センター | 1F | 図書室 | FL40×2 （非常照明付） | 直付 | FL40 | 5 | 台 | 2 | 83 | 12 | 240 | 1195.2 | XLG441AGNJ LE9 | ﾊﾟﾅｿﾆｯｸ | LED 直付（非常照明付） 4000lm | 27.6 | 4000 | 5000 |  | 5 | 2 | 10
5 | 西原近隣センター | 5-1 | 西原近隣センター | 1F | 図書室 | FL40×2 | 直付 | LED | 12 | 台 | 2 |  | 12 | 240 | 0
5 | 西原近隣センター | 5-1 | 西原近隣センター | 1F | 図書室 | B | 誘導灯 | LED | 1 | 台 | 1 |  | 24 | 365 | 0
5 | 西原近隣センター | 5-1 | 西原近隣センター | 1F | 図書室 | B | 誘導灯 | B級 | 1 | 台 | 1 | 21 | 24 | 365 | 183.96 | FA40318C LE1 | ﾊﾟﾅｿﾆｯｸ | LED 誘導灯 B級 | 2.4 | 0 | 0 |  | 1 | 1 | 1
5 | 西原近隣センター | 5-1 | 西原近隣センター | 1F | 料理実習室 | FL40×2 | 直付 | LED | 6 | 台 | 2 |  | 12 | 240 | 0
5 | 西原近隣センター | 5-1 | 西原近隣センター | 1F | 料理実習室 | FL40×2 （非常照明付） | 直付 | FL40 | 3 | 台 | 2 | 83 | 12 | 240 | 717.12 | XLG441AGNJ LE9 | ﾊﾟﾅｿﾆｯｸ | LED 直付（非常照明付） 4000lm | 27.6 | 4000 | 5000 | 台数３ | 3 | 2 | 6
5 | 西原近隣センター | 5-1 | 西原近隣センター | 1F | 料理実習室 | B | 誘導灯 | LED | 1 | 台 | 1 | 21 | 24 | 365 | 183.96 | FA40318C LE1 | ﾊﾟﾅｿﾆｯｸ | LED 誘導灯 B級 | 2.4 | 0 | 0 | LED化済 | 1 | 1 | 1
5 | 西原近隣センター | 5-1 | 西原近隣センター | 1-2F | 階段 | FL20×1 | 壁直付 | FL20 | 1 | 台 | 1 | 22 | 12 | 240 | 63.36 | XLX200NENCLE9 | ﾊﾟﾅｿﾆｯｸ | LED 壁直付 800lm | 6 | 830 | 5000 |  | 1 | 1 | 1
5 | 西原近隣センター | 5-1 | 西原近隣センター | 1-2F | 階段 | FL40×1 | 壁直付 | LED | 2 | 台 | 1 |  | 12 | 240 | 0
5 | 西原近隣センター | 5-1 | 西原近隣センター | 2F | 通路 | B | 誘導灯 | LED | 2 | 台 | 1 |  | 12 | 240 | 0 | [6 empty] | 3台中2台はLED済 他1台はB級のまま
5 | 西原近隣センター | 5-1 | 西原近隣センター | 2F | 通路 | B | 誘導灯 | B級 | 1 | 台 | 1 |  |  |  | 0 | FA40318C LE1 | ﾊﾟﾅｿﾆｯｸ | LED 誘導灯 B級 | 2.4 | 0 | 0 |  | 1 | 1 | 1
5 | 西原近隣センター | 5-1 | 西原近隣センター | 2F | 通路 | FCL30×1 | 直付 | LED | 1 | 台 | 1 |  | 12 | 240 | 0 | [6 empty] | 4台中1台はLED(LGC21104） 他3台はFCL40
5 | 西原近隣センター | 5-1 | 西原近隣センター | 2F | 通路 | FCL30×1 | 直付 | FCL40 | 3 | 台 | 1 |  |  |  | 0 | XLX460DENPLE9 | ﾊﾟﾅｿﾆｯｸ | LED 40形 6900lm | 43.1 | 6900 | 5000 |  | 3 | 1 | 3
5 | 西原近隣センター | 5-1 | 西原近隣センター | 2F | 通路 | 別置 | 埋込 | 非常灯 | 3 | 台 | 1 | 10 | 0 | 0 | 0 | NNFB91615C | ﾊﾟﾅｿﾆｯｸ | LED 埋込 非常灯 | 1 | 0 | 0 |  | 3 | 1 | 3
5 | 西原近隣センター | 5-1 | 西原近隣センター | 2F | 男子トイレ |  | ﾀﾞｳﾝﾗｲﾄ | LED | 3 | 台 | 1 |  | 12 | 240 | 0
5 | 西原近隣センター | 5-1 | 西原近隣センター | 2F | 女子トイレ |  | ﾀﾞｳﾝﾗｲﾄ | LED | 4 | 台 | 1 |  | 12 | 240 | 0
5 | 西原近隣センター | 5-1 | 西原近隣センター | 2F | 湯沸室 | FL40×2 | 直付 | LED | 1 | 台 | 2 |  | 12 | 240 | 0
5 | 西原近隣センター | 5-1 | 西原近隣センター | 2F | 会議室A,B,C | FL40×2 | 直付 | LED | 10 | 台 | 2 |  | 12 | 240 | 0
5 | 西原近隣センター | 5-1 | 西原近隣センター | 2F | 会議室A,B,C | FL40×2 （非常照明付） | 直付 | FL40 | 7 | 台 | 2 | 83 | 12 | 240 | 1673.28 | XLG441AGNJ LE9 | ﾊﾟﾅｿﾆｯｸ | LED 直付（非常照明付） 4000lm | 27.6 | 4000 | 5000 | 8台中1台はLED化済(XLG451DGNCLE９) | 7 | 2 | 14
5 | 西原近隣センター | 5-1 | 西原近隣センター | 2F | 会議室A,B,C | FL40×3 （非常照明付） | 直付 | LED | 1 | 台 | 2 |  |  |  | 0
5 | 西原近隣センター | 5-1 | 西原近隣センター | 2F | 会議室A,B,C | B | 誘導灯 | LED | 3 | 台 | 1 |  | 12 | 240 | 0
5 | 西原近隣センター | 5-1 | 西原近隣センター | 2F | 会議室A,B,C | FL40×1 | 直付 | LED | 3 | 台 | 1 |  | 12 | 240 | 0
5 | 西原近隣センター | 5-1 | 西原近隣センター | 2F | 倉庫 | IL60×1 | ﾀﾞｳﾝﾗｲﾄ | IL60 | 1 | 台 | 1 | 54 | 12 | 240 | 155.52 | XND0619WN LE9 | ﾊﾟﾅｿﾆｯｸ | LEDﾀﾞｳﾝﾗｲﾄ | 4.2 | 625 | 5000 |  | 1 | 1 | 1
5 | 西原近隣センター | 5-1 | 西原近隣センター | 2F | 和室 | FL20×1 | 直付 | FL20 | 1 | 台 | 1 | 22 | 12 | 240 | 63.36 | XLX200AENCLE9 | ﾊﾟﾅｿﾆｯｸ | LED 直付 800lm | 6 | 830 | 5000 |  | 1 | 1 | 1
5 | 西原近隣センター | 5-1 | 西原近隣センター | 2F | 和室 | 別置 | 埋込 | 非常灯 | 2 | 台 | 1 | 10 | 0 | 0 | 0 | NNFB91615C | ﾊﾟﾅｿﾆｯｸ | LED 埋込 非常灯 | 1 | 0 | 0 | 台数2 | 2 | 1 | 2
5 | 西原近隣センター | 5-1 | 西原近隣センター | 2F | 和室 | B | 誘導灯 | B級 | 1 | 台 | 1 | 21 | 24 | 365 | 183.96 | FA40318C LE1 | ﾊﾟﾅｿﾆｯｸ | LED 誘導灯 B級 | 2.4 | 0 | 0 |  | 1 | 1 | 1
5 | 西原近隣センター | 5-1 | 西原近隣センター | 2F | 和室 | FCL30×1 | 天吊 | LED | 1 | 台 | 1 |  | 12 | 240 | 0
5 | 西原近隣センター | 5-1 | 西原近隣センター | 2F | 和室 | FCL32×1 | 天吊 | FCL32 | 3 | 台 | 2 | 60 | 12 | 240 | 518.4 | XLX160AEN LA9 | ﾊﾟﾅｿﾆｯｸ | LED スクエア 6500lm | 41.5 | 6500 | 5000 | 天吊 | 3 | 2 | 6
5 | 西原近隣センター | 5-1 | 西原近隣センター | 2F | 和室 | FL10×1 | 壁直付 | FL10 | 2 | 台 | 1 | 22 | 12 | 240 | 126.72 | XLX200NENCLE9 | ﾊﾟﾅｿﾆｯｸ | LED 壁直付 800lm | 6 | 830 | 5000 | FL10 | 2 | 1 | 2
5 | 西原近隣センター | 5-1 | 西原近隣センター | 2F | 和室 | IL60×1 | 天吊 | IL60 | 1 | 台 | 1 | 54 | 12 | 240 | 155.52 | XND0619WN LE9 | ﾊﾟﾅｿﾆｯｸ | LEDﾀﾞｳﾝﾗｲﾄ | 4.2 | 625 | 5000 | 天吊 | 1 | 1 | 1
5 | 西原近隣センター | 5-1 | 西原近隣センター | 2F | 和室 | IL60×1 | 壁直付 | FCL15 | 1 | 台 | 1 | 54 | 12 | 240 | 155.52 | LDA7N-D-G/S/Z6/F | ﾊﾟﾅｿﾆｯｸ | LED電球 | 7.3 | 810 | 5000 | FCL15×1 壁直付 台数１ | 1 | 1 | 1
5 | 西原近隣センター | 5-1 | 西原近隣センター | 外 | 外周 | IL60×1 | ﾀﾞｳﾝﾗｲﾄ(屋外) | LED | 4 | 台 | 1 |  |  |  | 0 | [6 empty] | LED電球に交換済
5 | 西原近隣センター | 5-1 | 西原近隣センター | 外 | 外周 | FL20×1 | 壁直付(屋外) | FL20 | 4 | 台 | 1 | 22 | 12 | 240 | 253.44 | NNFW21885 LE9 | ﾊﾟﾅｿﾆｯｸ | LED 壁直付（防雨） 20形 1200lm | 12 | 1200 | 5000 | 台数４ | 4 | 1 | 4
5 | 西原近隣センター | 5-1 | 西原近隣センター | 外 | 外周 | LW20×1 | ﾀﾞｳﾝﾗｲﾄ(屋外) | IL100 | 1 | 台 | 1 | 90 | 12 | 240 | 259.2 | LRDC3143N LE1 | ﾊﾟﾅｿﾆｯｸ | LEDﾀﾞｳﾝﾗｲﾄ（防雨） 白熱電球100形 | 7.6 | 765 | 5000 | 駐輪場調査漏れ FL20×1 2台 1灯式 | 1 | 1 | 1
5 | 西原近隣センター | 5-1 | 西原近隣センター | 外 | 駐輪場 | FL20 | 直付 | FL20 | 12 | 台 | 1 |  | 12 | 240 | 0 | NNFW21885 LE9 | ﾊﾟﾅｿﾆｯｸ | LED 壁直付（防雨） 20形 1200lm | 12 | 1200 | 5000 |  | 12 | 1 | 12
8 | 南部近隣センター体育館 | 8 | 南部近隣センター体育館 | 1F | 風除室 |  | 埋込 | 非常灯 | 1 | 台 | 1 | 10 | 0 | 240 | 0 | NNFB91615C | ﾊﾟﾅｿﾆｯｸ | LED 埋込 非常灯 | 1 | 0 | 0 |  | 1 | 1 | 1
8 | 南部近隣センター体育館 | 8 | 南部近隣センター体育館 | 1F | 風除室 | FDL18×1 | ﾀﾞｳﾝﾗｲﾄ | FDL13 | 2 | 台 | 1 | 15 | 12 | 240 | 86.4 | NNN70500K | ﾊﾟﾅｿﾆｯｸ | LEDﾀﾞｳﾝﾗｲﾄ 白熱電球10形 | 2 | 100 | 5000 |  | 2 | 1 | 2
8 | 南部近隣センター体育館 | 8 | 南部近隣センター体育館 | 1F | ロビー | FCL32×1 | ｼｰﾘﾝｸﾞ | FCL32 | 9 | 台 | 2 | 60 | 12 | 240 | 1555.2 | XLX160AEN LA9 | ﾊﾟﾅｿﾆｯｸ | LED スクエア 6500lm | 41.5 | 6500 | 5000 |  | 9 | 2 | 18
8 | 南部近隣センター体育館 | 8 | 南部近隣センター体育館 | 1F | ロビー |  | 埋込 | 非常灯 | 2 | 台 | 1 | 10 | 0 | 240 | 0 | NNFB91615C | ﾊﾟﾅｿﾆｯｸ | LED 埋込 非常灯 | 1 | 0 | 0 |  | 2 | 1 | 2
8 | 南部近隣センター体育館 | 8 | 南部近隣センター体育館 | 1F | ロビー |  | 誘導灯 | B級 | 2 | 台 | 1 | 21 | 24 | 240 | 241.92 | FA40318C LE1 | ﾊﾟﾅｿﾆｯｸ | LED 誘導灯 B級 | 2.4 | 0 | 0 |  | 2 | 1 | 2
8 | 南部近隣センター体育館 | 8 | 南部近隣センター体育館 | 1F | 管理事務室 | FL40×2 （非常照明付） | 埋込 | FL40 | 1 | 台 | 2 | 83 | 12 | 240 | 239.04 | XLG441PGNJ LE9 | ﾊﾟﾅｿﾆｯｸ | LED 埋込（非常照明付） 4000lm | 27.6 | 4000 | 5000 |  | 1 | 2 | 2
8 | 南部近隣センター体育館 | 8 | 南部近隣センター体育館 | 1F | 管理事務室 | FL40×2 | 埋込 | FL40 | 1 | 台 | 2 | 83 | 12 | 240 | 239.04 | XLX460UENTLE9 | ﾊﾟﾅｿﾆｯｸ | LED 埋込 40形 6900lm | 43.1 | 6680 | 5000 |  | 1 | 2 | 2
8 | 南部近隣センター体育館 | 8 | 南部近隣センター体育館 | 1F | 管理事務室 | FL40×1 | 埋込 | LED | 2 | 台 | 1 |  | 12 | 240 | 0
8 | 南部近隣センター体育館 | 8 | 南部近隣センター体育館 | 1F | プレイルーム | FL40×2 | 埋込 | FL40 | 2 | 台 | 2 | 83 | 3 | 240 | 119.52 | XLX460UENTLE9 | ﾊﾟﾅｿﾆｯｸ | LED 埋込 40形 6900lm | 43.1 | 6680 | 5000 |  | 2 | 2 | 4
8 | 南部近隣センター体育館 | 8 | 南部近隣センター体育館 | 1F | プレイルーム | FL40×2 （非常照明付） | 埋込 | FL40 | 1 | 台 | 2 | 83 | 3 | 240 | 59.76 | XLG441PGNJ LE9 | ﾊﾟﾅｿﾆｯｸ | LED 埋込（非常照明付） 4000lm | 27.6 | 4000 | 5000 |  | 1 | 2 | 2
8 | 南部近隣センター体育館 | 8 | 南部近隣センター体育館 | 1F | 多目的トイレ | FL40×1 | 直付 | FL40 | 1 | 台 | 1 | 42 | 3 | 240 | 30.24 | XLX430AENPLE9 | ﾊﾟﾅｿﾆｯｸ | LED 直付 3200lm | 20.6 | 3200 | 5000 |  | 1 | 1 | 1
8 | 南部近隣センター体育館 | 8 | 南部近隣センター体育館 | 1F | 男子更衣室 | FL40×1 | 直付 | FL40 | 1 | 台 | 1 | 42 | 3 | 240 | 30.24 | XLX430AENPLE9 | ﾊﾟﾅｿﾆｯｸ | LED 直付 3200lm | 20.6 | 3200 | 5000 |  | 1 | 1 | 1
8 | 南部近隣センター体育館 | 8 | 南部近隣センター体育館 | 1F | 男子トイレ | FL40×1 | 直付 | FL40 | 2 | 台 | 1 | 42 | 3 | 240 | 60.48 | XLX430AENPLE9 | ﾊﾟﾅｿﾆｯｸ | LED 直付 3200lm | 20.6 | 3200 | 5000 |  | 2 | 1 | 2
8 | 南部近隣センター体育館 | 8 | 南部近隣センター体育館 | 1F | 男子トイレ | FL10×1 | ﾌﾞﾗｹｯﾄ | FL20 | 1 | 台 | 1 | 21 | 3 | 240 | 15.12 | LGB85032LE1 | ﾊﾟﾅｿﾆｯｸ | LED 直付 キッチンライト 20形 | 12 | 1100 | 5000 |  | 1 | 1 | 1
8 | 南部近隣センター体育館 | 8 | 南部近隣センター体育館 | 1F | 女子トイレ | FL40×1 | 直付 | FL40 | 1 | 台 | 1 | 42 | 3 | 240 | 30.24 | XLX430AENPLE9 | ﾊﾟﾅｿﾆｯｸ | LED 直付 3200lm | 20.6 | 3200 | 5000 |  | 1 | 1 | 1
8 | 南部近隣センター体育館 | 8 | 南部近隣センター体育館 | 1F | 女子トイレ | FL10×1 | ﾌﾞﾗｹｯﾄ | FL20 | 2 | 台 | 1 | 21 | 3 | 240 | 30.24 | LGB85032LE1 | ﾊﾟﾅｿﾆｯｸ | LED 直付 キッチンライト 20形 | 12 | 1100 | 5000 |  | 2 | 1 | 2
8 | 南部近隣センター体育館 | 8 | 南部近隣センター体育館 | 1F | 器具庫1 | FL40×1 | 直付 | FL40 | 2 | 台 | 1 | 42 | 3 | 240 | 60.48 | XLX430AENPLE9 | ﾊﾟﾅｿﾆｯｸ | LED 直付 3200lm | 20.6 | 3200 | 5000 |  | 2 | 1 | 2
8 | 南部近隣センター体育館 | 8 | 南部近隣センター体育館 | 1F | 女子更衣室 | FL40×1 | 直付 | FL40 | 1 | 台 | 1 | 42 | 3 | 240 | 30.24 | XLX430AENPLE9 | ﾊﾟﾅｿﾆｯｸ | LED 直付 3200lm | 20.6 | 3200 | 5000 |  | 1 | 1 | 1
8 | 南部近隣センター体育館 | 8 | 南部近隣センター体育館 | 1F | アリーナ | MF400×1 | 天吊 | H300 | 12 | 台 | 1 | 310 | 6 | 240 | 5356.8 | LSR2W-200 | 公共施設型番 | LSR2W-200同等性能器具 |  |  |  | 高所作業 | 12 | 1 | 12
8 | 南部近隣センター体育館 | 8 | 南部近隣センター体育館 | 1F | アリーナ |  | 誘導灯 | B級 | 3 | 台 | 1 | 21 | 24 | 240 | 362.88 | FA40318C LE1 | ﾊﾟﾅｿﾆｯｸ | LED 誘導灯 B級 | 2.4 | 0 | 0 |  | 3 | 1 | 3
8 | 南部近隣センター体育館 | 8 | 南部近隣センター体育館 | 1F | アリーナ |  | 誘導灯 | LED | 4 | 台 | 1 |  | 24 | 240 | 0
8 | 南部近隣センター体育館 | 8 | 南部近隣センター体育館 | 1F | 器具庫2 | FL40×1 | 直付 | FL40 | 2 | 台 | 1 | 42 | 3 | 240 | 60.48 | XLX430AENPLE9 | ﾊﾟﾅｿﾆｯｸ | LED 直付 3200lm | 20.6 | 3200 | 5000 |  | 2 | 1 | 2
8 | 南部近隣センター体育館 | 8 | 南部近隣センター体育館 | 1F | 倉庫 | FL40×1 | 直付 | FL40 | 1 | 台 | 1 | 42 | 3 | 240 | 30.24 | XLX430AENPLE9 | ﾊﾟﾅｿﾆｯｸ | LED 直付 3200lm | 20.6 | 3200 | 5000 |  | 1 | 1 | 1
8 | 南部近隣センター体育館 | 8 | 南部近隣センター体育館 | 1F | 控室 | FL20×1 | 直付 | FL20 | 2 | 台 | 1 | 22 | 3 | 240 | 31.68 | XLX200NENCLE9 | ﾊﾟﾅｿﾆｯｸ | LED 壁直付 800lm | 6 | 830 | 5000 |  | 2 | 1 | 2
8 | 南部近隣センター体育館 | 8 | 南部近隣センター体育館 | 1F | 控室 | FL40×1 | 直付 | FL40 | 6 | 台 | 1 | 42 | 3 | 240 | 181.44 | XLX430AENPLE9 | ﾊﾟﾅｿﾆｯｸ | LED 直付 3200lm | 20.6 | 3200 | 5000 |  | 6 | 1 | 6
8 | 南部近隣センター体育館 | 8 | 南部近隣センター体育館 | 1F | 舞台 | FL40×1 | 直付 | LED | 12 | 台 | 1 |  | 3 | 240 | 0
8 | 南部近隣センター体育館 | 8 | 南部近隣センター体育館 | 1F | 舞台 |  | スポット | LED | 5 | 台 | 1 |  | 3 | 240 | 0
8 | 南部近隣センター体育館 | 8 | 南部近隣センター体育館 | 1-2F | 階段 | FL40×1 | 壁直付 | FL40 | 1 | 台 | 1 | 42 | 12 | 240 | 120.96 | NNF41825 LE9 | ﾊﾟﾅｿﾆｯｸ | LED 壁直付 2600lm | 20 | 2600 | 5000 |  | 1 | 1 | 1
8 | 南部近隣センター体育館 | 8 | 南部近隣センター体育館 | 2F | 通路 | FDL18×1 | ﾀﾞｳﾝﾗｲﾄ | FDL13 | 17 | 台 | 1 | 15 | 12 | 240 | 734.4 | NNN70500K | ﾊﾟﾅｿﾆｯｸ | LEDﾀﾞｳﾝﾗｲﾄ 白熱電球10形 | 2 | 100 | 5000 |  | 17 | 1 | 17
8 | 南部近隣センター体育館 | 8 | 南部近隣センター体育館 | 2F | 通路 |  | 埋込 | 非常灯 | 3 | 台 | 1 | 10 | 0 | 240 | 0 | NNFB91615C | ﾊﾟﾅｿﾆｯｸ | LED 埋込 非常灯 | 1 | 0 | 0 |  | 3 | 1 | 3
8 | 南部近隣センター体育館 | 8 | 南部近隣センター体育館 | 2F | 通路 |  | 誘導灯 | B級 | 1 | 台 | 1 | 21 | 24 | 240 | 120.96 | FA40318C LE1 | ﾊﾟﾅｿﾆｯｸ | LED 誘導灯 B級 | 2.4 | 0 | 0 |  | 1 | 1 | 1
8 | 南部近隣センター体育館 | 8 | 南部近隣センター体育館 | 2F | 通路 |  | 誘導灯 | LED | 1 | 台 | 1 |  | 24 | 240 | 0
8 | 南部近隣センター体育館 | 8 | 南部近隣センター体育館 | 2F | 和室 | FL40×2 | 埋込 | FL40 | 6 | 台 | 2 | 83 | 6 | 240 | 717.12 | XLX460UENTLE9 | ﾊﾟﾅｿﾆｯｸ | LED 埋込 40形 6900lm | 43.1 | 6680 | 5000 |  | 6 | 2 | 12
8 | 南部近隣センター体育館 | 8 | 南部近隣センター体育館 | 2F | 和室 |  | 埋込 | 非常灯 | 2 | 台 | 1 | 10 | 0 | 240 | 0 | NNFB91615C | ﾊﾟﾅｿﾆｯｸ | LED 埋込 非常灯 | 1 | 0 | 0 |  | 2 | 1 | 2
8 | 南部近隣センター体育館 | 8 | 南部近隣センター体育館 | 2F | 和室 | FL10×1 | 直付 | FL20 | 1 | 台 | 1 | 22 | 6 | 240 | 31.68 | XLX200NENCLE9 | ﾊﾟﾅｿﾆｯｸ | LED 壁直付 800lm | 6 | 830 | 5000 |  | 1 | 1 | 1
8 | 南部近隣センター体育館 | 8 | 南部近隣センター体育館 | 2F | 給湯室 | FL20×2 | 埋込 | FL20 | 1 | 台 | 2 | 41 | 3 | 240 | 29.52 | XLX219UEN LE9 | ﾊﾟﾅｿﾆｯｸ | LED 埋込 1600lm | 11.6 | 1550 | 5000 |  | 1 | 2 | 2
8 | 南部近隣センター体育館 | 8 | 南部近隣センター体育館 | 2F | 男子トイレ | FL40×1 | 直付 | FL40 | 1 | 台 | 1 | 42 | 3 | 240 | 30.24 | XLX430AENPLE9 | ﾊﾟﾅｿﾆｯｸ | LED 直付 3200lm | 20.6 | 3200 | 5000 |  | 1 | 1 | 1
8 | 南部近隣センター体育館 | 8 | 南部近隣センター体育館 | 2F | 男子トイレ | FL10×1 | ﾌﾞﾗｹｯﾄ | FL20 | 1 | 台 | 1 | 21 | 3 | 240 | 15.12 | LGB85032LE1 | ﾊﾟﾅｿﾆｯｸ | LED 直付 キッチンライト 20形 | 12 | 1100 | 5000 |  | 1 | 1 | 1
8 | 南部近隣センター体育館 | 8 | 南部近隣センター体育館 | 2F | 女子トイレ | FL40×1 | 直付 | FL40 | 1 | 台 | 1 | 42 | 3 | 240 | 30.24 | XLX430AENPLE9 | ﾊﾟﾅｿﾆｯｸ | LED 直付 3200lm | 20.6 | 3200 | 5000 |  | 1 | 1 | 1
8 | 南部近隣センター体育館 | 8 | 南部近隣センター体育館 | 2F | 女子トイレ | FL10×1 | ﾌﾞﾗｹｯﾄ | FL20 | 2 | 台 | 1 | 21 | 3 | 240 | 30.24 | LGB85032LE1 | ﾊﾟﾅｿﾆｯｸ | LED 直付 キッチンライト 20形 | 12 | 1100 | 5000 |  | 2 | 1 | 2
8 | 南部近隣センター体育館 | 8 | 南部近隣センター体育館 | 2F | 倉庫 | FL40×1 | 直付 | FL40 | 1 | 台 | 1 | 42 | 3 | 240 | 30.24 | XLX430AENPLE9 | ﾊﾟﾅｿﾆｯｸ | LED 直付 3200lm | 20.6 | 3200 | 5000 |  | 1 | 1 | 1
8 | 南部近隣センター体育館 | 8 | 南部近隣センター体育館 | 2F | 会議室 | FL40×2 | 埋込 | FL40 | 6 | 台 | 2 | 83 | 3 | 240 | 358.56 | XLX460UENTLE9 | ﾊﾟﾅｿﾆｯｸ | LED 埋込 40形 6900lm | 43.1 | 6680 | 5000 |  | 6 | 2 | 12
8 | 南部近隣センター体育館 | 8 | 南部近隣センター体育館 | 2F | 会議室 |  | 埋込 | 非常灯 | 1 | 台 | 1 | 10 | 0 | 240 | 0 | NNFB91615C | ﾊﾟﾅｿﾆｯｸ | LED 埋込 非常灯 | 1 | 0 | 0 |  | 1 | 1 | 1
8 | 南部近隣センター体育館 | 8 | 南部近隣センター体育館 | 外 | ポーチ |  | ﾀﾞｳﾝﾗｲﾄ | LED | 4 | 台 | 1 |  | 12 | 240 | 0
8 | 南部近隣センター体育館 | 8 | 南部近隣センター体育館 | 外 | 外周 |  | 外灯 | LED | 4 | 台 | 1 |  | 12 | 240 | 0 | [6 empty] | 高所作業
8 | 南部近隣センター体育館 | 8 | 南部近隣センター体育館 | 外 | 外周 | FL20×1 | 壁直付 | FL20 | 7 | 台 | 1 | 22 | 12 | 240 | 443.52 | XLX200NENCLE9 | ﾊﾟﾅｿﾆｯｸ | LED 壁直付 800lm | 6 | 830 | 5000 |  | 7 | 1 | 7
14 | 新富近隣センター | 14 | 新富近隣センター | 1F | 事務所 | FL40×2 | 直付 | LED | 8 | 台 | 2 |  | 12 | 365 | 0
14 | 新富近隣センター | 14 | 新富近隣センター | 1F | 事務所 | 別置 | 埋込 | 非常灯 | 1 | 台 | 1 | 10 | 0 | 365 | 0 | NNFB91615C | ﾊﾟﾅｿﾆｯｸ | LED 埋込 非常灯 | 1 | 0 | 0 |  | 1 | 1 | 1
14 | 新富近隣センター | 14 | 新富近隣センター | 1F | 図書館 | FL40×2 | 直付 | LED | 34 | 台 | 2 |  | 12 | 365 | 0
14 | 新富近隣センター | 14 | 新富近隣センター | 1F | 図書館 | 別置 | 埋込 | 非常灯 | 3 | 台 | 1 | 10 | 0 | 365 | 0 | NNFB91615C | ﾊﾟﾅｿﾆｯｸ | LED 埋込 非常灯 | 1 | 0 | 0 |  | 3 | 1 | 3
14 | 新富近隣センター | 14 | 新富近隣センター | 1F | 図書館 | A | 誘導灯 | A級 | 1 | 台 | 1 | 35 | 24 | 365 | 306.6 | FA44312C LE1 | ﾊﾟﾅｿﾆｯｸ | LED 誘導灯 A級 | 10.5 | 0 | 0 |  | 1 | 1 | 1
14 | 新富近隣センター | 14 | 新富近隣センター | 1F | 給湯室 | FL20×1 | 直付 | LED | 1 | 台 | 1 |  | 3 | 365 | 0
14 | 新富近隣センター | 14 | 新富近隣センター | 1F | 男子トイレ |  | ﾀﾞｳﾝﾗｲﾄ | LED | 6 | 台 | 1 |  | 3 | 365 | 0
14 | 新富近隣センター | 14 | 新富近隣センター | 1F | 男子トイレ |  | ﾀﾞｳﾝﾗｲﾄ | LED | 7 | 台 | 1 |  | 3 | 365 | 0
14 | 新富近隣センター | 14 | 新富近隣センター | 1F | 多目的トイレ |  | ﾀﾞｳﾝﾗｲﾄ | LED | 2 | 台 | 1 |  | 3 | 365 | 0
14 | 新富近隣センター | 14 | 新富近隣センター | 1F | 倉庫 | FL20×1 | 直付 | FL20 | 3 | 台 | 1 | 22 | 3 | 365 | 72.27 | XLX200AENCLE9 | ﾊﾟﾅｿﾆｯｸ | LED 直付 800lm | 6 | 830 | 5000 |  | 3 | 1 | 3
14 | 新富近隣センター | 14 | 新富近隣センター | 1F | 協議会事務室 | FL40×2 | 埋込 | LED | 4 | 台 | 2 |  | 3 | 365 | 0
14 | 新富近隣センター | 14 | 新富近隣センター | 1F | 通路 | FL40×2 | 埋込 | LED | 20 | 台 | 2 |  | 12 | 365 | 0
14 | 新富近隣センター | 14 | 新富近隣センター | 1F | 通路 | B | 誘導灯 | LED | 1 | 台 | 1 |  | 24 | 365 | 0
14 | 新富近隣センター | 14 | 新富近隣センター | 1F | 通路 | 別置 | 埋込 | 非常灯 | 4 | 台 | 1 | 10 | 0 | 365 | 0 | NNFB91615C | ﾊﾟﾅｿﾆｯｸ | LED 埋込 非常灯 | 1 | 0 | 0 |  | 4 | 1 | 4
14 | 新富近隣センター | 14 | 新富近隣センター | 1F | 通路 | A | 誘導灯 | A級 | 1 | 台 | 1 | 35 | 24 | 365 | 306.6 | FA44312C LE1 | ﾊﾟﾅｿﾆｯｸ | LED 誘導灯 A級 | 10.5 | 0 | 0 |  | 1 | 1 | 1
14 | 新富近隣センター | 14 | 新富近隣センター | 1F | 通路 |  | ﾀﾞｳﾝﾗｲﾄ | LED | 1 | 台 | 1 |  | 12 | 365 | 0
14 | 新富近隣センター | 14 | 新富近隣センター | 1-2F | 階段 | FL40×2 | 直付 | LED | 2 | 台 | 2 |  | 12 | 365 | 0
14 | 新富近隣センター | 14 | 新富近隣センター | 1-2F | 階段 | 別置 | 埋込 | 非常灯 | 2 | 台 | 1 | 10 | 0 | 365 | 0 | NNFB91615C | ﾊﾟﾅｿﾆｯｸ | LED 埋込 非常灯 | 1 | 0 | 0 |  | 2 | 1 | 2
14 | 新富近隣センター | 14 | 新富近隣センター | 2F | 多目的ホール | FL40×2 | 直付 | LED | 28 | 台 | 2 |  | 6 | 365 | 0
14 | 新富近隣センター | 14 | 新富近隣センター | 2F | 多目的ホール | IL150×1 | 電球 | IL60 | 4 | 台 | 1 | 54 | 6 | 365 | 473.04 | LDA7N-D-G/S/Z6/F | ﾊﾟﾅｿﾆｯｸ | LED電球 | 7.3 | 810 | 5000 |  | 4 | 1 | 4
14 | 新富近隣センター | 14 | 新富近隣センター | 2F | 多目的ホール | 別置 | 埋込 | 非常灯 | 3 | 台 | 1 | 10 | 0 | 365 | 0 | NNFB91615C | ﾊﾟﾅｿﾆｯｸ | LED 埋込 非常灯 | 1 | 0 | 0 |  | 3 | 1 | 3
14 | 新富近隣センター | 14 | 新富近隣センター | 2F | 多目的ホール | A | 誘導灯 | A級 | 2 | 台 | 1 | 35 | 24 | 365 | 613.2 | FA44312C LE1 | ﾊﾟﾅｿﾆｯｸ | LED 誘導灯 A級 | 10.5 | 0 | 0 |  | 2 | 1 | 2
14 | 新富近隣センター | 14 | 新富近隣センター | 2F | 多目的ホール | B | 誘導灯 | LED | 1 | 台 | 1 |  | 24 | 365 | 0
14 | 新富近隣センター | 14 | 新富近隣センター | 2F | 多目的ホール倉庫 | FL40×1 | 直付 | FL40 | 1 | 台 | 1 | 47 | 0 | 365 | 0 | XLX430AENPLE9 | ﾊﾟﾅｿﾆｯｸ | LED 直付 3200lm | 20.6 | 3200 | 5000 |  | 1 | 1 | 1
14 | 新富近隣センター | 14 | 新富近隣センター | 2F | 和室 1 | FL40×2 | 直付 | LED | 6 | 台 | 2 |  | 3 | 365 | 0
14 | 新富近隣センター | 14 | 新富近隣センター | 2F | 和室 1 | 別置 | 埋込 | 非常灯 | 3 | 台 | 1 | 10 | 0 | 365 | 0 | NNFB91615C | ﾊﾟﾅｿﾆｯｸ | LED 埋込 非常灯 | 1 | 0 | 0 |  | 3 | 1 | 3
14 | 新富近隣センター | 14 | 新富近隣センター | 2F | 和室 2 | FL40×2 | 直付 | LED | 6 | 台 | 2 |  | 3 | 365 | 0
14 | 新富近隣センター | 14 | 新富近隣センター | 2F | 和室 2 | 別置 | 埋込 | 非常灯 | 3 | 台 | 1 | 10 | 0 | 365 | 0 | NNFB91615C | ﾊﾟﾅｿﾆｯｸ | LED 埋込 非常灯 | 1 | 0 | 0 |  | 3 | 1 | 3
14 | 新富近隣センター | 14 | 新富近隣センター | 2F | 料理実習室 | FL40×2 | 直付 | LED | 8 | 台 | 2 |  | 3 | 365 | 0
14 | 新富近隣センター | 14 | 新富近隣センター | 2F | 料理実習室 | 別置 | 埋込 | 非常灯 | 1 | 台 | 1 | 10 | 0 | 365 | 0 | NNFB91615C | ﾊﾟﾅｿﾆｯｸ | LED 埋込 非常灯 | 1 | 0 | 0 |  | 1 | 1 | 1
14 | 新富近隣センター | 14 | 新富近隣センター | 2F | 給湯室 | FL20×1 | 直付 | LED | 1 | 台 | 1 |  | 3 | 365 | 0
14 | 新富近隣センター | 14 | 新富近隣センター | 2F | 男子トイレ |  | ﾀﾞｳﾝﾗｲﾄ | LED | 6 | 台 | 1 |  | 3 | 365 | 0
14 | 新富近隣センター | 14 | 新富近隣センター | 2F | 女子トイレ |  | ﾀﾞｳﾝﾗｲﾄ | LED | 7 | 台 | 1 |  | 3 | 365 | 0
14 | 新富近隣センター | 14 | 新富近隣センター | 2F | 倉庫 | FL40×1 | 直付 | FL40 | 1 | 台 | 1 | 47 | 0 | 365 | 0 | XLX430AENPLE9 | ﾊﾟﾅｿﾆｯｸ | LED 直付 3200lm | 20.6 | 3200 | 5000 |  | 1 | 1 | 1
14 | 新富近隣センター | 14 | 新富近隣センター | 2F | 通路 | FL20×2 | 埋込 | LED | 2 | 台 | 2 |  | 12 | 365 | 0
14 | 新富近隣センター | 14 | 新富近隣センター | 2F | 通路 | FL20×2 （非常灯付） | 埋込 | FL20 | 2 | 台 | 2 | 41 | 12 | 365 | 359.16 | XLG213RGN LE9 | ﾊﾟﾅｿﾆｯｸ | LED 埋込（非常照明付） 1600lm | 12.7 | 1600 | 5000 |  | 2 | 2 | 4
14 | 新富近隣センター | 14 | 新富近隣センター | 2F | 通路 | FL20×1 | 埋込 | LED | 4 | 台 | 1 |  | 12 | 365 | 0
14 | 新富近隣センター | 14 | 新富近隣センター | 2F | 通路 | 別置 | 埋込 | 非常灯 | 1 | 台 | 1 | 10 | 0 | 365 | 0 | NNFB91615C | ﾊﾟﾅｿﾆｯｸ | LED 埋込 非常灯 | 1 | 0 | 0 |  | 1 | 1 | 1
14 | 新富近隣センター | 14 | 新富近隣センター | 2F | 通路 | FL40×1 | 埋込 | LED | 1 | 台 | 1 |  | 12 | 365 | 0
14 | 新富近隣センター | 14 | 新富近隣センター | 2F | 通路 | A | 誘導灯 | A級 | 1 | 台 | 1 | 35 | 24 | 365 | 306.6 | FA44312C LE1 | ﾊﾟﾅｿﾆｯｸ | LED 誘導灯 A級 | 10.5 | 0 | 0 |  | 1 | 1 | 1
14 | 新富近隣センター | 14 | 新富近隣センター | 2F | 通路 |  | ﾀﾞｳﾝﾗｲﾄ | LED | 1 | 台 | 1 |  | 12 | 365 | 0
14 | 新富近隣センター | 14 | 新富近隣センター | 1F | 陶芸室 | FCL40×1 | 直付 | FCL40 | 1 | 台 | 1 | 47 | 3 | 365 | 51.465 | NNN16440+LDA13L-G/Z100E/S/W/F | ﾊﾟﾅｿﾆｯｸ | LED 直付（防雨） FCL40形 | 12.9 | 1520 | 5000 |  | 1 | 1 | 1
14 | 新富近隣センター | 14 | 新富近隣センター | 1F | 陶芸室 | FL40×2 | 直付 | LED | 7 | 台 | 2 |  | 3 | 365 | 0
14 | 新富近隣センター | 14 | 新富近隣センター | 1F | 陶芸室 | A | 誘導灯 | A級 | 1 | 台 | 1 | 35 | 24 | 365 | 306.6 | FA44312C LE1 | ﾊﾟﾅｿﾆｯｸ | LED 誘導灯 A級 | 10.5 | 0 | 0 |  | 1 | 1 | 1
14 | 新富近隣センター | 14 | 新富近隣センター | 1F | 陶芸室 | FL40×2 （非常灯付） | 直付 | FL40 | 4 | 台 | 2 | 83 | 3 | 365 | 363.54 | XLG441AGNJ LE9 | ﾊﾟﾅｿﾆｯｸ | LED 直付（非常照明付） 4000lm | 27.6 | 4000 | 5000 |  | 4 | 2 | 8
14 | 新富近隣センター | 14 | 新富近隣センター | 1F | 陶芸室 | FL20×1 | ﾌﾞﾗｹｯﾄ | FL20 | 2 | 台 | 1 | 22 | 3 | 365 | 48.18 | LGB85032LE1 | ﾊﾟﾅｿﾆｯｸ | LED 直付 キッチンライト 20形 | 12 | 1100 | 5000 |  | 2 | 1 | 2
14 | 新富近隣センター | 14 | 新富近隣センター | 1F | 風除室 | FL40×2 | 埋込 | LED | 2 | 台 | 2 |  | 3 | 365 | 0
14 | 新富近隣センター | 14 | 新富近隣センター | 1F | 風除室 | 別置 | 埋込 | 非常灯 | 1 | 台 | 1 | 10 | 0 | 365 | 0 | NNFB91615C | ﾊﾟﾅｿﾆｯｸ | LED 埋込 非常灯 | 1 | 0 | 0 |  | 1 | 1 | 1
14 | 新富近隣センター | 14 | 新富近隣センター | 外 | 外周 | FL40×1 | 直付(屋外) | LED | 1 | 台 | 1 |  | 12 | 365 | 0
14 | 新富近隣センター | 14 | 新富近隣センター | 外 | 外周 | IL100×1 | 投光器 | HID100 | 4 | 台 | 1 | 110 | 12 | 365 | 1927.2 | XY6814ZLE9 | ﾊﾟﾅｿﾆｯｸ | LED 投光器 水銀灯100形 | 44 | 4440 | 5000 | 高所作業 | 4 | 1 | 4
14 | 新富近隣センター | 14 | 新富近隣センター | 外 | 外周 | FL20×1 | 壁直付 | FL20 | 4 | 台 | 1 | 22 | 12 | 365 | 385.44 | XLX200NENCLE9 | ﾊﾟﾅｿﾆｯｸ | LED 壁直付 800lm | 6 | 830 | 5000 |  | 4 | 1 | 4
14 | 新富近隣センター | 14 | 新富近隣センター | 外 | 外周 | FL20×1 | 直付 | FL20 | 2 | 台 | 1 | 22 | 12 | 365 | 192.72 | XLX200AENCLE9 | ﾊﾟﾅｿﾆｯｸ | LED 直付 800lm | 6 | 830 | 5000 |  | 2 | 1 | 2
14 | 新富近隣センター | 14 | 新富近隣センター | 外 | 駐車場 | FL40×1 | 直付(屋外) | LED | 8 | 台 | 1 |  | 12 | 365 | 0
14 | 新富近隣センター | 14 | 新富近隣センター | 外 | 外階段 | FL20×2 （非常灯付） | 埋込 | FL20 | 1 | 台 | 2 | 41 | 12 | 365 | 179.58 | XLG213RGN LE9 | ﾊﾟﾅｿﾆｯｸ | LED 埋込（非常照明付） 1600lm | 12.7 | 1600 | 5000 |  | 1 | 2 | 2
14 | 新富近隣センター | 14 | 新富近隣センター | 外 | 外階段 | FL20×2 | 直付 | FL20 | 1 | 台 | 2 | 41 | 12 | 365 | 179.58 | XLX210AENCLE9 | ﾊﾟﾅｿﾆｯｸ | LED 直付 1600lm | 11.6 | 1600 | 5000 |  | 1 | 2 | 2
14 | 新富近隣センター | 14 | 新富近隣センター | 2F | 会議室 | FL40×2 | 埋込 | LED | 16 | 台 | 2 |  | 3 | 365 | 0
14 | 新富近隣センター | 14 | 新富近隣センター | 2F | 会議室 | FL40×2 （非常灯付） | 埋込 | LED | 2 | 台 | 2 |  | 3 | 365 | 0
14 | 新富近隣センター | 14 | 新富近隣センター | 2F | 会議室 | B | 誘導灯 | LED | 1 | 台 | 1 |  | 24 | 365 | 0
14 | 新富近隣センター | 14 | 新富近隣センター | 2F | 会議室 | 別置 | 埋込 | 非常灯 | 1 | 台 | 1 | 10 | 0 | 365 | 0 | NNFB91615C | ﾊﾟﾅｿﾆｯｸ | LED 埋込 非常灯 | 1 | 0 | 0 |  | 1 | 1 | 1
14 | 新富近隣センター | 14 | 新富近隣センター | 2F | 会議室 | FL40×1 | 埋込 | LED | 4 | 台 | 1 |  | 3 | 365 | 0
20 | 新田原近隣センター | 20 | 新田原近隣センター | 1F | 会議室A,B | FL20×3 | 埋込 | LED | 12 | 台 | 3 |  | 12 | 240 | 0
20 | 新田原近隣センター | 20 | 新田原近隣センター | 1F | 会議室A,B | 非常照明 | 直付 | 非常灯 | 2 | 台 | 1 | 20 | 0 | 240 | 0 | NNFB90005K | ﾊﾟﾅｿﾆｯｸ | LED 直付 非常灯 | 1 | 0 | 0 |  | 2 | 1 | 2
20 | 新田原近隣センター | 20 | 新田原近隣センター | 1F | 会議室A,B（倉庫） |  | 電球 | IL60 | 1 | 台 | 1 | 60 | 3 | 240 | 43.2 | LDA7N-D-G/S/Z6/F | ﾊﾟﾅｿﾆｯｸ | LED電球 | 7.3 | 810 | 5000 |  | 1 | 1 | 1
20 | 新田原近隣センター | 20 | 新田原近隣センター | 2F | 和室（入口） | FL40×1 | 直付 | LED | 3 | 台 | 1 |  | 12 | 240 | 0
20 | 新田原近隣センター | 20 | 新田原近隣センター | 2F | 和室（入口） | 非常照明 | 直付 | 非常灯 | 1 | 台 | 1 | 20 | 0 | 240 | 0 | NNFB90005K | ﾊﾟﾅｿﾆｯｸ | LED 直付 非常灯 | 1 | 0 | 0 |  | 1 | 1 | 1
20 | 新田原近隣センター | 20 | 新田原近隣センター | 2F | 和室1 | FCL30×1 | ｼｰﾘﾝｸﾞ | LED | 1 | 台 | 1 |  | 12 | 240 | 0
20 | 新田原近隣センター | 20 | 新田原近隣センター | 2F | 和室1 | 非常照明 | 直付 | 非常灯 | 1 | 台 | 1 | 20 | 0 | 240 | 0 | NNFB90005K | ﾊﾟﾅｿﾆｯｸ | LED 直付 非常灯 | 1 | 0 | 0 |  | 1 | 1 | 1
20 | 新田原近隣センター | 20 | 新田原近隣センター | 2F | 和室2 | FCL30×1 | ｼｰﾘﾝｸﾞ | LED | 1 | 台 | 1 |  | 12 | 240 | 0
20 | 新田原近隣センター | 20 | 新田原近隣センター | 2F | 和室2 | 非常照明 | 直付 | 非常灯 | 1 | 台 | 1 | 20 | 0 | 240 | 0 | NNFB90005K | ﾊﾟﾅｿﾆｯｸ | LED 直付 非常灯 | 1 | 0 | 0 |  | 1 | 1 | 1
20 | 新田原近隣センター | 20 | 新田原近隣センター | 2F | 和室2 |  | ﾀﾞｳﾝﾗｲﾄ | IL60 | 2 | 台 | 1 | 54 | 12 | 240 | 311.04 | XND0619WN LE9 | ﾊﾟﾅｿﾆｯｸ | LEDﾀﾞｳﾝﾗｲﾄ | 4.2 | 625 | 5000 |  | 2 | 1 | 2
20 | 新田原近隣センター | 20 | 新田原近隣センター | 2F | 和室2 |  | 電球 | IL60 | 1 | 台 | 1 | 60 | 12 | 240 | 172.8 | LDA7N-D-G/S/Z6/F | ﾊﾟﾅｿﾆｯｸ | LED電球 | 7.3 | 810 | 5000 |  | 1 | 1 | 1
20 | 新田原近隣センター | 20 | 新田原近隣センター | 2F | 和室3 | FCL30×1 | ｼｰﾘﾝｸﾞ | LED | 1 | 台 | 1 |  | 12 | 240 | 0
20 | 新田原近隣センター | 20 | 新田原近隣センター | 2F | 和室3 | 非常照明 | 直付 | 非常灯 | 1 | 台 | 1 | 20 | 0 | 240 | 0 | NNFB90005K | ﾊﾟﾅｿﾆｯｸ | LED 直付 非常灯 | 1 | 0 | 0 |  | 1 | 1 | 1
20 | 新田原近隣センター | 20 | 新田原近隣センター | 2F | 料理自習室 | FL40×1 | 直付 | LED | 12 | 台 | 1 |  | 12 | 240 | 0
20 | 新田原近隣センター | 20 | 新田原近隣センター | 2F | 料理自習室 | 非常照明 | 直付 | 非常灯 | 2 | 台 | 1 | 20 | 0 | 240 | 0 | NNFB90005K | ﾊﾟﾅｿﾆｯｸ | LED 直付 非常灯 | 1 | 0 | 0 |  | 2 | 1 | 2
20 | 新田原近隣センター | 20 | 新田原近隣センター | 2F | 多目的ホール | FL40×1 | 直付 | LED | 24 | 台 | 1 |  | 12 | 240 | 0
20 | 新田原近隣センター | 20 | 新田原近隣センター | 2F | 多目的ホール | 非常照明 | 直付 | 非常灯 | 1 | 台 | 1 | 20 | 0 | 240 | 0 | NNFB90005K | ﾊﾟﾅｿﾆｯｸ | LED 直付 非常灯 | 1 | 0 | 0 |  | 1 | 1 | 1
20 | 新田原近隣センター | 20 | 新田原近隣センター | 2F | 多目的ホール | 非常照明 | 直付 | LED | 1 | 台 | 1 |  | 12 | 240 | 0
20 | 新田原近隣センター | 20 | 新田原近隣センター | 2F | 多目的ホール | FL20×1 | 直付 | LED | 1 | 台 | 1 |  | 12 | 240 | 0
20 | 新田原近隣センター | 20 | 新田原近隣センター | 2F | 女子トイレ |  | ﾀﾞｳﾝﾗｲﾄ | LED | 5 | 台 | 1 |  | 3 | 240 | 0
20 | 新田原近隣センター | 20 | 新田原近隣センター | 2F | 男子トイレ |  | ﾀﾞｳﾝﾗｲﾄ | LED | 5 | 台 | 1 |  | 3 | 240 | 0
20 | 新田原近隣センター | 20 | 新田原近隣センター | 2F | 給湯室 | FL20×2 | 直付 | LED | 1 | 台 | 1 |  | 3 | 240 | 0
20 | 新田原近隣センター | 20 | 新田原近隣センター | 2F | 通路 | FL20×2 （非常照明付） | 直付 | FL20 | 3 | 台 | 1 | 22 | 12 | 240 | 190.08 | XWG201AGNC LE9 | ﾊﾟﾅｿﾆｯｸ | LED 直付（非常照明付） 800lm | 6.9 | 800 | 5000 |  | 3 | 1 | 3
20 | 新田原近隣センター | 20 | 新田原近隣センター | 2F | 通路 |  | 誘導灯 | LED | 2 | 台 | 1 |  | 24 | 240 | 0
20 | 新田原近隣センター | 20 | 新田原近隣センター | 2F | 通路 | FL20×1 | 直付 | LED | 1 | 台 | 1 |  | 12 | 240 | 0
20 | 新田原近隣センター | 20 | 新田原近隣センター | 1-2F | 階段 | FL40×1 （非常照明付） | 直付 | FL40 | 1 | 台 | 1 | 42 | 12 | 240 | 120.96 | XLLG411AGNJ LE9 | ﾊﾟﾅｿﾆｯｸ | LED 直付（非常照明付） 2000lm | 14 | 2000 | 5000 |  | 1 | 1 | 1
20 | 新田原近隣センター | 20 | 新田原近隣センター | 2F | 外 | FL20×1 （非常照明付） | 壁直付(屋外) | FL20 | 1 | 台 | 1 | 22 | 12 | 240 | 63.36 | NNCF22115 LE9 | ﾊﾟﾅｿﾆｯｸ | LED 壁直付（非常照明付） 1600lm | 15.6 | 1600 | 5000 |  | 1 | 1 | 1
20 | 新田原近隣センター | 20 | 新田原近隣センター | 1F | 通路 | FL40×1 | 直付 | LED | 5 | 台 | 1 |  | 12 | 240 | 0
20 | 新田原近隣センター | 20 | 新田原近隣センター | 1F | 通路 | FL40×2 | 直付 | LED | 2 | 台 | 2 |  | 12 | 240 | 0
20 | 新田原近隣センター | 20 | 新田原近隣センター | 1F | 通路 |  | 誘導灯 | LED | 3 | 台 | 1 |  | 24 | 240 | 0
20 | 新田原近隣センター | 20 | 新田原近隣センター | 1F | 通路 |  | ﾀﾞｳﾝﾗｲﾄ | ビーム球 | 2 | 台 | 1 | 75 | 12 | 240 | 432 | XND1569WN LE9 | ﾊﾟﾅｿﾆｯｸ | LEDﾀﾞｳﾝﾗｲﾄΦ150 | 11.6 | 1695 | 5000 |  | 2 | 1 | 2
20 | 新田原近隣センター | 20 | 新田原近隣センター | 1F | 通路 |  | ﾀﾞｳﾝﾗｲﾄ | IL60 | 13 | 台 | 1 | 54 | 12 | 240 | 2021.76 | XND0619WN LE9 | ﾊﾟﾅｿﾆｯｸ | LEDﾀﾞｳﾝﾗｲﾄ | 4.2 | 625 | 5000 |  | 13 | 1 | 13
20 | 新田原近隣センター | 20 | 新田原近隣センター | 1F | 通路 | 非常照明 | 直付 | 非常灯 | 4 | 台 | 1 | 20 | 0 | 240 | 0 | NNFB90005K | ﾊﾟﾅｿﾆｯｸ | LED 直付 非常灯 | 1 | 0 | 0 |  | 4 | 1 | 4
20 | 新田原近隣センター | 20 | 新田原近隣センター | 1F | 通路 | FL20×2 | 直付 | LED | 1 | 台 | 1 |  | 12 | 240 | 0
20 | 新田原近隣センター | 20 | 新田原近隣センター | 1F | 通路 | 非常照明 | 直付 | LED | 1 | 台 | 1 |  | 12 | 240 | 0
20 | 新田原近隣センター | 20 | 新田原近隣センター | 1F | 新田原地域ふるさと協議会 | FL20×2 | 直付 | LED | 1 | 台 | 1 |  | 12 | 240 | 0
20 | 新田原近隣センター | 20 | 新田原近隣センター | 1F | 新田原地域ふるさと協議会 | 非常照明 | 直付 | 非常灯 | 2 | 台 | 1 | 20 | 0 | 240 | 0 | NNFB90005K | ﾊﾟﾅｿﾆｯｸ | LED 直付 非常灯 | 1 | 0 | 0 |  | 2 | 1 | 2
20 | 新田原近隣センター | 20 | 新田原近隣センター | 1F | 新田原地域ふるさと協議会 | FL40×2 | 直付 | LED | 6 | 台 | 2 |  | 12 | 240 | 0
20 | 新田原近隣センター | 20 | 新田原近隣センター | 1F | 給湯室 | FL20×2 | 直付 | LED | 1 | 台 | 1 |  | 3 | 240 | 0
20 | 新田原近隣センター | 20 | 新田原近隣センター | 1F | 女子トイレ |  | ﾀﾞｳﾝﾗｲﾄ | LED | 10 | 台 | 1 |  | 3 | 240 | 0
20 | 新田原近隣センター | 20 | 新田原近隣センター | 1F | 多目的トイレ |  | ﾀﾞｳﾝﾗｲﾄ | LED | 2 | 台 | 1 |  | 3 | 240 | 0
20 | 新田原近隣センター | 20 | 新田原近隣センター | 1F | 男子トイレ |  | ﾀﾞｳﾝﾗｲﾄ | LED | 7 | 台 | 1 |  | 3 | 240 | 0
20 | 新田原近隣センター | 20 | 新田原近隣センター | 1F | いきいきセンター | FL40×1 | 直付 | LED | 1 | 台 | 1 |  | 12 | 240 | 0
20 | 新田原近隣センター | 20 | 新田原近隣センター | 1F | いきいきセンター | FL40×2 | 直付 | LED | 1 | 台 | 2 |  | 12 | 240 | 0
20 | 新田原近隣センター | 20 | 新田原近隣センター | 1F | 図書室 |  | 誘導灯 | LED | 1 | 台 | 1 |  | 24 | 240 | 0
20 | 新田原近隣センター | 20 | 新田原近隣センター | 1F | 図書室 | FL40×1 | 直付 | LED | 43 | 台 | 1 |  | 12 | 240 | 0
20 | 新田原近隣センター | 20 | 新田原近隣センター | 1F | 図書室 | FL40×2 | 直付 | LED | 5 | 台 | 1 |  | 12 | 240 | 0
20 | 新田原近隣センター | 20 | 新田原近隣センター | 1F | 図書室 | FL40×2 （非常照明付） | 直付 | FL40 | 1 | 台 | 1 | 42 | 12 | 240 | 120.96 | XLLG411AGNJ LE9 | ﾊﾟﾅｿﾆｯｸ | LED 直付（非常照明付） 2000lm | 14 | 2000 | 5000 |  | 1 | 1 | 1
20 | 新田原近隣センター | 20 | 新田原近隣センター | 1F | 図書室 | FL20×1 | 直付 | LED | 4 | 台 | 1 |  | 12 | 240 | 0
20 | 新田原近隣センター | 20 | 新田原近隣センター | 1F | 図書室 | 非常照明 | 直付 | 非常灯 | 2 | 台 | 1 | 20 | 0 | 240 | 0 | NNFB90005K | ﾊﾟﾅｿﾆｯｸ | LED 直付 非常灯 | 1 | 0 | 0 |  | 2 | 1 | 2
20 | 新田原近隣センター | 20 | 新田原近隣センター | 1F | 事務室 | FL40×2 | 埋込 | LED | 6 | 台 | 1 |  | 12 | 240 | 0
20 | 新田原近隣センター | 20 | 新田原近隣センター | 1F | 事務室 | FL20×1 | 直付 | LED | 1 | 台 | 1 |  | 12 | 240 | 0
20 | 新田原近隣センター | 20 | 新田原近隣センター | 1F | 事務室 | 非常照明 | 直付 | 非常灯 | 1 | 台 | 1 | 20 | 0 | 240 | 0 | NNFB90005K | ﾊﾟﾅｿﾆｯｸ | LED 直付 非常灯 | 1 | 0 | 0 |  | 1 | 1 | 1
20 | 新田原近隣センター | 20 | 新田原近隣センター | 1F | 階段下 | FL40×1 | 直付 | LED | 1 | 台 | 1 |  | 3 | 240 | 0
20 | 新田原近隣センター | 20 | 新田原近隣センター | 1F | 倉庫 | FL20×1 | 直付 | LED | 1 | 台 | 1 |  | 3 | 240 | 0
20 | 新田原近隣センター | 20 | 新田原近隣センター | 1F | 体育館（放送室） | FL40×2 | 直付 | LED | 1 | 台 | 2 |  | 3 | 240 | 0
20 | 新田原近隣センター | 20 | 新田原近隣センター | 1F | 体育館（男子更衣室） | FL40×1 | 直付 | LED | 1 | 台 | 1 |  | 3 | 240 | 0
20 | 新田原近隣センター | 20 | 新田原近隣センター | 1F | 体育館（男子更衣室） | FL20×1 | ﾌﾞﾗｹｯﾄ | LED | 2 | 台 | 1 |  | 3 | 240 | 0
20 | 新田原近隣センター | 20 | 新田原近隣センター | 1F | 体育館（倉庫） | FL40×1 | 直付 | LED | 2 | 台 | 1 |  | 3 | 240 | 0
20 | 新田原近隣センター | 20 | 新田原近隣センター | 1F | 体育館（女子更衣室） | FL40×1 | 直付 | LED | 1 | 台 | 1 |  | 3 | 240 | 0
20 | 新田原近隣センター | 20 | 新田原近隣センター | 1F | 体育館（女子更衣室） | FL20×1 | ﾌﾞﾗｹｯﾄ | LED | 2 | 台 | 1 |  | 3 | 240 | 0
20 | 新田原近隣センター | 20 | 新田原近隣センター | 1F | アリーナ |  | 誘導灯 | LED | 4 | 台 | 1 |  | 24 | 240 | 0
20 | 新田原近隣センター | 20 | 新田原近隣センター | 1F | アリーナ（天井） |  | 直付 | LED | 8 | 台 | 1 |  | 6 | 240 | 0 | [6 empty] | 高所作業
20 | 新田原近隣センター | 20 | 新田原近隣センター | 1F | アリーナ（天井） |  | 直付 | FL40 | 4 | 台 | 1 | 42 | 6 | 240 | 241.92 | XLX430AENPLE9 | ﾊﾟﾅｿﾆｯｸ | LED 直付 3200lm | 20.6 | 3200 | 5000 |  | 4 | 1 | 4
20 | 新田原近隣センター | 20 | 新田原近隣センター | 1F | 風除室 |  | ｼｰﾘﾝｸﾞ | FCL32 | 2 | 台 | 2 | 60 | 12 | 240 | 345.6 | XLX160AEN LA9 | ﾊﾟﾅｿﾆｯｸ | LED スクエア 6500lm | 41.5 | 6500 | 5000 |  | 2 | 2 | 4
20 | 新田原近隣センター | 20 | 新田原近隣センター | 外 | ポーチ |  | ﾀﾞｳﾝﾗｲﾄ | IL60 | 5 | 台 | 1 | 54 | 12 | 240 | 777.6 | XND0619WN LE9 | ﾊﾟﾅｿﾆｯｸ | LEDﾀﾞｳﾝﾗｲﾄ | 4.2 | 625 | 5000 |  | 5 | 1 | 5
20 | 新田原近隣センター | 20 | 新田原近隣センター | 外 | 外周 | FL20×1 | ﾌﾞﾗｹｯﾄ | FL20 | 2 | 台 | 1 | 21 | 12 | 240 | 120.96 | LGB85032LE1 | ﾊﾟﾅｿﾆｯｸ | LED 直付 キッチンライト 20形 | 12 | 1100 | 5000 |  | 2 | 1 | 2
20 | 新田原近隣センター | 20 | 新田原近隣センター | 外 | 駐輪場 | FL40×1 | 直付 | LED | 3 | 台 | 1 |  | 12 | 240 | 0
26 | 柏市中央体育館 | 26-1 | 柏市中央体育館 体育館 | 外部 | 外壁 | 壁付ブラケット | LED | LED | 7 | 台 |  |  | 12 | 240 | 0
26 | 柏市中央体育館 | 26-1 | 柏市中央体育館 体育館 | 外部 | 非常階段 | 直付けFL20×2非常照明 | LED | LED | 4 | 台 |  |  | 12 | 240 | 0
26 | 柏市中央体育館 | 26-1 | 柏市中央体育館 体育館 | 外部 | 外灯 | 外灯スポットライト | 外灯 | HF250 | 3 | 台 | 1 | 260 | 12 | 240 | 2246.4 | NYS15270 LE9 | ﾊﾟﾅｿﾆｯｸ | LED 投光器 水銀灯250形 | 68.2 | 9000 | 5000 |  | 3 | 1 | 3
26 | 柏市中央体育館 | 26-1 | 柏市中央体育館 体育館 | 1F | 風除室・ホール | ケ | ﾀﾞｳﾝﾗｲﾄ | IL60 | 2 | 台 | 1 | 54 | 12 | 240 | 311.04 | XND0619WN LE9 | ﾊﾟﾅｿﾆｯｸ | LEDﾀﾞｳﾝﾗｲﾄ | 4.2 | 625 | 5000 |  | 2 | 1 | 2
26 | 柏市中央体育館 | 26-1 | 柏市中央体育館 体育館 | 1F | 中央体育館事務所 | リ1 | 埋込 | FHF32 | 6 | 台 | 2 | 95 | 12 | 240 | 1641.6 | XLX460UENTLE9 | ﾊﾟﾅｿﾆｯｸ | LED 埋込 40形 6900lm | 43.1 | 6680 | 5000 |  | 6 | 2 | 12
26 | 柏市中央体育館 | 26-1 | 柏市中央体育館 体育館 | 1F | 中央体育館事務所 |  | LED | LED | 1 | 台 |  |  | 12 | 240 | 0
26 | 柏市中央体育館 | 26-1 | 柏市中央体育館 体育館 | 1F | 放射能測定室 | Ｂ誘導灯3W | LED | LED | 1 | 台 |  |  | 24 | 365 | 0
26 | 柏市中央体育館 | 26-1 | 柏市中央体育館 体育館 | 1F | 給湯室 | オ | ﾀﾞｳﾝﾗｲﾄ | IL60 | 1 | 台 | 1 | 54 | 3 | 240 | 38.88 | XND0619WN LE9 | ﾊﾟﾅｿﾆｯｸ | LEDﾀﾞｳﾝﾗｲﾄ | 4.2 | 625 | 5000 |  | 1 | 1 | 1
26 | 柏市中央体育館 | 26-1 | 柏市中央体育館 体育館 | 1F | 事務室倉庫 | ト１ | 直付 | FHF32 | 1 | 台 | 2 | 95 | 3 | 240 | 68.4 | XLX460DENPLE9 | ﾊﾟﾅｿﾆｯｸ | LED 40形 6900lm | 43.1 | 6900 | 5000 |  | 1 | 2 | 2
26 | 柏市中央体育館 | 26-1 | 柏市中央体育館 体育館 | 1F | 宿直室 |  | LED | LED | 3 | 台 |  |  | 3 | 240 | 0
26 | 柏市中央体育館 | 26-1 | 柏市中央体育館 体育館 | 1F | 設備係員室 | エ | ｼｰﾘﾝｸﾞ | FCL32 | 1 | 台 | 2 | 60 | 3 | 240 | 43.2 | XLX160AEN LA9 | ﾊﾟﾅｿﾆｯｸ | LED スクエア 6500lm | 41.5 | 6500 | 5000 |  | 1 | 2 | 2
26 | 柏市中央体育館 | 26-1 | 柏市中央体育館 体育館 | 1F | エントランスホール |  | LED | LED | 16 | 台 |  |  | 12 | 240 | 0
26 | 柏市中央体育館 | 26-1 | 柏市中央体育館 体育館 | 1F | 部道場通路 |  | LED | LED | 5 | 台 |  |  | 12 | 240 | 0
26 | 柏市中央体育館 | 26-1 | 柏市中央体育館 体育館 | 1F | 柔道場 |  | LED | LED | 60 | 台 |  |  | 3 | 240 | 0
26 | 柏市中央体育館 | 26-1 | 柏市中央体育館 体育館 | 1F | 柔道場控え室 |  | LED | LED | 2 | 台 |  |  | 3 | 240 | 0
26 | 柏市中央体育館 | 26-1 | 柏市中央体育館 体育館 | 1F | 柔道場倉庫 |  | LED | LED | 2 | 台 |  |  | 3 | 240 | 0
26 | 柏市中央体育館 | 26-1 | 柏市中央体育館 体育館 | 1F | 柔道場 | Ｂ誘導灯 | LED | B級 | 2 | 台 |  |  | 24 | 365 | 0
26 | 柏市中央体育館 | 26-1 | 柏市中央体育館 体育館 | 1F | 剣道場 |  | LED | LED | 60 | 台 |  |  | 3 | 240 | 0
26 | 柏市中央体育館 | 26-1 | 柏市中央体育館 体育館 | 1F | 剣道場控え室 | リ1 | 埋込 | FL40 | 2 | 台 | 2 | 83 | 3 | 240 | 119.52 | XLX460UENTLE9 | ﾊﾟﾅｿﾆｯｸ | LED 埋込 40形 6900lm | 43.1 | 6680 | 5000 |  | 2 | 2 | 4
26 | 柏市中央体育館 | 26-1 | 柏市中央体育館 体育館 | 1F | 剣道場倉庫 |  | LED | LED | 2 | 台 |  |  | 3 | 240 | 0
26 | 柏市中央体育館 | 26-1 | 柏市中央体育館 体育館 | 1F | 剣道場 | Ｂ誘導灯 | 誘導灯 | B級 | 2 | 台 | 1 | 21 | 24 | 365 | 367.92 | FA40318C LE1 | ﾊﾟﾅｿﾆｯｸ | LED 誘導灯 B級 | 2.4 | 0 | 0 |  | 2 | 1 | 2
26 | 柏市中央体育館 | 26-1 | 柏市中央体育館 体育館 | 1F | 剣道場 | Ｂ誘導灯 | LED | LED | 2 | 台 |  |  | 24 | 365 | 0
26 | 柏市中央体育館 | 26-1 | 柏市中央体育館 体育館 | 1F | 機械室 |  | LED | LED | 5 | 台 |  |  | 3 | 240 | 0
26 | 柏市中央体育館 | 26-1 | 柏市中央体育館 体育館 | 1F | 機械室 | ハ１ | 直付 | FHF32 | 1 | 台 | 1 | 48 | 3 | 240 | 34.56 | XLX430AENPLE9 | ﾊﾟﾅｿﾆｯｸ | LED 直付 3200lm | 20.6 | 3200 | 5000 |  | 1 | 1 | 1
26 | 柏市中央体育館 | 26-1 | 柏市中央体育館 体育館 | 1F | 発電機室 | ニ1 | 直付 | FHF32 | 2 | 台 | 1 | 48 | 3 | 240 | 69.12 | XLX430AENPLE9 | ﾊﾟﾅｿﾆｯｸ | LED 直付 3200lm | 20.6 | 3200 | 5000 |  | 2 | 1 | 2
26 | 柏市中央体育館 | 26-1 | 柏市中央体育館 体育館 | 1F | ボイラー室 | ハ１ | 直付 | FHF32 | 3 | 台 | 1 | 48 | 3 | 240 | 103.68 | XLX430AENPLE9 | ﾊﾟﾅｿﾆｯｸ | LED 直付 3200lm | 20.6 | 3200 | 5000 |  | 3 | 1 | 3
26 | 柏市中央体育館 | 26-1 | 柏市中央体育館 体育館 | 1F | 通路 |  | LED | LED | 24 | 台 |  |  | 12 | 240 | 0
26 | 柏市中央体育館 | 26-1 | 柏市中央体育館 体育館 | 1F | 男子トイレ・更衣室・浴室 |  | LED | LED | 22 | 台 |  |  | 3 | 240 | 0
26 | 柏市中央体育館 | 26-1 | 柏市中央体育館 体育館 | 1F | 女子トイレ・更衣室・浴室 |  | LED | LED | 19 | 台 |  |  | 3 | 240 | 0
26 | 柏市中央体育館 | 26-1 | 柏市中央体育館 体育館 | 1F | 休憩室 |  | LED | LED | 18 | 台 |  |  | 3 | 240 | 0
26 | 柏市中央体育館 | 26-1 | 柏市中央体育館 体育館 | 1F | 休憩室 | Ｂ誘導灯 | 誘導灯 | B級 | 2 | 台 | 1 | 21 | 24 | 365 | 367.92 | FA40318C LE1 | ﾊﾟﾅｿﾆｯｸ | LED 誘導灯 B級 | 2.4 | 0 | 0 |  | 2 | 1 | 2
26 | 柏市中央体育館 | 26-1 | 柏市中央体育館 体育館 | 1F | 体育館通路 | ＤＬ | LED | LED | 12 | 台 |  |  | 12 | 240 | 0
26 | 柏市中央体育館 | 26-1 | 柏市中央体育館 体育館 | 1F | 通路 |  | LED | LED | 25 | 台 |  |  | 12 | 240 | 0
26 | 柏市中央体育館 | 26-1 | 柏市中央体育館 体育館 | 1F | 通路 | 非常照明 | LED | LED | 9 | 台 |  |  | 0 | 0 | 0
26 | 柏市中央体育館 | 26-1 | 柏市中央体育館 体育館 | 1F | 会議室 |  | LED | LED | 9 | 台 |  |  | 3 | 240 | 0
26 | 柏市中央体育館 | 26-1 | 柏市中央体育館 体育館 | 1F | 会議室 | 非常照明 | LED | LED | 2 | 台 |  |  |  |  | 0
26 | 柏市中央体育館 | 26-1 | 柏市中央体育館 体育館 | 1F | 幼児体育室 |  | LED | LED | 14 | 台 |  |  | 3 | 240 | 0
26 | 柏市中央体育館 | 26-1 | 柏市中央体育館 体育館 | 1F | 幼児体育室 | 誘導灯Ａ | 誘導灯 | A級 | 1 | 台 | 1 | 35 | 24 | 365 | 306.6 | FA44312C LE1 | ﾊﾟﾅｿﾆｯｸ | LED 誘導灯 A級 | 10.5 | 0 | 0 |  | 1 | 1 | 1
26 | 柏市中央体育館 | 26-1 | 柏市中央体育館 体育館 | 1F | 幼児体育室 | Ｂ誘導灯 | LED | LED | 2 | 台 |  |  | 24 | 365 | 0
26 | 柏市中央体育館 | 26-1 | 柏市中央体育館 体育館 | 1F | 小体育室 |  | LED | LED | 21 | 台 |  |  | 3 | 240 | 0
26 | 柏市中央体育館 | 26-1 | 柏市中央体育館 体育館 | 1F | 小体育室 | Ｂ誘導灯 | 誘導灯 | B級 | 1 | 台 | 1 | 21 | 24 | 365 | 183.96 | FA40318C LE1 | ﾊﾟﾅｿﾆｯｸ | LED 誘導灯 B級 | 2.4 | 0 | 0 |  | 1 | 1 | 1
26 | 柏市中央体育館 | 26-1 | 柏市中央体育館 体育館 | 1F | 小体育室 | Ｂ誘導灯 | LED | LED | 1 | 台 |  |  | 24 | 365 | 0
26 | 柏市中央体育館 | 26-1 | 柏市中央体育館 体育館 | 1F | 階段下倉庫 | イ | 直付 | FL20 | 2 | 台 | 2 | 41 | 3 | 240 | 59.04 | XLX210AENCLE9 | ﾊﾟﾅｿﾆｯｸ | LED 直付 1600lm | 11.6 | 1600 | 5000 |  | 2 | 2 | 4
26 | 柏市中央体育館 | 26-1 | 柏市中央体育館 体育館 | 1F | アリーナ | 天井照明 | LED | LED | 420 | 台 |  |  | 3 | 240 | 0
26 | 柏市中央体育館 | 26-1 | 柏市中央体育館 体育館 | 1F | アリーナ | 高天井非常照明 | LED | LED | 39 | 台 |  |  |  |  | 0
26 | 柏市中央体育館 | 26-1 | 柏市中央体育館 体育館 | 1F | アリーナ | Ｂ誘導灯 | LED | LED | 4 | 台 |  |  | 24 | 365 | 0
26 | 柏市中央体育館 | 26-1 | 柏市中央体育館 体育館 | 1F | 放送室 | Ｖ | LED | LED | 3 | 台 |  |  | 3 | 240 | 0
26 | 柏市中央体育館 | 26-1 | 柏市中央体育館 体育館 | 1F | 放送室 | 非常照明 | LED | LED | 1 | 台 |  |  |  |  | 0
26 | 柏市中央体育館 | 26-1 | 柏市中央体育館 体育館 | 1F | 第2控室 | Ｖ | LED | LED | 3 | 台 |  |  | 3 | 240 | 0
26 | 柏市中央体育館 | 26-1 | 柏市中央体育館 体育館 | 1F | 第2控室 | 非常照明 | LED | LED | 2 | 台 |  |  |  |  | 0
26 | 柏市中央体育館 | 26-1 | 柏市中央体育館 体育館 | 1F | 指導員室 | Ｖ | LED | LED | 3 | 台 |  |  | 3 | 240 | 0
26 | 柏市中央体育館 | 26-1 | 柏市中央体育館 体育館 | 1F | 指導員室 | 非常照明 | LED | LED | 1 | 台 |  |  |  |  | 0
26 | 柏市中央体育館 | 26-1 | 柏市中央体育館 体育館 | 1F | 第1控室 | Ｖ | LED | LED | 3 | 台 |  |  | 3 | 240 | 0
26 | 柏市中央体育館 | 26-1 | 柏市中央体育館 体育館 | 1F | 第1控室 | 非常照明 | LED | LED | 2 | 台 |  |  |  |  | 0
26 | 柏市中央体育館 | 26-1 | 柏市中央体育館 体育館 | 1F | トレーニング室 | Ｖ | LED | LED | 15 | 台 |  |  | 3 | 240 | 0
26 | 柏市中央体育館 | 26-1 | 柏市中央体育館 体育館 | 1F | トレーニング室 | Ｂ誘導灯 | LED | LED | 2 | 台 |  |  | 24 | 365 | 0
26 | 柏市中央体育館 | 26-1 | 柏市中央体育館 体育館 | 1F | フリーウエイト室 | Ｖ | LED | LED | 4 | 台 |  |  | 3 | 240 | 0
26 | 柏市中央体育館 | 26-1 | 柏市中央体育館 体育館 | 1F | 器具室 | Ｖ | LED | LED | 9 | 台 |  |  | 3 | 240 | 0
26 | 柏市中央体育館 | 26-1 | 柏市中央体育館 体育館 | 1F | 物置 | Ｖ | LED | LED | 4 | 台 |  |  | 3 | 240 | 0
26 | 柏市中央体育館 | 26-1 | 柏市中央体育館 体育館 | 1F | 物置 | 非常照明 | LED | LED | 1 | 台 |  |  |  |  | 0
26 | 柏市中央体育館 | 26-1 | 柏市中央体育館 体育館 | 1F | ファンルーム | イ | 直付 | FL20 | 2 | 台 | 2 | 41 | 3 | 240 | 59.04 | XLX210AENCLE9 | ﾊﾟﾅｿﾆｯｸ | LED 直付 1600lm | 11.6 | 1600 | 5000 |  | 2 | 2 | 4
26 | 柏市中央体育館 | 26-1 | 柏市中央体育館 体育館 | 2F | 各4階段 | ト２ | 直付 | FL20 | 8 | 台 | 2 | 41 | 12 | 240 | 944.64 | XLX210AENCLE9 | ﾊﾟﾅｿﾆｯｸ | LED 直付 1600lm | 11.6 | 1600 | 5000 |  | 8 | 2 | 16
26 | 柏市中央体育館 | 26-1 | 柏市中央体育館 体育館 | 2F | 各4階段 | Ｂ誘導灯 | LED | LED | 4 | 台 |  |  | 24 | 365 | 0
26 | 柏市中央体育館 | 26-1 | 柏市中央体育館 体育館 | 2F | 各4階段 | 井誘導灯Ｃ | 誘導灯 | C級 | 4 | 台 | 1 | 10 | 24 | 365 | 350.4 | FA10318C LE1 | ﾊﾟﾅｿﾆｯｸ | LED 誘導灯 C級 | 0.8 | 0 | 0 |  | 4 | 1 | 4
26 | 柏市中央体育館 | 26-1 | 柏市中央体育館 体育館 | 1F | 各4階段 | 非常照明 | LED | LED | 1 | 台 |  |  |  |  | 0
26 | 柏市中央体育館 | 26-1 | 柏市中央体育館 体育館 | 2F | 男子トイレ | ＤＬ | LED | LED | 11 | 台 |  |  | 12 | 240 | 0
26 | 柏市中央体育館 | 26-1 | 柏市中央体育館 体育館 | 2F | 女子トイレ | ＤＬ | LED | LED | 14 | 台 |  |  | 12 | 240 | 0
26 | 柏市中央体育館 | 26-1 | 柏市中央体育館 体育館 | 2F | 通路 | ＤＬ | LED | LED | 9 | 台 |  |  | 12 | 240 | 0
26 | 柏市中央体育館 | 26-1 | 柏市中央体育館 体育館 | 2F | 通路 | 非常照明 | LED | LED | 8 | 台 |  |  |  |  | 0
26 | 柏市中央体育館 | 26-1 | 柏市中央体育館 体育館 | 2F | 通路 | 誘導灯Ｃ床面埋込 | LED | LED | 6 | 台 |  |  | 24 | 365 | 0
26 | 柏市中央体育館 | 26-1 | 柏市中央体育館 体育館 | 2F | 通路 | 誘導灯Ｃ壁面 | LED | LED | 2 | 台 |  |  | 24 | 365 | 0
26 | 柏市中央体育館 | 26-1 | 柏市中央体育館 体育館 | 2F | 連絡通路 | ＤＬ | LED | LED | 9 | 台 |  |  | 12 | 240 | 0
26 | 柏市中央体育館 | 26-1 | 柏市中央体育館 体育館 | 3F | 各2階段 | Ｂ誘導灯 | LED | LED | 9 | 台 |  |  | 24 | 365 | 0
26 | 柏市中央体育館 | 26-1 | 柏市中央体育館 体育館 | 3F | ファンルーム４室 | ニ1 | 直付 | FHF32 | 8 | 台 | 2 | 95 | 3 | 240 | 547.2 | XLX460DENPLE9 | ﾊﾟﾅｿﾆｯｸ | LED 40形 6900lm | 43.1 | 6900 | 5000 |  | 8 | 2 | 16
26 | 柏市中央体育館 | 26-1 | 柏市中央体育館 体育館 | 3F | バルコニ- | オ２ | ﾀﾞｳﾝﾗｲﾄ | IL60 | 2 | 台 | 1 | 54 | 12 | 240 | 311.04 | XND0619WN LE9 | ﾊﾟﾅｿﾆｯｸ | LEDﾀﾞｳﾝﾗｲﾄ | 4.2 | 625 | 5000 |  | 2 | 1 | 2
26 | 柏市中央体育館 | 26-1 | 柏市中央体育館 体育館 | 1F | 警備員室 | ト | 直付 | FL20 | 1 | 台 | 2 | 41 | 12 | 240 | 118.08 | XLX210AENCLE9 | ﾊﾟﾅｿﾆｯｸ | LED 直付 1600lm | 11.6 | 1600 | 5000 |  | 1 | 2 | 2
26 | 柏市中央体育館 | 26-1 | 柏市中央体育館 体育館 | 1F | 清掃員控室倉庫 | イ１ | 直付 | FHF32 | 3 | 台 | 1 | 48 | 3 | 240 | 103.68 | XLX430AENPLE9 | ﾊﾟﾅｿﾆｯｸ | LED 直付 3200lm | 20.6 | 3200 | 5000 |  | 3 | 1 | 3
26 | 柏市中央体育館 | 26-2 | 柏市中央体育館 弓道場 | 外部 | 的場 | Ｊ | 直付 | FHF32 | 9 | 台 | 2 | 95 | 3 | 240 | 615.6 | XLX460DENPLE9 | ﾊﾟﾅｿﾆｯｸ | LED 40形 6900lm | 43.1 | 6900 | 5000 |  | 9 | 2 | 18
26 | 柏市中央体育館 | 26-2 | 柏市中央体育館 弓道場 | 外部 | 外壁 | Ｐ | 壁直付(屋外) | FL20 | 4 | 台 | 1 | 22 | 12 | 240 | 253.44 | NNFW21885 LE9 | ﾊﾟﾅｿﾆｯｸ | LED 壁直付（防雨） 20形 1200lm | 12 | 1200 | 5000 |  | 4 | 1 | 4
26 | 柏市中央体育館 | 26-2 | 柏市中央体育館 弓道場 | 1F | ポーチ | Ｍ | ﾀﾞｳﾝﾗｲﾄ(屋外) | IL60 | 2 | 台 | 1 | 54 | 12 | 240 | 311.04 | XNW0663WN LE9 | ﾊﾟﾅｿﾆｯｸ | LEDﾀﾞｳﾝﾗｲﾄΦ150 （防雨） | 4.2 | 575 | 5000 |  | 2 | 1 | 2
26 | 柏市中央体育館 | 26-2 | 柏市中央体育館 弓道場 | 1F | 玄関 | Ｇ | 埋込(スクエア) | FL20 | 1 | 台 | 4 | 82 | 12 | 240 | 236.16 | XLX180DENJ LA9 | ﾊﾟﾅｿﾆｯｸ | LED スクエア 8000lm | 49.7 | 8000 | 5000 |  | 1 | 4 | 4
26 | 柏市中央体育館 | 26-2 | 柏市中央体育館 弓道場 | 1F | 通路 | Ｍ | ﾀﾞｳﾝﾗｲﾄ | IL60 | 1 | 台 | 1 | 54 | 12 | 240 | 155.52 | XND0619WN LE9 | ﾊﾟﾅｿﾆｯｸ | LEDﾀﾞｳﾝﾗｲﾄ | 4.2 | 625 | 5000 |  | 1 | 1 | 1
26 | 柏市中央体育館 | 26-2 | 柏市中央体育館 弓道場 | 1F | 通路 | Ｂ | 埋込 | FHF32 | 5 | 台 | 2 | 95 | 12 | 240 | 1368 | XLX460UENTLE9 | ﾊﾟﾅｿﾆｯｸ | LED 埋込 40形 6900lm | 43.1 | 6680 | 5000 |  | 5 | 2 | 10
26 | 柏市中央体育館 | 26-2 | 柏市中央体育館 弓道場 | 1F | 給湯室 | Ｂ | 埋込 | FHF32 | 1 | 台 | 1 | 48 | 3 | 240 | 34.56 | XLX430PENTLE9 | ﾊﾟﾅｿﾆｯｸ | LED 埋込 3100lm | 20.6 | 3100 | 5000 |  | 1 | 1 | 1
26 | 柏市中央体育館 | 26-2 | 柏市中央体育館 弓道場 | 1F | 会議室 | Ｆ | 埋込 | FHF32 | 6 | 台 | 2 | 95 | 3 | 240 | 410.4 | XLX460UENTLE9 | ﾊﾟﾅｿﾆｯｸ | LED 埋込 40形 6900lm | 43.1 | 6680 | 5000 |  | 6 | 2 | 12
26 | 柏市中央体育館 | 26-2 | 柏市中央体育館 弓道場 | 1F | 審判控室 | Ｄ | 埋込(スクエア) | FPL36 | 1 | 台 | 4 | 140 | 3 | 240 | 100.8 | XLX180DENJ LA9 | ﾊﾟﾅｿﾆｯｸ | LED スクエア 8000lm | 49.7 | 8000 | 5000 |  | 1 | 4 | 4
26 | 柏市中央体育館 | 26-2 | 柏市中央体育館 弓道場 | 1F | 審判席 | Ａ | 埋込 | FHF32 | 1 | 台 | 2 | 95 | 3 | 240 | 68.4 | XLX460UENTLE9 | ﾊﾟﾅｿﾆｯｸ | LED 埋込 40形 6900lm | 43.1 | 6680 | 5000 |  | 1 | 2 | 2
26 | 柏市中央体育館 | 26-2 | 柏市中央体育館 弓道場 | 1F | 審判席 | L | 直付 | FHF32 | 1 | 台 | 1 | 48 | 3 | 240 | 34.56 | XLX430AENPLE9 | ﾊﾟﾅｿﾆｯｸ | LED 直付 3200lm | 20.6 | 3200 | 5000 |  | 1 | 1 | 1
26 | 柏市中央体育館 | 26-2 | 柏市中央体育館 弓道場 | 1F | 射場 | Ａ | 埋込 | FHF32 | 24 | 台 | 2 | 95 | 3 | 240 | 1641.6 | XLX460UENTLE9 | ﾊﾟﾅｿﾆｯｸ | LED 埋込 40形 6900lm | 43.1 | 6680 | 5000 |  | 24 | 2 | 48
26 | 柏市中央体育館 | 26-2 | 柏市中央体育館 弓道場 | 1F | 弓具庫 | Ｊ | 直付 | FHF32 | 1 | 台 | 2 | 95 | 3 | 240 | 68.4 | XLX460DENPLE9 | ﾊﾟﾅｿﾆｯｸ | LED 40形 6900lm | 43.1 | 6900 | 5000 |  | 1 | 2 | 2
26 | 柏市中央体育館 | 26-2 | 柏市中央体育館 弓道場 | 1F | 巻藁室 | Ｊ | 直付 | FHF32 | 2 | 台 | 2 | 95 | 3 | 240 | 136.8 | XLX460DENPLE9 | ﾊﾟﾅｿﾆｯｸ | LED 40形 6900lm | 43.1 | 6900 | 5000 |  | 2 | 2 | 4
26 | 柏市中央体育館 | 26-2 | 柏市中央体育館 弓道場 | 1F | 物入 | Ｊ | 直付 | FHF32 | 1 | 台 | 2 | 95 | 3 | 240 | 68.4 | XLX460DENPLE9 | ﾊﾟﾅｿﾆｯｸ | LED 40形 6900lm | 43.1 | 6900 | 5000 |  | 1 | 2 | 2
26 | 柏市中央体育館 | 26-2 | 柏市中央体育館 弓道場 | 1F | 倉庫 | L | 直付 | FHF32 | 1 | 台 | 1 | 48 | 3 | 240 | 34.56 | XLX430AENPLE9 | ﾊﾟﾅｿﾆｯｸ | LED 直付 3200lm | 20.6 | 3200 | 5000 |  | 1 | 1 | 1
26 | 柏市中央体育館 | 26-2 | 柏市中央体育館 弓道場 | 1F | 男子更衣室 | Ｃ | 埋込 | FHF32 | 2 | 台 | 1 | 48 | 3 | 240 | 69.12 | XLX430PENTLE9 | ﾊﾟﾅｿﾆｯｸ | LED 埋込 3100lm | 20.6 | 3100 | 5000 |  | 2 | 1 | 2
26 | 柏市中央体育館 | 26-2 | 柏市中央体育館 弓道場 | 1F | 男子シャワー室 | Ｎ | ﾀﾞｳﾝﾗｲﾄ | IL60 | 1 | 台 | 1 | 54 | 3 | 240 | 38.88 | XND0619WN LE9 | ﾊﾟﾅｿﾆｯｸ | LEDﾀﾞｳﾝﾗｲﾄ | 4.2 | 625 | 5000 |  | 1 | 1 | 1
26 | 柏市中央体育館 | 26-2 | 柏市中央体育館 弓道場 | 1F | 男子トイレ | Ｃ | 埋込 | FHF32 | 2 | 台 | 1 | 48 | 12 | 240 | 276.48 | XLX430PENTLE9 | ﾊﾟﾅｿﾆｯｸ | LED 埋込 3100lm | 20.6 | 3100 | 5000 |  | 2 | 1 | 2
26 | 柏市中央体育館 | 26-2 | 柏市中央体育館 弓道場 | 1F | 男子トイレ | Ｑ | 壁直付 | FL40 | 1 | 台 | 1 | 47 | 12 | 240 | 135.36 | NNF41825 LE9 | ﾊﾟﾅｿﾆｯｸ | LED 壁直付 2600lm | 20 | 2600 | 5000 |  | 1 | 1 | 1
26 | 柏市中央体育館 | 26-2 | 柏市中央体育館 弓道場 | 1F | 女子更衣室 | Ｃ | 埋込 | FHF32 | 2 | 台 | 1 | 48 | 3 | 240 | 69.12 | XLX430PENTLE9 | ﾊﾟﾅｿﾆｯｸ | LED 埋込 3100lm | 20.6 | 3100 | 5000 |  | 2 | 1 | 2
26 | 柏市中央体育館 | 26-2 | 柏市中央体育館 弓道場 | 1F | 女子シャワー室 | Ｎ | ﾀﾞｳﾝﾗｲﾄ | IL60 | 1 | 台 | 1 | 54 | 3 | 240 | 38.88 | XND0619WN LE9 | ﾊﾟﾅｿﾆｯｸ | LEDﾀﾞｳﾝﾗｲﾄ | 4.2 | 625 | 5000 |  | 1 | 1 | 1
26 | 柏市中央体育館 | 26-2 | 柏市中央体育館 弓道場 | 1F | 女子トイレ | Ｃ | 埋込 | FHF32 | 2 | 台 | 1 | 48 | 12 | 240 | 276.48 | XLX430PENTLE9 | ﾊﾟﾅｿﾆｯｸ | LED 埋込 3100lm | 20.6 | 3100 | 5000 |  | 2 | 1 | 2
26 | 柏市中央体育館 | 26-2 | 柏市中央体育館 弓道場 | 1F | 女子トイレ | Ｑ | 壁直付 | FL40 | 1 | 台 | 1 | 47 | 12 | 240 | 135.36 | NNF41825 LE9 | ﾊﾟﾅｿﾆｯｸ | LED 壁直付 2600lm | 20 | 2600 | 5000 |  | 1 | 1 | 1
26 | 柏市中央体育館 | 26-2 | 柏市中央体育館 弓道場 | 1F |  |  | LED | LED | 5 | 台 |  |  | 12 | 240 | 0
26 | 柏市中央体育館 | 26-3 | 柏市中央体育館 相撲場 | 外部 | 土俵 | Ｈ | 天吊 | H300 | 6 | 台 | 1 | 310 | 3 | 240 | 1339.2 | LSR2W-200 | 公共施設型番 | LSR2W-200同等性能器具 |  |  |  | 高所作業 | 6 | 1 | 6
26 | 柏市中央体育館 | 26-3 | 柏市中央体育館 相撲場 | 外部 | 土俵 |  | LED | LED | 4 | 台 |  |  | 3 | 240 | 0
26 | 柏市中央体育館 | 26-3 | 柏市中央体育館 相撲場 | 外部 | ポーチ | Ｅ | 壁直付(屋外) | FL20 | 1 | 台 | 1 | 22 | 12 | 240 | 63.36 | NNFW21885 LE9 | ﾊﾟﾅｿﾆｯｸ | LED 壁直付（防雨） 20形 1200lm | 12 | 1200 | 5000 |  | 1 | 1 | 1
26 | 柏市中央体育館 | 26-3 | 柏市中央体育館 相撲場 | 1F | 玄関 | Ｃ | 埋込 | FPL36 | 3 | 台 | 3 | 106 | 12 | 240 | 915.84 | XLX160AEN LA9 | ﾊﾟﾅｿﾆｯｸ | LED スクエア 6500lm | 41.5 | 6500 | 5000 |  | 3 | 3 | 9
26 | 柏市中央体育館 | 26-3 | 柏市中央体育館 相撲場 | 1F | 玄関 | Ｃ | LED | LED | 1 | 台 | 1 |  | 12 | 240 | 0
26 | 柏市中央体育館 | 26-3 | 柏市中央体育館 相撲場 | 1F | 湯沸室 | A41 | 直付 | FHF32 | 1 | 台 | 1 | 48 | 3 | 240 | 34.56 | XLX430AENPLE9 | ﾊﾟﾅｿﾆｯｸ | LED 直付 3200lm | 20.6 | 3200 | 5000 |  | 1 | 1 | 1
26 | 柏市中央体育館 | 26-3 | 柏市中央体育館 相撲場 | 1F | 湯沸室 | Ｄ | 直付 | FL20 | 1 | 台 | 1 | 22 | 3 | 240 | 15.84 | XLX200AENCLE9 | ﾊﾟﾅｿﾆｯｸ | LED 直付 800lm | 6 | 830 | 5000 |  | 1 | 1 | 1
26 | 柏市中央体育館 | 26-3 | 柏市中央体育館 相撲場 | 1F | 通路 | Ｂ22 | 埋込 | FL20 | 6 | 台 | 2 | 41 | 12 | 240 | 708.48 | XLX219UEN LE9 | ﾊﾟﾅｿﾆｯｸ | LED 埋込 1600lm | 11.6 | 1550 | 5000 |  | 6 | 2 | 12
26 | 柏市中央体育館 | 26-3 | 柏市中央体育館 相撲場 | 1F | 更衣室 | A41 | 直付 | FHF32 | 2 | 台 | 1 | 48 | 3 | 240 | 69.12 | XLX430AENPLE9 | ﾊﾟﾅｿﾆｯｸ | LED 直付 3200lm | 20.6 | 3200 | 5000 |  | 2 | 1 | 2
26 | 柏市中央体育館 | 26-3 | 柏市中央体育館 相撲場 | 1F | シャワー室 | Ｆ | 壁直付(屋外) | IL40 | 2 | 台 | 1 | 36 | 3 | 240 | 51.84 | NNN12270+LDA5N-D-G-E17/S/Z4 | ﾊﾟﾅｿﾆｯｸ | LED 壁直付（防雨） 小形電球40形 | 6.4 | 440 | 5000 |  | 2 | 1 | 2
26 | 柏市中央体育館 | 26-3 | 柏市中央体育館 相撲場 | 1F | 倉庫 | A41 | 直付 | FHF32 | 1 | 台 | 1 | 48 | 3 | 240 | 34.56 | XLX430AENPLE9 | ﾊﾟﾅｿﾆｯｸ | LED 直付 3200lm | 20.6 | 3200 | 5000 |  | 1 | 1 | 1
26 | 柏市中央体育館 | 26-3 | 柏市中央体育館 相撲場 | 1F | 小便所室 | Ｂ22 | 直付 | FL20 | 1 | 台 | 1 | 22 | 12 | 240 | 63.36 | XLX200AENCLE9 | ﾊﾟﾅｿﾆｯｸ | LED 直付 800lm | 6 | 830 | 5000 |  | 1 | 1 | 1
26 | 柏市中央体育館 | 26-3 | 柏市中央体育館 相撲場 | 1F | 大便所室 | Ｆ | 壁直付(屋外) | IL40 | 1 | 台 | 1 | 36 | 12 | 240 | 103.68 | NNN12270+LDA5N-D-G-E17/S/Z4 | ﾊﾟﾅｿﾆｯｸ | LED 壁直付（防雨） 小形電球40形 | 6.4 | 440 | 5000 |  | 1 | 1 | 1
26 | 柏市中央体育館 | 26-3 | 柏市中央体育館 相撲場 | 1F | 会議室 | Ｂ４2 | 埋込 | FHF32 | 5 | 台 | 2 | 95 | 3 | 240 | 342 | XLX460UENTLE9 | ﾊﾟﾅｿﾆｯｸ | LED 埋込 40形 6900lm | 43.1 | 6680 | 5000 |  | 5 | 2 | 10
28 | 柏市富勢運動場 | 28 | 柏市富勢運動場 | 管理棟1F | ポーチ |  | ﾌﾞﾗｹｯﾄ | FL20 | 1 | 台 | 1 | 22 | 12 | 240 | 63.36 | LGB85032LE1 | ﾊﾟﾅｿﾆｯｸ | LED 直付 キッチンライト 20形 | 12 | 1100 | 5000 |  | 1 | 1 | 1
28 | 柏市富勢運動場 | 28 | 柏市富勢運動場 | 管理棟1F | エントランス |  | ﾀﾞｳﾝﾗｲﾄ | FHT32 | 7 | 台 | 1 | 35 | 12 | 240 | 705.6 | XND1569WN LE9 | ﾊﾟﾅｿﾆｯｸ | LEDﾀﾞｳﾝﾗｲﾄΦ150 | 11.6 | 1695 | 5000 |  | 7 | 1 | 7
28 | 柏市富勢運動場 | 28 | 柏市富勢運動場 | 管理棟1F | エントランス |  | 埋込(スクエア) | FL20 | 1 | 台 | 4 | 82 | 12 | 240 | 236.16 | XLX180DENJ LA9 | ﾊﾟﾅｿﾆｯｸ | LED スクエア 8000lm | 49.7 | 8000 | 5000 |  | 1 | 4 | 4
28 | 柏市富勢運動場 | 28 | 柏市富勢運動場 | 管理棟1F | エントランス | 誘導灯Ｂ | 誘導灯 | B級 | 1 | 台 | 1 | 21 | 24 | 365 | 183.96 | FA40318C LE1 | ﾊﾟﾅｿﾆｯｸ | LED 誘導灯 B級 | 2.4 | 0 | 0 |  | 1 | 1 | 1
28 | 柏市富勢運動場 | 28 | 柏市富勢運動場 | 管理棟1F | エントランス | 別置 | 埋込 | 非常灯 | 1 | 台 | 1 | 10 |  | 340 | 0 | NNFB91615C | ﾊﾟﾅｿﾆｯｸ | LED 埋込 非常灯 | 1 | 0 | 0 |  | 1 | 1 | 1
28 | 柏市富勢運動場 | 28 | 柏市富勢運動場 | 管理棟1F | 事務所 | FL40×１ | 直付 | LED | 2 | 台 | 1 |  | 12 | 240 | 0
28 | 柏市富勢運動場 | 28 | 柏市富勢運動場 | 管理棟1F | 会議室(2) |  | 直付 | FL40 | 1 | 台 | 2 | 83 | 3 | 240 | 59.76 | XLX460DENPLE9 | ﾊﾟﾅｿﾆｯｸ | LED 40形 6900lm | 43.1 | 6900 | 5000 |  | 1 | 2 | 2
28 | 柏市富勢運動場 | 28 | 柏市富勢運動場 | 管理棟1F | トイレ前 |  | ﾀﾞｳﾝﾗｲﾄ | FHT32 | 2 | 台 | 1 | 35 | 12 | 240 | 201.6 | XND1569WN LE9 | ﾊﾟﾅｿﾆｯｸ | LEDﾀﾞｳﾝﾗｲﾄΦ150 | 11.6 | 1695 | 5000 |  | 2 | 1 | 2
28 | 柏市富勢運動場 | 28 | 柏市富勢運動場 | 管理棟1F | トイレ前 |  | ﾌﾞﾗｹｯﾄ | FL15 | 1 | 台 | 1 | 15 | 12 | 240 | 43.2 | LGB85042LE1 | ﾊﾟﾅｿﾆｯｸ | LED 直付 キッチンライト 15形 | 9.5 | 840 | 5000 |  | 1 | 1 | 1
28 | 柏市富勢運動場 | 28 | 柏市富勢運動場 | 管理棟1F | 男子更衣室 |  | 直付 | FL40 | 1 | 台 | 2 | 83 | 3 | 240 | 59.76 | XLX460DENPLE9 | ﾊﾟﾅｿﾆｯｸ | LED 40形 6900lm | 43.1 | 6900 | 5000 |  | 1 | 2 | 2
28 | 柏市富勢運動場 | 28 | 柏市富勢運動場 | 管理棟1F | 男子トイレ |  | 直付 | FL40 | 1 | 台 | 2 | 83 | 3 | 240 | 59.76 | XLX460DENPLE9 | ﾊﾟﾅｿﾆｯｸ | LED 40形 6900lm | 43.1 | 6900 | 5000 |  | 1 | 2 | 2
28 | 柏市富勢運動場 | 28 | 柏市富勢運動場 | 管理棟1F | 女子トイレ |  | 直付 | FL40 | 1 | 台 | 2 | 83 | 3 | 240 | 59.76 | XLX460DENPLE9 | ﾊﾟﾅｿﾆｯｸ | LED 40形 6900lm | 43.1 | 6900 | 5000 |  | 1 | 2 | 2
28 | 柏市富勢運動場 | 28 | 柏市富勢運動場 | 管理棟1F | 女子更衣室 |  | 直付 | FL40 | 1 | 台 | 2 | 83 | 3 | 240 | 59.76 | XLX460DENPLE9 | ﾊﾟﾅｿﾆｯｸ | LED 40形 6900lm | 43.1 | 6900 | 5000 |  | 1 | 2 | 2
28 | 柏市富勢運動場 | 28 | 柏市富勢運動場 | 管理棟1F | 倉庫(2) |  | 直付 | FL40 | 1 | 台 | 2 | 83 | 3 | 240 | 59.76 | XLX460DENPLE9 | ﾊﾟﾅｿﾆｯｸ | LED 40形 6900lm | 43.1 | 6900 | 5000 |  | 1 | 2 | 2
28 | 柏市富勢運動場 | 28 | 柏市富勢運動場 | 管理棟1F | 倉庫(1) |  | 直付 | FL40 | 1 | 台 | 1 | 47 | 3 | 240 | 33.84 | XLX430AENPLE9 | ﾊﾟﾅｿﾆｯｸ | LED 直付 3200lm | 20.6 | 3200 | 5000 |  | 1 | 1 | 1
28 | 柏市富勢運動場 | 28 | 柏市富勢運動場 | 管理棟1F | 湯沸室 |  | 直付 | FL20 | 1 | 台 | 2 | 41 | 3 | 240 | 29.52 | XLX210AENCLE9 | ﾊﾟﾅｿﾆｯｸ | LED 直付 1600lm | 11.6 | 1600 | 5000 |  | 1 | 2 | 2
28 | 柏市富勢運動場 | 28 | 柏市富勢運動場 | 管理棟1F | 会議室(1) |  | 直付 | FL40 | 4 | 台 | 2 | 83 | 3 | 240 | 239.04 | XLX460DENPLE9 | ﾊﾟﾅｿﾆｯｸ | LED 40形 6900lm | 43.1 | 6900 | 5000 |  | 4 | 2 | 8
28 | 柏市富勢運動場 | 28 | 柏市富勢運動場 | 管理棟1F | 会議室(1) | 誘導灯Ｂ | 誘導灯 | B級 | 1 | 台 | 1 | 21 | 24 | 365 | 183.96 | FA40318C LE1 | ﾊﾟﾅｿﾆｯｸ | LED 誘導灯 B級 | 2.4 | 0 | 0 |  | 1 | 1 | 1
28 | 柏市富勢運動場 | 28 | 柏市富勢運動場 | 管理棟1F | 1F→2F階段 |  | 壁直付 | FL20 | 3 | 台 | 1 | 22 | 12 | 240 | 190.08 | XLX200NENCLE9 | ﾊﾟﾅｿﾆｯｸ | LED 壁直付 800lm | 6 | 830 | 5000 |  | 3 | 1 | 3
28 | 柏市富勢運動場 | 28 | 柏市富勢運動場 | 管理棟2F | 廊下 | 誘導灯Ｂ | 誘導灯 | B級 | 2 | 台 | 1 | 21 | 24 | 365 | 367.92 | FA40318C LE1 | ﾊﾟﾅｿﾆｯｸ | LED 誘導灯 B級 | 2.4 | 0 | 0 |  | 2 | 1 | 2
28 | 柏市富勢運動場 | 28 | 柏市富勢運動場 | 管理棟2F | 廊下 |  | 直付 | FL20 | 6 | 台 | 1 | 22 | 12 | 240 | 380.16 | XLX200AENCLE9 | ﾊﾟﾅｿﾆｯｸ | LED 直付 800lm | 6 | 830 | 5000 |  | 6 | 1 | 6
28 | 柏市富勢運動場 | 28 | 柏市富勢運動場 | 管理棟2F | 会議室(3)、(4)、事務室 |  | 直付 | FL40 | 24 | 台 | 2 | 83 | 3 | 240 | 1434.24 | XLX460DENPLE9 | ﾊﾟﾅｿﾆｯｸ | LED 40形 6900lm | 43.1 | 6900 | 5000 |  | 24 | 2 | 48
28 | 柏市富勢運動場 | 28 | 柏市富勢運動場 | 管理棟2F | 倉庫 |  | 直付 | FL40 | 1 | 台 | 1 | 47 | 3 | 240 | 33.84 | XLX430AENPLE9 | ﾊﾟﾅｿﾆｯｸ | LED 直付 3200lm | 20.6 | 3200 | 5000 |  | 1 | 1 | 1
28 | 柏市富勢運動場 | 28 | 柏市富勢運動場 | 管理棟2F | 湯沸室 |  | 直付 | FL20 | 1 | 台 | 2 | 41 | 3 | 240 | 29.52 | XLX210AENCLE9 | ﾊﾟﾅｿﾆｯｸ | LED 直付 1600lm | 11.6 | 1600 | 5000 |  | 1 | 2 | 2
28 | 柏市富勢運動場 | 28 | 柏市富勢運動場 | 管理棟2F | 男子トイレ |  | 直付 | FL20 | 1 | 台 | 2 | 41 | 3 | 240 | 29.52 | XLX210AENCLE9 | ﾊﾟﾅｿﾆｯｸ | LED 直付 1600lm | 11.6 | 1600 | 5000 |  | 1 | 2 | 2
28 | 柏市富勢運動場 | 28 | 柏市富勢運動場 | 管理棟2F | 男子トイレ |  | ﾀﾞｳﾝﾗｲﾄ | FHT32 | 2 | 台 | 1 | 35 | 3 | 240 | 50.4 | XND1569WN LE9 | ﾊﾟﾅｿﾆｯｸ | LEDﾀﾞｳﾝﾗｲﾄΦ150 | 11.6 | 1695 | 5000 |  | 2 | 1 | 2
28 | 柏市富勢運動場 | 28 | 柏市富勢運動場 | 管理棟2F | 女子トイレ |  | 直付 | FL20 | 1 | 台 | 2 | 41 | 3 | 240 | 29.52 | XLX210AENCLE9 | ﾊﾟﾅｿﾆｯｸ | LED 直付 1600lm | 11.6 | 1600 | 5000 |  | 1 | 2 | 2
28 | 柏市富勢運動場 | 28 | 柏市富勢運動場 | 管理棟2F | 女子トイレ |  | ﾀﾞｳﾝﾗｲﾄ | FHT32 | 2 | 台 | 1 | 35 | 3 | 240 | 50.4 | XND1569WN LE9 | ﾊﾟﾅｿﾆｯｸ | LEDﾀﾞｳﾝﾗｲﾄΦ150 | 11.6 | 1695 | 5000 |  | 2 | 1 | 2
28 | 柏市富勢運動場 | 28 | 柏市富勢運動場 | 外 | 運動場外周 |  | 外灯 | LED | 3 | 台 |  |  | 12 | 240 | 0 | [6 empty] | 高所作業車
28 | 柏市富勢運動場 | 28 | 柏市富勢運動場 | 外 | 運動場外周 |  | ﾌﾞﾗｹｯﾄ | FL15 | 8 | 台 | 1 | 15 | 12 | 240 | 345.6 | LGB85042LE1 | ﾊﾟﾅｿﾆｯｸ | LED 直付 キッチンライト 15形 | 9.5 | 840 | 5000 |  | 8 | 1 | 8
28 | 柏市富勢運動場 | 28 | 柏市富勢運動場 | 外 | 運動場外周 |  | ﾌﾞﾗｹｯﾄ | FL20 | 1 | 台 | 1 | 22 | 12 | 240 | 63.36 | LGB85032LE1 | ﾊﾟﾅｿﾆｯｸ | LED 直付 キッチンライト 20形 | 12 | 1100 | 5000 |  | 1 | 1 | 1
28 | 柏市富勢運動場 | 28 | 柏市富勢運動場 | 野球 | 野球場 |  | 壁直付(屋外) | FL20 | 8 | 台 | 1 | 22 | 3 | 240 | 126.72 | NNFW21885 LE9 | ﾊﾟﾅｿﾆｯｸ | LED 壁直付（防雨） 20形 1200lm | 12 | 1200 | 5000 |  | 8 | 1 | 8
28 | 柏市富勢運動場 | 28 | 柏市富勢運動場 | 野球 | 野球場倉庫 |  | 直付 | FL40 | 4 | 台 | 2 | 83 | 3 | 240 | 239.04 | XLX460DENPLE9 | ﾊﾟﾅｿﾆｯｸ | LED 40形 6900lm | 43.1 | 6900 | 5000 |  | 4 | 2 | 8
28 | 柏市富勢運動場 | 28 | 柏市富勢運動場 | 野球 | 野球連盟事務所 |  | 直付 | FL40 | 2 | 台 | 2 | 83 | 3 | 240 | 119.52 | XLX460DENPLE9 | ﾊﾟﾅｿﾆｯｸ | LED 40形 6900lm | 43.1 | 6900 | 5000 |  | 2 | 2 | 4
28 | 柏市富勢運動場 | 28 | 柏市富勢運動場 | テニス | 倉庫 |  | 直付 | FL40 | 8 | 台 | 2 | 83 | 3 | 240 | 478.08 | XLX460DENPLE9 | ﾊﾟﾅｿﾆｯｸ | LED 40形 6900lm | 43.1 | 6900 | 5000 |  | 8 | 2 | 16
28 | 柏市富勢運動場 | 28 | 柏市富勢運動場 | テニス | 外側女子トイレ | 防犯灯 | LED |  | 2 | 台 | 2 |  | 3 | 240 | 0
28 | 柏市富勢運動場 | 28 | 柏市富勢運動場 | テニス | 外側女子トイレ | 防犯灯 | LED |  | 1 | 台 | 1 |  | 3 | 240 | 0
28 | 柏市富勢運動場 | 28 | 柏市富勢運動場 | テニス | 外側女子トイレ |  | 直付 | FL20 | 3 | 台 | 1 | 22 | 3 | 240 | 47.52 | XLX200AENCLE9 | ﾊﾟﾅｿﾆｯｸ | LED 直付 800lm | 6 | 830 | 5000 |  | 3 | 1 | 3
28 | 柏市富勢運動場 | 28 | 柏市富勢運動場 | テニス | 外側女子トイレ |  | ﾌﾞﾗｹｯﾄ | FL20 | 1 | 台 | 1 | 22 | 3 | 240 | 15.84 | LGB85032LE1 | ﾊﾟﾅｿﾆｯｸ | LED 直付 キッチンライト 20形 | 12 | 1100 | 5000 |  | 1 | 1 | 1
28 | 柏市富勢運動場 | 28 | 柏市富勢運動場 | テニス | 外側男子トイレ | 防犯灯 | LED |  | 1 | 台 | 1 |  | 3 | 240 | 0
28 | 柏市富勢運動場 | 28 | 柏市富勢運動場 | テニス | 外側男子トイレ |  | 直付 | FL20 | 3 | 台 | 1 | 22 | 3 | 240 | 47.52 | XLX200AENCLE9 | ﾊﾟﾅｿﾆｯｸ | LED 直付 800lm | 6 | 830 | 5000 |  | 3 | 1 | 3
28 | 柏市富勢運動場 | 28 | 柏市富勢運動場 | テニス | 外側だれでもトイレ |  | 直付 | FL20 | 1 | 台 | 1 | 22 | 3 | 240 | 15.84 | XLX200AENCLE9 | ﾊﾟﾅｿﾆｯｸ | LED 直付 800lm | 6 | 830 | 5000 |  | 1 | 1 | 1
28 | 柏市富勢運動場 | 28 | 柏市富勢運動場 | テニス | 内側女子トイレ | 防犯灯 | LED |  | 1 | 台 | 2 |  | 3 | 240 | 0
28 | 柏市富勢運動場 | 28 | 柏市富勢運動場 | テニス | 内側女子トイレ |  | 直付 | FL40 | 1 | 台 | 1 | 47 | 3 | 240 | 33.84 | XLX430AENPLE9 | ﾊﾟﾅｿﾆｯｸ | LED 直付 3200lm | 20.6 | 3200 | 5000 |  | 1 | 1 | 1
28 | 柏市富勢運動場 | 28 | 柏市富勢運動場 | テニス | 内側女子トイレ | FL40×１ | LED |  | 1 | 台 | 1 |  |  | 340 | 0
28 | 柏市富勢運動場 | 28 | 柏市富勢運動場 | テニス | 内側女子トイレ | IL60×1 | ﾀﾞｳﾝﾗｲﾄLED |  | 2 | 台 | 1 |  |  | 340 | 0
28 | 柏市富勢運動場 | 28 | 柏市富勢運動場 | テニス | 内側だれでもトイレ | FL20×1 | LED | LED | 1 | 台 | 1 |  | 3 | 240 | 0
28 | 柏市富勢運動場 | 28 | 柏市富勢運動場 | テニス | 内側男子トイレ | FL40×１ | LED |  | 1 | 台 | 1 |  |  | 340 | 0
28 | 柏市富勢運動場 | 28 | 柏市富勢運動場 | テニス | 内側男子トイレ | IL60×1 | ﾀﾞｳﾝﾗｲﾄLED |  | 2 | 台 | 1 |  |  | 340 | 0
28 | 柏市富勢運動場 | 28 | 柏市富勢運動場 | テニス | 内側トイレ裏テニス倉庫 |  | 直付 | FL20 | 1 | 台 | 2 | 41 | 3 | 240 | 29.52 | XLX210AENCLE9 | ﾊﾟﾅｿﾆｯｸ | LED 直付 1600lm | 11.6 | 1600 | 5000 |  | 1 | 2 | 2
28 | 柏市富勢運動場 | 28 | 柏市富勢運動場 | テニス | 内側トイレ外周 |  | 直付 | FL20 | 3 | 台 | 1 | 22 | 3 | 240 | 47.52 | XLX200AENCLE9 | ﾊﾟﾅｿﾆｯｸ | LED 直付 800lm | 6 | 830 | 5000 |  | 3 | 1 | 3
28 | 柏市富勢運動場 | 28 | 柏市富勢運動場 | テニス | テニスコート外周 |  | 投光器 | HID100 | 22 | 台 | 1 | 110 | 3 | 240 | 1742.4 | XY6814ZLE9 | ﾊﾟﾅｿﾆｯｸ | LED 投光器 水銀灯100形 | 44 | 4440 | 5000 | 高所作業 | 22 | 1 | 22
28 | 柏市富勢運動場 | 28 | 柏市富勢運動場 | テニス | テニスコート外周 |  | 壁直付(屋外) | FL20 | 8 | 台 | 1 | 22 | 3 | 240 | 126.72 | NNFW21885 LE9 | ﾊﾟﾅｿﾆｯｸ | LED 壁直付（防雨） 20形 1200lm | 12 | 1200 | 5000 |  | 8 | 1 | 8
28 | 柏市富勢運動場 | 28 | 柏市富勢運動場 | テニス | 倉庫(売店跡) |  | 直付 | FL40 | 2 | 台 | 2 | 83 | 3 | 240 | 119.52 | XLX460DENPLE9 | ﾊﾟﾅｿﾆｯｸ | LED 40形 6900lm | 43.1 | 6900 | 5000 |  | 2 | 2 | 4
29 | 柏の葉庭球場 | 29 | 柏の葉庭球場 | 外 | ポーチ |  | ﾀﾞｳﾝﾗｲﾄ | LED | 2 | 台 | 1 |  | 12 | 240 | 0
29 | 柏の葉庭球場 | 29 | 柏の葉庭球場 | 1F | 受付 |  | ﾀﾞｳﾝﾗｲﾄ | FDL13 | 10 | 台 | 1 | 15 | 12 | 240 | 432 | NNN70500K | ﾊﾟﾅｿﾆｯｸ | LEDﾀﾞｳﾝﾗｲﾄ 白熱電球10形 | 2 | 100 | 5000 |  | 10 | 1 | 10
29 | 柏の葉庭球場 | 29 | 柏の葉庭球場 | 1F | 受付 | B | 誘導灯 | B級 | 1 | 台 | 1 | 21 | 24 | 365 | 183.96 | FA40318C LE1 | ﾊﾟﾅｿﾆｯｸ | LED 誘導灯 B級 | 2.4 | 0 | 0 |  | 1 | 1 | 1
29 | 柏の葉庭球場 | 29 | 柏の葉庭球場 | 1F | 受付 | 別置 | 埋込 | 非常灯 | 3 | 台 | 1 | 10 |  |  | 0 | NNFB91615C | ﾊﾟﾅｿﾆｯｸ | LED 埋込 非常灯 | 1 | 0 | 0 |  | 3 | 1 | 3
29 | 柏の葉庭球場 | 29 | 柏の葉庭球場 | 1F | 男子トイレ | FL15×1 | ﾌﾞﾗｹｯﾄ | FL15 | 1 | 台 | 1 | 15 | 3 | 240 | 10.8 | LGB85042LE1 | ﾊﾟﾅｿﾆｯｸ | LED 直付 キッチンライト 15形 | 9.5 | 840 | 5000 |  | 1 | 1 | 1
29 | 柏の葉庭球場 | 29 | 柏の葉庭球場 | 1F | 男子トイレ |  | ﾀﾞｳﾝﾗｲﾄ | FDL13 | 4 | 台 | 1 | 15 | 3 | 240 | 43.2 | NNN70500K | ﾊﾟﾅｿﾆｯｸ | LEDﾀﾞｳﾝﾗｲﾄ 白熱電球10形 | 2 | 100 | 5000 |  | 4 | 1 | 4
29 | 柏の葉庭球場 | 29 | 柏の葉庭球場 | 1F | 女子トイレ | FL15×1 | ﾌﾞﾗｹｯﾄ | FL15 | 1 | 台 | 1 | 15 | 3 | 240 | 10.8 | LGB85042LE1 | ﾊﾟﾅｿﾆｯｸ | LED 直付 キッチンライト 15形 | 9.5 | 840 | 5000 |  | 1 | 1 | 1
29 | 柏の葉庭球場 | 29 | 柏の葉庭球場 | 1F | 女子トイレ |  | ﾀﾞｳﾝﾗｲﾄ | FDL13 | 2 | 台 | 1 | 15 | 3 | 240 | 21.6 | NNN70500K | ﾊﾟﾅｿﾆｯｸ | LEDﾀﾞｳﾝﾗｲﾄ 白熱電球10形 | 2 | 100 | 5000 |  | 2 | 1 | 2
29 | 柏の葉庭球場 | 29 | 柏の葉庭球場 | 2F | 通路 |  | ﾀﾞｳﾝﾗｲﾄ | FDL13 | 9 | 台 | 1 | 15 | 12 | 240 | 388.8 | NNN70500K | ﾊﾟﾅｿﾆｯｸ | LEDﾀﾞｳﾝﾗｲﾄ 白熱電球10形 | 2 | 100 | 5000 |  | 9 | 1 | 9
29 | 柏の葉庭球場 | 29 | 柏の葉庭球場 | 2F | 通路 | 別置 | 埋込 | 非常灯 | 3 | 台 | 1 | 10 |  |  | 0 | NNFB91615C | ﾊﾟﾅｿﾆｯｸ | LED 埋込 非常灯 | 1 | 0 | 0 |  | 3 | 1 | 3
29 | 柏の葉庭球場 | 29 | 柏の葉庭球場 | 2F | 通路 |  | 直付 | FCL40 | 1 | 台 | 1 | 47 | 12 | 240 | 135.36 | NNN16440+LDA13L-G/Z100E/S/W/F | ﾊﾟﾅｿﾆｯｸ | LED 直付（防雨） FCL40形 | 12.9 | 1520 | 5000 |  | 1 | 1 | 1
29 | 柏の葉庭球場 | 29 | 柏の葉庭球場 | 2F | 通路 | B | 誘導灯 | B級 | 1 | 台 | 1 | 21 | 24 | 365 | 183.96 | FA40318C LE1 | ﾊﾟﾅｿﾆｯｸ | LED 誘導灯 B級 | 2.4 | 0 | 0 |  | 1 | 1 | 1
29 | 柏の葉庭球場 | 29 | 柏の葉庭球場 | 2F | 男子トイレ |  | ﾀﾞｳﾝﾗｲﾄ | FDL13 | 2 | 台 | 1 | 15 | 3 | 240 | 21.6 | NNN70500K | ﾊﾟﾅｿﾆｯｸ | LEDﾀﾞｳﾝﾗｲﾄ 白熱電球10形 | 2 | 100 | 5000 |  | 2 | 1 | 2
29 | 柏の葉庭球場 | 29 | 柏の葉庭球場 | 2F | 男子トイレ | FL15×1 | ﾌﾞﾗｹｯﾄ | FL15 | 1 | 台 | 1 | 15 | 3 | 240 | 10.8 | LGB85042LE1 | ﾊﾟﾅｿﾆｯｸ | LED 直付 キッチンライト 15形 | 9.5 | 840 | 5000 |  | 1 | 1 | 1
29 | 柏の葉庭球場 | 29 | 柏の葉庭球場 | 2F | 女子トイレ |  | ﾀﾞｳﾝﾗｲﾄ | FDL13 | 2 | 台 | 1 | 15 | 3 | 240 | 21.6 | NNN70500K | ﾊﾟﾅｿﾆｯｸ | LEDﾀﾞｳﾝﾗｲﾄ 白熱電球10形 | 2 | 100 | 5000 |  | 2 | 1 | 2
29 | 柏の葉庭球場 | 29 | 柏の葉庭球場 | 2F | 女子トイレ | FL15×1 | ﾌﾞﾗｹｯﾄ | FL15 | 1 | 台 | 1 | 15 | 3 | 240 | 10.8 | LGB85042LE1 | ﾊﾟﾅｿﾆｯｸ | LED 直付 キッチンライト 15形 | 9.5 | 840 | 5000 |  | 1 | 1 | 1
29 | 柏の葉庭球場 | 29 | 柏の葉庭球場 | 2F | 男子更衣室 |  | ﾀﾞｳﾝﾗｲﾄ | FDL13 | 4 | 台 | 1 | 15 | 3 | 240 | 43.2 | NNN70500K | ﾊﾟﾅｿﾆｯｸ | LEDﾀﾞｳﾝﾗｲﾄ 白熱電球10形 | 2 | 100 | 5000 |  | 4 | 1 | 4
29 | 柏の葉庭球場 | 29 | 柏の葉庭球場 | 2F | 男子更衣室 | FL40×1 | 壁直付 | FL40 | 1 | 台 | 1 | 42 | 3 | 240 | 30.24 | NNF41825 LE9 | ﾊﾟﾅｿﾆｯｸ | LED 壁直付 2600lm | 20 | 2600 | 5000 |  | 1 | 1 | 1
29 | 柏の葉庭球場 | 29 | 柏の葉庭球場 | 2F | 男子更衣室 |  | ﾀﾞｳﾝﾗｲﾄ | IL60 | 4 | 台 | 1 | 54 | 3 | 240 | 155.52 | XND0619WN LE9 | ﾊﾟﾅｿﾆｯｸ | LEDﾀﾞｳﾝﾗｲﾄ | 4.2 | 625 | 5000 |  | 4 | 1 | 4
29 | 柏の葉庭球場 | 29 | 柏の葉庭球場 | 2F | 男子更衣室 | B | 誘導灯 | B級 | 1 | 台 | 1 | 21 | 24 | 365 | 183.96 | FA40318C LE1 | ﾊﾟﾅｿﾆｯｸ | LED 誘導灯 B級 | 2.4 | 0 | 0 |  | 1 | 1 | 1
29 | 柏の葉庭球場 | 29 | 柏の葉庭球場 | 2F | 女子更衣室 |  | ﾀﾞｳﾝﾗｲﾄ | FDL13 | 4 | 台 | 1 | 15 | 3 | 240 | 43.2 | NNN70500K | ﾊﾟﾅｿﾆｯｸ | LEDﾀﾞｳﾝﾗｲﾄ 白熱電球10形 | 2 | 100 | 5000 |  | 4 | 1 | 4
29 | 柏の葉庭球場 | 29 | 柏の葉庭球場 | 2F | 女子更衣室 | FL40×1 | 壁直付 | FL40 | 1 | 台 | 1 | 42 | 3 | 240 | 30.24 | NNF41825 LE9 | ﾊﾟﾅｿﾆｯｸ | LED 壁直付 2600lm | 20 | 2600 | 5000 |  | 1 | 1 | 1
29 | 柏の葉庭球場 | 29 | 柏の葉庭球場 | 2F | 女子更衣室 |  | ﾀﾞｳﾝﾗｲﾄ | IL60 | 4 | 台 | 1 | 54 | 3 | 240 | 155.52 | XND0619WN LE9 | ﾊﾟﾅｿﾆｯｸ | LEDﾀﾞｳﾝﾗｲﾄ | 4.2 | 625 | 5000 |  | 4 | 1 | 4
29 | 柏の葉庭球場 | 29 | 柏の葉庭球場 | 2F | 女子更衣室 | B | 誘導灯 | B級 | 1 | 台 | 1 | 21 | 24 | 365 | 183.96 | FA40318C LE1 | ﾊﾟﾅｿﾆｯｸ | LED 誘導灯 B級 | 2.4 | 0 | 0 |  | 1 | 1 | 1
29 | 柏の葉庭球場 | 29 | 柏の葉庭球場 | 2F | 倉庫 | FL20×2 | 直付 | FL20 | 1 | 台 | 2 | 41 | 3 | 240 | 29.52 | XLX210AENCLE9 | ﾊﾟﾅｿﾆｯｸ | LED 直付 1600lm | 11.6 | 1600 | 5000 |  | 1 | 2 | 2
29 | 柏の葉庭球場 | 29 | 柏の葉庭球場 | 外 | 大会本部 （第二管理事務所） | FL40×2 | 直付 | FL40 | 6 | 台 | 2 | 83 | 3 | 240 | 358.56 | XLX460DENPLE9 | ﾊﾟﾅｿﾆｯｸ | LED 40形 6900lm | 43.1 | 6900 | 5000 |  | 6 | 2 | 12
29 | 柏の葉庭球場 | 29 | 柏の葉庭球場 | 外 | アズマ屋 | FL40×1 | 直付 | FL40 | 2 | 台 | 1 | 42 | 12 | 240 | 241.92 | XLX430AENPLE9 | ﾊﾟﾅｿﾆｯｸ | LED 直付 3200lm | 20.6 | 3200 | 5000 |  | 2 | 1 | 2
31 | 宮田島運動場 | 31 | 宮田島運動場 | 1F | 管理棟 | FL40×1 | 直付 | FL40 | 4 | 台 | 1 | 47 | 12 | 240 | 541.44 | XLX430AENPLE9 | ﾊﾟﾅｿﾆｯｸ | LED 直付 3200lm | 20.6 | 3200 | 5000 |  | 4 | 1 | 4
31 | 宮田島運動場 | 31 | 宮田島運動場 | 1F | 倉庫 | FL40×1 | 直付 | FL40 | 2 | 台 | 1 | 47 | 3 | 240 | 67.68 | XLX430AENPLE9 | ﾊﾟﾅｿﾆｯｸ | LED 直付 3200lm | 20.6 | 3200 | 5000 |  | 2 | 1 | 2
31 | 宮田島運動場 | 31 | 宮田島運動場 | 1F | 更衣室1 | FL40×2 | 直付 | FL40 | 1 | 台 | 2 | 83 | 3 | 240 | 59.76 | XLX460DENPLE9 | ﾊﾟﾅｿﾆｯｸ | LED 40形 6900lm | 43.1 | 6900 | 5000 |  | 1 | 2 | 2
31 | 宮田島運動場 | 31 | 宮田島運動場 | 1F | 更衣室2 | FL40×2 | 直付 | FL40 | 1 | 台 | 2 | 83 | 3 | 240 | 59.76 | XLX460DENPLE9 | ﾊﾟﾅｿﾆｯｸ | LED 40形 6900lm | 43.1 | 6900 | 5000 |  | 1 | 2 | 2
31 | 宮田島運動場 | 31 | 宮田島運動場 | 1F | トイレ | FL20×1 | 直付 | FL20 | 2 | 台 | 1 | 22 | 3 | 240 | 31.68 | XLX200AENCLE9 | ﾊﾟﾅｿﾆｯｸ | LED 直付 800lm | 6 | 830 | 5000 |  | 2 | 1 | 2
32 | 新十余二第二公園庭球場 | 32 | 新十余二第二公園庭球場 | 1F | 倉庫 | FL40×2 | 直付 | FL40 | 1 | 台 | 1 | 47 | 3 | 240 | 33.84 | XLX430AENPLE9 | ﾊﾟﾅｿﾆｯｸ | LED 直付 3200lm | 20.6 | 3200 | 5000 |  | 1 | 1 | 1
34 | 塚崎運動場 | 34 | 塚崎運動場 | 1F | 管理棟 | FL40×2 | 直付 | FL40 | 3 | 台 | 2 | 83 | 12 | 240 | 717.12 | XLX460DENPLE9 | ﾊﾟﾅｿﾆｯｸ | LED 40形 6900lm | 43.1 | 6900 | 5000 |  | 3 | 2 | 6
34 | 塚崎運動場 | 34 | 塚崎運動場 | 1F | 倉庫 | FL40×2 | 直付 | FL40 | 2 | 台 | 2 | 83 | 3 | 240 | 119.52 | XLX460DENPLE9 | ﾊﾟﾅｿﾆｯｸ | LED 40形 6900lm | 43.1 | 6900 | 5000 |  | 2 | 2 | 4
34 | 塚崎運動場 | 34 | 塚崎運動場 | 1F | 球場本部 | FL40×2 | 埋込 | FL40 | 6 | 台 | 2 | 83 | 3 | 240 | 358.56 | XLX460UENTLE9 | ﾊﾟﾅｿﾆｯｸ | LED 埋込 40形 6900lm | 43.1 | 6680 | 5000 |  | 6 | 2 | 12
34 | 塚崎運動場 | 34 | 塚崎運動場 | 1F | 球場本部 | FL40×1 | 埋込 | FL40 | 4 | 台 | 1 | 47 | 3 | 240 | 135.36 | XLX430PENTLE9 | ﾊﾟﾅｿﾆｯｸ | LED 埋込 3100lm | 20.6 | 3100 | 5000 |  | 4 | 1 | 4
34 | 塚崎運動場 | 34 | 塚崎運動場 | 1F | 給湯室 | FL20×2 | 直付 | FL20 | 1 | 台 | 2 | 41 | 3 | 240 | 29.52 | XLX210AENCLE9 | ﾊﾟﾅｿﾆｯｸ | LED 直付 1600lm | 11.6 | 1600 | 5000 |  | 1 | 2 | 2
34 | 塚崎運動場 | 34 | 塚崎運動場 | 1F | シャワー室 | FL20×2 | 直付 | FL20 | 1 | 台 | 2 | 41 | 3 | 240 | 29.52 | XLX210AENCLE9 | ﾊﾟﾅｿﾆｯｸ | LED 直付 1600lm | 11.6 | 1600 | 5000 |  | 1 | 2 | 2
34 | 塚崎運動場 | 34 | 塚崎運動場 | 1F | 倉庫 | FL40×2 | 直付 | FL40 | 2 | 台 | 2 | 83 | 3 | 240 | 119.52 | XLX460DENPLE9 | ﾊﾟﾅｿﾆｯｸ | LED 40形 6900lm | 43.1 | 6900 | 5000 |  | 2 | 2 | 4
34 | 塚崎運動場 | 34 | 塚崎運動場 | 1F | 連盟室 | FL40×2 | 埋込 | FL40 | 3 | 台 | 2 | 83 | 3 | 240 | 179.28 | XLX460UENTLE9 | ﾊﾟﾅｿﾆｯｸ | LED 埋込 40形 6900lm | 43.1 | 6680 | 5000 |  | 3 | 2 | 6
34 | 塚崎運動場 | 34 | 塚崎運動場 | 外 | 球場ベンチ内 | FL40×1 | 壁直付 | FL40 | 5 | 台 | 1 | 47 | 3 | 240 | 169.2 | NNF41825 LE9 | ﾊﾟﾅｿﾆｯｸ | LED 壁直付 2600lm | 20 | 2600 | 5000 |  | 5 | 1 | 5
34 | 塚崎運動場 | 34 | 塚崎運動場 | 外 | 照明 | HF200×1 | 外灯 | HF250 | 2 | 台 | 1 | 260 | 3 | 240 | 374.4 | NYS15270 LE9 | ﾊﾟﾅｿﾆｯｸ | LED 投光器 水銀灯250形 | 68.2 | 9000 | 5000 | 高所作業 | 2 | 1 | 2
34 | 塚崎運動場 | 34 | 塚崎運動場 | 外 | 照明 |  | 外灯 | LED | 1 | 台 | 1 |  | 3 | 240 | 0 | [6 empty] | 高所作業
34 | 塚崎運動場 | 34 | 塚崎運動場 | 外 | 男子トイレ | FL40×2 | 直付 | FL40 | 1 | 台 | 1 | 47 | 3 | 240 | 33.84 | XLX430AENPLE9 | ﾊﾟﾅｿﾆｯｸ | LED 直付 3200lm | 20.6 | 3200 | 5000 |  | 1 | 1 | 1
34 | 塚崎運動場 | 34 | 塚崎運動場 | 外 | 女子トイレ | FL40×2 | 直付 | FL40 | 1 | 台 | 1 | 47 | 3 | 240 | 33.84 | XLX430AENPLE9 | ﾊﾟﾅｿﾆｯｸ | LED 直付 3200lm | 20.6 | 3200 | 5000 |  | 1 | 1 | 1
34 | 塚崎運動場 | 34 | 塚崎運動場 | 外 | 手洗い場 | FL40×2 | 直付 | FL40 | 1 | 台 | 1 | 47 | 3 | 240 | 33.84 | XLX430AENPLE9 | ﾊﾟﾅｿﾆｯｸ | LED 直付 3200lm | 20.6 | 3200 | 5000 |  | 1 | 1 | 1
36 | しいの木台公園庭球場 | 36 | しいの木台公園庭球場 | 外 |  |  | 外灯 | LED | 1 | 台 | 1 |  | 12 | 365 | 0 | [6 empty] | 高所作業
36 | しいの木台公園庭球場 | 36 | しいの木台公園庭球場 | 1F | 事務室 | FL40×2 | 直付 | FL40 | 2 | 台 | 2 | 83 | 12 | 240 | 239.04 | XLX460DENPLE9 | ﾊﾟﾅｿﾆｯｸ | LED 40形 6900lm | 43.1 | 6900 | 5000 |  | 2 | 2 | 4
38 | 逆井市民プール | 38 | 逆井市民プール | 1F | 身障者入口 | FL20×2 | 直付 | FL20 | 1 | 台 | 1 | 22 | 12 | 63 | 16.632 | XLX200AENCLE9 | ﾊﾟﾅｿﾆｯｸ | LED 直付 800lm | 6 | 830 | 5000 |  | 1 | 1 | 1
38 | 逆井市民プール | 38 | 逆井市民プール | 1F | 多目的トイレ | FL20×2 | 直付 | FL20 | 3 | 台 | 1 | 22 | 12 | 63 | 49.896 | XLX200AENCLE9 | ﾊﾟﾅｿﾆｯｸ | LED 直付 800lm | 6 | 830 | 5000 |  | 3 | 1 | 3
38 | 逆井市民プール | 38 | 逆井市民プール | 1F | 多目的トイレ | FL20×1 | ﾌﾞﾗｹｯﾄ | FL20 | 1 | 台 | 1 | 22 | 12 | 63 | 16.632 | LGB85032LE1 | ﾊﾟﾅｿﾆｯｸ | LED 直付 キッチンライト 20形 | 12 | 1100 | 5000 |  | 1 | 1 | 1
38 | 逆井市民プール | 38 | 逆井市民プール | 1F | 男子更衣室 |  | 誘導灯 | B級 | 1 | 台 | 1 | 21 | 12 | 63 | 15.876 | FA40318C LE1 | ﾊﾟﾅｿﾆｯｸ | LED 誘導灯 B級 | 2.4 | 0 | 0 |  | 1 | 1 | 1
38 | 逆井市民プール | 38 | 逆井市民プール | 1F | 男子更衣室 |  | 誘導灯 | LED | 1 | 台 | 1 |  | 12 | 63 | 0
38 | 逆井市民プール | 38 | 逆井市民プール | 1F | 男子更衣室 | FCL32×1 | ｼｰﾘﾝｸﾞ | FCL32 | 7 | 台 | 2 | 60 | 12 | 63 | 317.52 | XLX160AEN LA9 | ﾊﾟﾅｿﾆｯｸ | LED スクエア 6500lm | 41.5 | 6500 | 5000 |  | 7 | 2 | 14
38 | 逆井市民プール | 38 | 逆井市民プール | 1F | 男子更衣室 | FL40×1 | 直付 | FL40 | 12 | 台 | 1 | 47 | 12 | 63 | 426.384 | XLX430AENPLE9 | ﾊﾟﾅｿﾆｯｸ | LED 直付 3200lm | 20.6 | 3200 | 5000 |  | 12 | 1 | 12
38 | 逆井市民プール | 38 | 逆井市民プール | 1F | 手洗い場 | FL40×1 | 直付 | FL40 | 1 | 台 | 1 | 47 | 12 | 63 | 35.532 | XLX430AENPLE9 | ﾊﾟﾅｿﾆｯｸ | LED 直付 3200lm | 20.6 | 3200 | 5000 |  | 1 | 1 | 1
38 | 逆井市民プール | 38 | 逆井市民プール | 1F | 手洗い場 | FL40×1 | 直付 | FL40 | 2 | 台 | 1 | 47 | 12 | 63 | 71.064 | XLX430AENPLE9 | ﾊﾟﾅｿﾆｯｸ | LED 直付 3200lm | 20.6 | 3200 | 5000 |  | 2 | 1 | 2
38 | 逆井市民プール | 38 | 逆井市民プール | 1F | トイレ | FL10×1 | 直付 | FL20 | 3 | 台 | 1 | 22 | 12 | 63 | 49.896 | XLX200AENCLE9 | ﾊﾟﾅｿﾆｯｸ | LED 直付 800lm | 6 | 830 | 5000 |  | 3 | 1 | 3
38 | 逆井市民プール | 38 | 逆井市民プール | 1F | トイレ | FL40×1 | 直付 | FL40 | 3 | 台 | 1 | 47 | 12 | 63 | 106.596 | XLX430AENPLE9 | ﾊﾟﾅｿﾆｯｸ | LED 直付 3200lm | 20.6 | 3200 | 5000 |  | 3 | 1 | 3
38 | 逆井市民プール | 38 | 逆井市民プール | 1F | 事務室 | FL40×2 | 埋込 | FL40 | 4 | 台 | 2 | 83 | 12 | 63 | 250.992 | XLX460UENTLE9 | ﾊﾟﾅｿﾆｯｸ | LED 埋込 40形 6900lm | 43.1 | 6680 | 5000 |  | 4 | 2 | 8
38 | 逆井市民プール | 38 | 逆井市民プール | 1F | 事務室 | FL40×1 | 埋込 | FL40 | 2 | 台 | 1 | 47 | 12 | 63 | 71.064 | XLX430PENTLE9 | ﾊﾟﾅｿﾆｯｸ | LED 埋込 3100lm | 20.6 | 3100 | 5000 |  | 2 | 1 | 2
38 | 逆井市民プール | 38 | 逆井市民プール | 1F | 事務室 | FL20×1 | ﾌﾞﾗｹｯﾄ | FL20 | 1 | 台 | 1 | 22 | 12 | 63 | 16.632 | LGB85032LE1 | ﾊﾟﾅｿﾆｯｸ | LED 直付 キッチンライト 20形 | 12 | 1100 | 5000 |  | 1 | 1 | 1
38 | 逆井市民プール | 38 | 逆井市民プール | 1F | 女子更衣室 |  | 誘導灯 | LED | 2 | 台 | 1 |  | 12 | 63 | 0
38 | 逆井市民プール | 38 | 逆井市民プール | 1F | 女子更衣室 | FCL32×1 | ｼｰﾘﾝｸﾞ | FCL32 | 7 | 台 | 2 | 60 | 12 | 63 | 317.52 | XLX160AEN LA9 | ﾊﾟﾅｿﾆｯｸ | LED スクエア 6500lm | 41.5 | 6500 | 5000 |  | 7 | 2 | 14
38 | 逆井市民プール | 38 | 逆井市民プール | 1F | 女子更衣室 | FL40×1 | 直付 | FL40 | 12 | 台 | 1 | 47 | 12 | 63 | 426.384 | XLX430AENPLE9 | ﾊﾟﾅｿﾆｯｸ | LED 直付 3200lm | 20.6 | 3200 | 5000 |  | 12 | 1 | 12
38 | 逆井市民プール | 38 | 逆井市民プール | 1F | 手洗い場 | FL40×1 | 直付 | FL40 | 1 | 台 | 1 | 47 | 12 | 63 | 35.532 | XLX430AENPLE9 | ﾊﾟﾅｿﾆｯｸ | LED 直付 3200lm | 20.6 | 3200 | 5000 |  | 1 | 1 | 1
38 | 逆井市民プール | 38 | 逆井市民プール | 1F | 手洗い場 | FL40×1 | 直付 | FL40 | 2 | 台 | 1 | 47 | 12 | 63 | 71.064 | XLX430AENPLE9 | ﾊﾟﾅｿﾆｯｸ | LED 直付 3200lm | 20.6 | 3200 | 5000 |  | 2 | 1 | 2
38 | 逆井市民プール | 38 | 逆井市民プール | 1F | トイレ | FL10×1 | 直付 | FL20 | 4 | 台 | 1 | 22 | 12 | 63 | 66.528 | XLX200AENCLE9 | ﾊﾟﾅｿﾆｯｸ | LED 直付 800lm | 6 | 830 | 5000 |  | 4 | 1 | 4
38 | 逆井市民プール | 38 | 逆井市民プール | 1F | トイレ | FL40×1 | 直付 | FL40 | 3 | 台 | 1 | 47 | 12 | 63 | 106.596 | XLX430AENPLE9 | ﾊﾟﾅｿﾆｯｸ | LED 直付 3200lm | 20.6 | 3200 | 5000 |  | 3 | 1 | 3
38 | 逆井市民プール | 38 | 逆井市民プール | 1F | 更衣室 | FL40×2 | 直付 | FL40 | 4 | 台 | 2 | 83 | 12 | 63 | 250.992 | XLX460DENPLE9 | ﾊﾟﾅｿﾆｯｸ | LED 40形 6900lm | 43.1 | 6900 | 5000 |  | 4 | 2 | 8
38 | 逆井市民プール | 38 | 逆井市民プール | 外 | プールサイド |  |  |  |  | 台 |  |  | 12 | 63 | 0
38 | 逆井市民プール | 38 | 逆井市民プール | 外 | 機械室 | FL40×2 | 直付 | FL40 | 2 | 台 | 2 | 83 | 3 | 63 | 31.374 | XLX460DENPLE9 | ﾊﾟﾅｿﾆｯｸ | LED 40形 6900lm | 43.1 | 6900 | 5000 |  | 2 | 2 | 4
38 | 逆井市民プール | 38 | 逆井市民プール | 外 | 機械室 | FL40×1 | 直付 | FL40 | 3 | 台 | 1 | 47 | 3 | 63 | 26.649 | XLX430AENPLE9 | ﾊﾟﾅｿﾆｯｸ | LED 直付 3200lm | 20.6 | 3200 | 5000 |  | 3 | 1 | 3
38 | 逆井市民プール | 38 | 逆井市民プール | 外 | 倉庫 | FL40×1 | 直付 | FL40 | 3 | 台 | 1 | 47 | 3 | 63 | 26.649 | XLX430AENPLE9 | ﾊﾟﾅｿﾆｯｸ | LED 直付 3200lm | 20.6 | 3200 | 5000 |  | 3 | 1 | 3
38 | 逆井市民プール | 38 | 逆井市民プール | 外 | 倉庫 | FL20×1 | ﾌﾞﾗｹｯﾄ | FL20 | 2 | 台 | 1 | 22 | 3 | 63 | 8.316 | LGB85032LE1 | ﾊﾟﾅｿﾆｯｸ | LED 直付 キッチンライト 20形 | 12 | 1100 | 5000 |  | 2 | 1 | 2
38 | 逆井市民プール | 38 | 逆井市民プール | 外 | 倉庫 |  | 電球 | IL60 | 2 | 台 | 1 | 54 | 3 | 63 | 20.412 | LDA7N-D-G/S/Z6/F | ﾊﾟﾅｿﾆｯｸ | LED電球 | 7.3 | 810 | 5000 |  | 2 | 1 | 2
38 | 逆井市民プール | 38 | 逆井市民プール | 外 | 倉庫 |  | 電球 | IL60 | 1 | 台 | 1 | 54 | 3 | 63 | 10.206 | LDA7N-D-G/S/Z6/F | ﾊﾟﾅｿﾆｯｸ | LED電球 | 7.3 | 810 | 5000 |  | 1 | 1 | 1
38 | 逆井市民プール | 38 | 逆井市民プール | 外 | 倉庫 |  | ﾀﾞｳﾝﾗｲﾄ | IL60 | 1 | 台 | 1 | 54 | 3 | 63 | 10.206 | XND0619WN LE9 | ﾊﾟﾅｿﾆｯｸ | LEDﾀﾞｳﾝﾗｲﾄ | 4.2 | 625 | 5000 |  | 1 | 1 | 1
38 | 逆井市民プール | 38 | 逆井市民プール | 外 | 車いす用シャワー | FL20×2 | 直付 | FL20 | 1 | 台 | 1 | 22 | 12 | 63 | 16.632 | XLX200AENCLE9 | ﾊﾟﾅｿﾆｯｸ | LED 直付 800lm | 6 | 830 | 5000 |  | 1 | 1 | 1
38 | 逆井市民プール | 38 | 逆井市民プール | 外 | 救護室 | FL40×2 | 埋込 | FL40 | 2 | 台 | 2 | 83 | 12 | 63 | 125.496 | XLX460UENTLE9 | ﾊﾟﾅｿﾆｯｸ | LED 埋込 40形 6900lm | 43.1 | 6680 | 5000 |  | 2 | 2 | 4
38 | 逆井市民プール | 38 | 逆井市民プール | 外 | 救護室
38 | 逆井市民プール | 38 | 逆井市民プール | 外 | 外周 |  | ﾀﾞｳﾝﾗｲﾄ | IL60 | 14 | 台 | 1 | 54 | 12 | 63 | 571.536 | XND0619WN LE9 | ﾊﾟﾅｿﾆｯｸ | LEDﾀﾞｳﾝﾗｲﾄ | 4.2 | 625 | 5000 |  | 14 | 1 | 14
38 | 逆井市民プール | 38 | 逆井市民プール | 外 | 外周 | ＨF200×1 | 外灯 | HF250 | 3 | 台 | 1 | 260 | 12 | 63 | 589.68 | NYS15270 LE9 | ﾊﾟﾅｿﾆｯｸ | LED 投光器 水銀灯250形 | 68.2 | 9000 | 5000 | 高所作業 | 3 | 1 | 3
38 | 逆井市民プール | 38 | 逆井市民プール | 外 | 外周 | FL20×1 | ﾌﾞﾗｹｯﾄ | FL20 | 1 | 台 | 1 | 22 | 12 | 63 | 16.632 | LGB85032LE1 | ﾊﾟﾅｿﾆｯｸ | LED 直付 キッチンライト 20形 | 12 | 1100 | 5000 |  | 1 | 1 | 1
39 | 船戸市民プール | 39 | 船戸市民プール | 1F | 入口、男子ロッカー室 | FL40×2 | 埋込 | FL40 | 11 | 台 | 2 | 83 | 12 | 63 | 690.228 | XLX460UENTLE9 | ﾊﾟﾅｿﾆｯｸ | LED 埋込 40形 6900lm | 43.1 | 6680 | 5000 |  | 11 | 2 | 22
39 | 船戸市民プール | 39 | 船戸市民プール | 1F | 入口、男子ロッカー室 | FL40×1 | 埋込 | FL40 | 3 | 台 | 1 | 47 | 12 | 63 | 106.596 | XLX430PENTLE9 | ﾊﾟﾅｿﾆｯｸ | LED 埋込 3100lm | 20.6 | 3100 | 5000 |  | 3 | 1 | 3
39 | 船戸市民プール | 39 | 船戸市民プール | 1F | 入口、男子ロッカー室 | FL40×1 （非常照明付） | 埋込 | LED | 1 | 台 | 1 |  | 12 | 63 | 0
39 | 船戸市民プール | 39 | 船戸市民プール | 1F | 男子トイレ | FL40×1 | 埋込 | LED | 1 | 台 | 1 |  | 12 | 63 | 0
39 | 船戸市民プール | 39 | 船戸市民プール | 1F | 男子トイレ | FL40×1 | 埋込 | FL40 | 1 | 台 | 1 | 47 | 12 | 63 | 35.532 | XLX430PENTLE9 | ﾊﾟﾅｿﾆｯｸ | LED 埋込 3100lm | 20.6 | 3100 | 5000 |  | 1 | 1 | 1
39 | 船戸市民プール | 39 | 船戸市民プール | 1F | 男子トイレ | FL40×1 | 直付 | FL40 | 2 | 台 | 1 | 47 | 12 | 63 | 71.064 | XLX430AENPLE9 | ﾊﾟﾅｿﾆｯｸ | LED 直付 3200lm | 20.6 | 3200 | 5000 |  | 2 | 1 | 2
39 | 船戸市民プール | 39 | 船戸市民プール | 1F | 手洗い場 | FL40×1 | 直付 | FL40 | 2 | 台 | 1 | 47 | 12 | 63 | 71.064 | XLX430AENPLE9 | ﾊﾟﾅｿﾆｯｸ | LED 直付 3200lm | 20.6 | 3200 | 5000 |  | 2 | 1 | 2
39 | 船戸市民プール | 39 | 船戸市民プール | 1F | 更衣室 | FL40×1 | 直付 | FL40 | 1 | 台 | 1 | 47 | 12 | 63 | 35.532 | XLX430AENPLE9 | ﾊﾟﾅｿﾆｯｸ | LED 直付 3200lm | 20.6 | 3200 | 5000 |  | 1 | 1 | 1
39 | 船戸市民プール | 39 | 船戸市民プール | 1F | 通路 | FL20×2 | 埋込 | FL20 | 2 | 台 | 2 | 41 | 12 | 63 | 61.992 | XLX219UEN LE9 | ﾊﾟﾅｿﾆｯｸ | LED 埋込 1600lm | 11.6 | 1550 | 5000 |  | 2 | 2 | 4
39 | 船戸市民プール | 39 | 船戸市民プール | 1F | 通路 | FL20×2 （非常照明付） | 埋込 | FL20 | 1 | 台 | 2 | 41 | 12 | 63 | 30.996 | XLG213RGN LE9 | ﾊﾟﾅｿﾆｯｸ | LED 埋込（非常照明付） 1600lm | 12.7 | 1600 | 5000 |  | 1 | 2 | 2
39 | 船戸市民プール | 39 | 船戸市民プール | 1F | 物入れ | FL40×1 | 直付 | FL40 | 1 | 台 | 1 | 47 | 12 | 63 | 35.532 | XLX430AENPLE9 | ﾊﾟﾅｿﾆｯｸ | LED 直付 3200lm | 20.6 | 3200 | 5000 |  | 1 | 1 | 1
39 | 船戸市民プール | 39 | 船戸市民プール | 1F | 多目的トイレ | FL40×1 | 直付 | FL40 | 1 | 台 | 1 | 47 | 12 | 63 | 35.532 | XLX430AENPLE9 | ﾊﾟﾅｿﾆｯｸ | LED 直付 3200lm | 20.6 | 3200 | 5000 |  | 1 | 1 | 1
39 | 船戸市民プール | 39 | 船戸市民プール | 1F | 多目的トイレ | FL20×1 | ﾌﾞﾗｹｯﾄ | FL20 | 1 | 台 | 1 | 22 | 12 | 63 | 16.632 | LGB85032LE1 | ﾊﾟﾅｿﾆｯｸ | LED 直付 キッチンライト 20形 | 12 | 1100 | 5000 |  | 1 | 1 | 1
39 | 船戸市民プール | 39 | 船戸市民プール | 1F | 事務室 | FL40×2 | 埋込 | FL40 | 2 | 台 | 2 | 83 | 12 | 63 | 125.496 | XLX460UENTLE9 | ﾊﾟﾅｿﾆｯｸ | LED 埋込 40形 6900lm | 43.1 | 6680 | 5000 |  | 2 | 2 | 4
39 | 船戸市民プール | 39 | 船戸市民プール | 1F | 入口、女子ロッカー室 | FL40×2 | 埋込 | FL40 | 5 | 台 | 2 | 83 | 12 | 63 | 313.74 | XLX460UENTLE9 | ﾊﾟﾅｿﾆｯｸ | LED 埋込 40形 6900lm | 43.1 | 6680 | 5000 |  | 5 | 2 | 10
39 | 船戸市民プール | 39 | 船戸市民プール | 1F | 入口、女子ロッカー室 | FL40×1 | 埋込 | FL40 | 3 | 台 | 1 | 47 | 12 | 63 | 106.596 | XLX430PENTLE9 | ﾊﾟﾅｿﾆｯｸ | LED 埋込 3100lm | 20.6 | 3100 | 5000 |  | 3 | 1 | 3
39 | 船戸市民プール | 39 | 船戸市民プール | 1F | 入口、女子ロッカー室 | FL40×1 | 埋込 | LED | 2 | 台 | 1 |  | 12 | 63 | 0
39 | 船戸市民プール | 39 | 船戸市民プール | 1F | 入口、女子ロッカー室 | FL40×2 （非常照明付） | 埋込 | FL40 | 1 | 台 | 2 | 83 | 12 | 63 | 62.748 | XLG441PGNJ LE9 | ﾊﾟﾅｿﾆｯｸ | LED 埋込（非常照明付） 4000lm | 27.6 | 4000 | 5000 |  | 1 | 2 | 2
39 | 船戸市民プール | 39 | 船戸市民プール | 1F | 女子トイレ | FL40×1 | 埋込 | FL40 | 3 | 台 | 1 | 47 | 12 | 63 | 106.596 | XLX430PENTLE9 | ﾊﾟﾅｿﾆｯｸ | LED 埋込 3100lm | 20.6 | 3100 | 5000 |  | 3 | 1 | 3
39 | 船戸市民プール | 39 | 船戸市民プール | 1F | 女子トイレ | FL40×1 | 埋込 | LED | 1 | 台 | 1 |  | 12 | 63 | 0
39 | 船戸市民プール | 39 | 船戸市民プール | 1F | 女子トイレ | FL40×1 | 直付 | FL40 | 2 | 台 | 1 | 47 | 12 | 63 | 71.064 | XLX430AENPLE9 | ﾊﾟﾅｿﾆｯｸ | LED 直付 3200lm | 20.6 | 3200 | 5000 |  | 2 | 1 | 2
39 | 船戸市民プール | 39 | 船戸市民プール | 1F | 手洗い場 | FL40×1 | 直付 | FL40 | 2 | 台 | 1 | 47 | 12 | 63 | 71.064 | XLX430AENPLE9 | ﾊﾟﾅｿﾆｯｸ | LED 直付 3200lm | 20.6 | 3200 | 5000 |  | 2 | 1 | 2
39 | 船戸市民プール | 39 | 船戸市民プール | 2F | 部屋 |  | 電球 | IL60 | 1 | 台 | 1 | 54 | 0 | 63 | 0 | LDA7N-D-G/S/Z6/F | ﾊﾟﾅｿﾆｯｸ | LED電球 | 7.3 | 810 | 5000 | 部屋未使用 | 1 | 1 | 1
39 | 船戸市民プール | 39 | 船戸市民プール | 2F | 部屋 | FL20×5 | 直付 | FL20 | 3 | 台 | 2 | 41 | 0 | 63 | 0 | XLX210AENCLE9 | ﾊﾟﾅｿﾆｯｸ | LED 直付 1600lm | 11.6 | 1600 | 5000 | 部屋未使用 | 3 | 2 | 6
39 | 船戸市民プール | 39 | 船戸市民プール | 2F | 部屋 | FL20×1 | ﾌﾞﾗｹｯﾄ | FL20 | 1 | 台 | 1 | 22 | 0 | 63 | 0 | LGB85032LE1 | ﾊﾟﾅｿﾆｯｸ | LED 直付 キッチンライト 20形 | 12 | 1100 | 5000 | 部屋未使用 | 1 | 1 | 1
39 | 船戸市民プール | 39 | 船戸市民プール | 2F | 和室1 | FCL32×2 | ｼｰﾘﾝｸﾞ | FCL32 | 1 | 台 | 2 | 60 | 0 | 63 | 0 | XLX160AEN LA9 | ﾊﾟﾅｿﾆｯｸ | LED スクエア 6500lm | 41.5 | 6500 | 5000 | 部屋未使用 | 1 | 2 | 2
39 | 船戸市民プール | 39 | 船戸市民プール | 2F | 和室2 | FCL32×2 | ｼｰﾘﾝｸﾞ | FCL32 | 1 | 台 | 2 | 60 | 0 | 63 | 0 | XLX160AEN LA9 | ﾊﾟﾅｿﾆｯｸ | LED スクエア 6500lm | 41.5 | 6500 | 5000 | 部屋未使用 | 1 | 2 | 2
39 | 船戸市民プール | 39 | 船戸市民プール | 2F | 浴室、トイレ |  | ﾀﾞｳﾝﾗｲﾄ | IL60 | 1 | 台 | 1 | 54 | 0 | 63 | 0 | XND0619WN LE9 | ﾊﾟﾅｿﾆｯｸ | LEDﾀﾞｳﾝﾗｲﾄ | 4.2 | 625 | 5000 | 部屋未使用 | 1 | 1 | 1
39 | 船戸市民プール | 39 | 船戸市民プール | 2F | 浴室、トイレ |  | 電球 | IL60 | 2 | 台 | 1 | 54 | 0 | 63 | 0 | LDA7N-D-G/S/Z6/F | ﾊﾟﾅｿﾆｯｸ | LED電球 | 7.3 | 810 | 5000 | 部屋未使用 | 2 | 1 | 2
39 | 船戸市民プール | 39 | 船戸市民プール | 2F | 浴室、トイレ | FL20×1 | ﾌﾞﾗｹｯﾄ | FL20 | 1 | 台 | 1 | 22 | 0 | 63 | 0 | LGB85032LE1 | ﾊﾟﾅｿﾆｯｸ | LED 直付 キッチンライト 20形 | 12 | 1100 | 5000 | 部屋未使用 | 1 | 1 | 1
39 | 船戸市民プール | 39 | 船戸市民プール | 2F | 監視室 | FL40×2 | 埋込 | FL40 | 2 | 台 | 2 | 83 | 12 | 63 | 125.496 | XLX460UENTLE9 | ﾊﾟﾅｿﾆｯｸ | LED 埋込 40形 6900lm | 43.1 | 6680 | 5000 |  | 2 | 2 | 4
39 | 船戸市民プール | 39 | 船戸市民プール | 外 | プールサイド | [9 empty] | 0
39 | 船戸市民プール | 39 | 船戸市民プール | 外 | 倉庫1 | FL40×2 | 埋込 | FL40 | 2 | 台 | 2 | 83 | 3 | 63 | 31.374 | XLX460UENTLE9 | ﾊﾟﾅｿﾆｯｸ | LED 埋込 40形 6900lm | 43.1 | 6680 | 5000 |  | 2 | 2 | 4
39 | 船戸市民プール | 39 | 船戸市民プール | 外 | ろ過室1 | FL40×1 | 直付 | FL40 | 2 | 台 | 1 | 47 | 3 | 63 | 17.766 | XLX430AENPLE9 | ﾊﾟﾅｿﾆｯｸ | LED 直付 3200lm | 20.6 | 3200 | 5000 | 高所作業 | 2 | 1 | 2
39 | 船戸市民プール | 39 | 船戸市民プール | 外 | ろ過室2 | FL40×1 | 直付 | FL40 | 1 | 台 | 1 | 47 | 3 | 63 | 8.883 | XLX430AENPLE9 | ﾊﾟﾅｿﾆｯｸ | LED 直付 3200lm | 20.6 | 3200 | 5000 | 高所作業 | 1 | 1 | 1
39 | 船戸市民プール | 39 | 船戸市民プール | 外 | 倉庫2 | FL40×1 | 直付 | FL40 | 2 | 台 | 1 | 47 | 3 | 63 | 17.766 | XLX430AENPLE9 | ﾊﾟﾅｿﾆｯｸ | LED 直付 3200lm | 20.6 | 3200 | 5000 |  | 2 | 1 | 2
39 | 船戸市民プール | 39 | 船戸市民プール | 外 | 倉庫2 | ＨF400×1 | 外灯 | HF250 | 7 | 台 | 1 | 260 | 3 | 63 | 343.98 | NYS15270 LE9 | ﾊﾟﾅｿﾆｯｸ | LED 投光器 水銀灯250形 | 68.2 | 9000 | 5000 | 高所作業 （9月LED変更あり） | 7 | 1 | 7
39 | 船戸市民プール | 39 | 船戸市民プール | 外 | 倉庫2 | ＨF400×3 | 外灯 | HF250 | 1 | 台 | 1 | 260 | 3 | 63 | 49.14 | NYS15270 LE9 | ﾊﾟﾅｿﾆｯｸ | LED 投光器 水銀灯250形 | 68.2 | 9000 | 5000 | 高所作業 （9月LED変更あり） | 1 | 1 | 1
39 | 船戸市民プール | 39 | 船戸市民プール | 外 | 外周 | FL20×1 | ﾌﾞﾗｹｯﾄ | FL20 | 4 | 台 | 1 | 22 | 12 | 63 | 66.528 | LGB85032LE1 | ﾊﾟﾅｿﾆｯｸ | LED 直付 キッチンライト 20形 | 12 | 1100 | 5000 |  | 4 | 1 | 4
39 | 船戸市民プール | 39 | 船戸市民プール | 外 | 外周 |  | 投光器 | HID100 | 1 | 台 | 1 | 110 | 12 | 63 | 83.16 | XY6814ZLE9 | ﾊﾟﾅｿﾆｯｸ | LED 投光器 水銀灯100形 | 44 | 4440 | 5000 |  | 1 | 1 | 1
39 | 船戸市民プール | 39 | 船戸市民プール | 外 | 外周 |  | ﾀﾞｳﾝﾗｲﾄ | ビーム球 | 6 | 台 | 1 | 75 | 12 | 63 | 340.2 | XND1569WN LE9 | ﾊﾟﾅｿﾆｯｸ | LEDﾀﾞｳﾝﾗｲﾄΦ150 | 11.6 | 1695 | 5000 |  | 6 | 1 | 6
39 | 船戸市民プール | 39 | 船戸市民プール | 外 | 外周 | ＨF400×1 | 外灯 | HF250 | 2 | 台 | 1 | 260 | 12 | 63 | 393.12 | NYS15270 LE9 | ﾊﾟﾅｿﾆｯｸ | LED 投光器 水銀灯250形 | 68.2 | 9000 | 5000 | 高所作業 （9月LED変更あり） | 2 | 1 | 2
40 | 柏西口第一公園市民プール | 40 | 柏西口第一公園市民プール | 1F | 玄関、通路、ロッカー | FL40×1 | 直付 | FL40 | 12 | 台 | 1 | 47 | 12 | 63 | 426.384 | XLX430AENPLE9 | ﾊﾟﾅｿﾆｯｸ | LED 直付 3200lm | 20.6 | 3200 | 5000 |  | 12 | 1 | 12
40 | 柏西口第一公園市民プール | 40 | 柏西口第一公園市民プール | 1F | 玄関、通路、ロッカー | FL20×1 | 直付 | FL20 | 2 | 台 | 1 | 22 | 12 | 63 | 33.264 | XLX200AENCLE9 | ﾊﾟﾅｿﾆｯｸ | LED 直付 800lm | 6 | 830 | 5000 |  | 2 | 1 | 2
40 | 柏西口第一公園市民プール | 40 | 柏西口第一公園市民プール | 1F | 男子トイレ | FL20×1 | 直付 | FL20 | 2 | 台 | 1 | 22 | 12 | 63 | 33.264 | XLX200AENCLE9 | ﾊﾟﾅｿﾆｯｸ | LED 直付 800lm | 6 | 830 | 5000 |  | 2 | 1 | 2
40 | 柏西口第一公園市民プール | 40 | 柏西口第一公園市民プール | 1F | 女子トイレ | FL20×1 | 直付 | FL20 | 2 | 台 | 1 | 22 | 12 | 63 | 33.264 | XLX200AENCLE9 | ﾊﾟﾅｿﾆｯｸ | LED 直付 800lm | 6 | 830 | 5000 |  | 2 | 1 | 2
40 | 柏西口第一公園市民プール | 40 | 柏西口第一公園市民プール | 1F | 監視室 | FL40×1 | 直付 | FL40 | 2 | 台 | 1 | 47 | 12 | 63 | 71.064 | XLX430AENPLE9 | ﾊﾟﾅｿﾆｯｸ | LED 直付 3200lm | 20.6 | 3200 | 5000 |  | 2 | 1 | 2
40 | 柏西口第一公園市民プール | 40 | 柏西口第一公園市民プール | 1F | 救護室 | FL40×1 | 直付 | FL40 | 2 | 台 | 1 | 47 | 12 | 63 | 71.064 | XLX430AENPLE9 | ﾊﾟﾅｿﾆｯｸ | LED 直付 3200lm | 20.6 | 3200 | 5000 |  | 2 | 1 | 2
40 | 柏西口第一公園市民プール | 40 | 柏西口第一公園市民プール | 1F | 倉庫（staff only） | FL20×1 | 直付 | FL20 | 1 | 台 | 1 | 22 | 3 | 63 | 4.158 | XLX200AENCLE9 | ﾊﾟﾅｿﾆｯｸ | LED 直付 800lm | 6 | 830 | 5000 |  | 1 | 1 | 1
40 | 柏西口第一公園市民プール | 40 | 柏西口第一公園市民プール | 1F | 事務室 | FL40×1 | 直付 | FL40 | 2 | 台 | 1 | 47 | 12 | 63 | 71.064 | XLX430AENPLE9 | ﾊﾟﾅｿﾆｯｸ | LED 直付 3200lm | 20.6 | 3200 | 5000 |  | 2 | 1 | 2
40 | 柏西口第一公園市民プール | 40 | 柏西口第一公園市民プール | 外 | プールサイド |  |  |  |  | 台 |  |  | 12 | 63 | 0
40 | 柏西口第一公園市民プール | 40 | 柏西口第一公園市民プール | 外 | 倉庫、薬品庫 | FL20×1 | 直付 | FL20 | 2 | 台 | 1 | 22 | 3 | 63 | 8.316 | XLX200AENCLE9 | ﾊﾟﾅｿﾆｯｸ | LED 直付 800lm | 6 | 830 | 5000 |  | 2 | 1 | 2
40 | 柏西口第一公園市民プール | 40 | 柏西口第一公園市民プール | 外 | ろ過装置制御室 | FL40×1 | 直付 | FL40 | 1 | 台 | 1 | 47 | 3 | 63 | 8.883 | XLX430AENPLE9 | ﾊﾟﾅｿﾆｯｸ | LED 直付 3200lm | 20.6 | 3200 | 5000 |  | 1 | 1 | 1
40 | 柏西口第一公園市民プール | 40 | 柏西口第一公園市民プール | 外 | 外周 |  | 投光器 | HID100 | 4 | 台 | 1 | 110 | 12 | 63 | 332.64 | XY6814ZLE9 | ﾊﾟﾅｿﾆｯｸ | LED 投光器 水銀灯100形 | 44 | 4440 | 5000 | 高所作業 | 4 | 1 | 4
40 | 柏西口第一公園市民プール | 40 | 柏西口第一公園市民プール | 外 | 外周 |  | 外灯 | HF250 | 1 | 台 | 1 | 260 | 12 | 63 | 196.56 | NYS15270 LE9 | ﾊﾟﾅｿﾆｯｸ | LED 投光器 水銀灯250形 | 68.2 | 9000 | 5000 | 高所作業 | 1 | 1 | 1
40 | 柏西口第一公園市民プール | 40 | 柏西口第一公園市民プール | 外 | 建物外周 | FL20×1 | ﾌﾞﾗｹｯﾄ | FL20 | 6 | 台 | 1 | 22 | 12 | 63 | 99.792 | LGB85032LE1 | ﾊﾟﾅｿﾆｯｸ | LED 直付 キッチンライト 20形 | 12 | 1100 | 5000 |  | 6 | 1 | 6
42 | 柏市計量検査室 | 42 | 柏市計量検査室 | 屋外 | 屋外 | E | 街路灯 | HID100 | 2 | 台 | 1 | 110 | 3 | 365 | 240.9 | XY6814ZLE9 | ﾊﾟﾅｿﾆｯｸ | LED 投光器 水銀灯100形 | 44 | 4440 | 5000 |  | 2 | 1 | 2
42 | 柏市計量検査室 | 42 | 柏市計量検査室 | 1F | 事務所 | A | 直付 | FL40 | 12 | 台 | 2 | 94 | 3 | 240 | 812.16 | XLX460DENPLE9 | ﾊﾟﾅｿﾆｯｸ | LED 40形 6900lm | 43.1 | 6900 | 5000 |  | 12 | 2 | 24
42 | 柏市計量検査室 | 42 | 柏市計量検査室 | 1F | 更衣室 | B | 直付 | FL20 | 1 | 台 | 1 | 22 | 3 | 240 | 15.84 | XLX200AENCLE9 | ﾊﾟﾅｿﾆｯｸ | LED 直付 800lm | 6 | 830 | 5000 |  | 1 | 1 | 1
42 | 柏市計量検査室 | 42 | 柏市計量検査室 | 1F | 更衣室 | B | 直付 | FL20 | 1 | 台 | 1 | 22 | 3 | 240 | 15.84 | XLX200AENCLE9 | ﾊﾟﾅｿﾆｯｸ | LED 直付 800lm | 6 | 830 | 5000 |  | 1 | 1 | 1
42 | 柏市計量検査室 | 42 | 柏市計量検査室 | 1F | 男子トイレ | B | 直付 | FL20 | 1 | 台 | 1 | 22 | 3 | 240 | 15.84 | XLX200AENCLE9 | ﾊﾟﾅｿﾆｯｸ | LED 直付 800lm | 6 | 830 | 5000 |  | 1 | 1 | 1
42 | 柏市計量検査室 | 42 | 柏市計量検査室 | 1F | 女子トイレ | B | 直付 | FL20 | 1 | 台 | 1 | 22 | 3 | 240 | 15.84 | XLX200AENCLE9 | ﾊﾟﾅｿﾆｯｸ | LED 直付 800lm | 6 | 830 | 5000 |  | 1 | 1 | 1
42 | 柏市計量検査室 | 42 | 柏市計量検査室 | 1F | 廊下 | B | 直付 | FL20 | 2 | 台 | 1 | 22 | 3 | 240 | 31.68 | XLX200AENCLE9 | ﾊﾟﾅｿﾆｯｸ | LED 直付 800lm | 6 | 830 | 5000 |  | 2 | 1 | 2
42 | 柏市計量検査室 | 42 | 柏市計量検査室 | 1F | ホール | B | 直付 | FL20 | 2 | 台 | 1 | 22 | 3 | 240 | 31.68 | XLX200AENCLE9 | ﾊﾟﾅｿﾆｯｸ | LED 直付 800lm | 6 | 830 | 5000 |  | 2 | 1 | 2
42 | 柏市計量検査室 | 42 | 柏市計量検査室 | 1F | 庇 | C | 壁直付 | FL20 | 2 | 台 | 1 | 22 | 3 | 240 | 31.68 | XLX200NENCLE9 | ﾊﾟﾅｿﾆｯｸ | LED 壁直付 800lm | 6 | 830 | 5000 |  | 2 | 1 | 2
42 | 柏市計量検査室 | 42 | 柏市計量検査室 | 1F | 作業室 | A | 直付 | FL40 | 4 | 台 | 2 | 94 | 3 | 240 | 270.72 | XLX460DENPLE9 | ﾊﾟﾅｿﾆｯｸ | LED 40形 6900lm | 43.1 | 6900 | 5000 |  | 4 | 2 | 8
42 | 柏市計量検査室 | 42 | 柏市計量検査室 | 1F | 会議室 | A | 直付 | FL40 | 4 | 台 | 2 | 94 | 3 | 240 | 270.72 | XLX460DENPLE9 | ﾊﾟﾅｿﾆｯｸ | LED 40形 6900lm | 43.1 | 6900 | 5000 |  | 4 | 2 | 8
42 | 柏市計量検査室 | 42 | 柏市計量検査室 | 1F | 倉庫 | A | 直付 | FL40 | 5 | 台 | 2 | 94 | 3 | 240 | 338.4 | XLX460DENPLE9 | ﾊﾟﾅｿﾆｯｸ | LED 40形 6900lm | 43.1 | 6900 | 5000 |  | 5 | 2 | 10
44 | 柏地域医療連携センター | 44 | 柏地域医療連携センター | 1F | ポーチ | ダウンライト | ﾀﾞｳﾝﾗｲﾄ | LED | 9 | 台 | 1 |  | 12 | 365 | 0
44 | 柏地域医療連携センター | 44 | 柏地域医療連携センター | 1F | 風除室 | ダウンライト | ﾀﾞｳﾝﾗｲﾄ | LED | 6 | 台 | 1 |  | 12 | 365 | 0 | [6 empty] | 高所作業
44 | 柏地域医療連携センター | 44 | 柏地域医療連携センター | 1F | 風除室 | 非常照明 | 埋込 | 非常灯 | 1 | 台 | 1 | 10 | 0 | 365 | 0 | NNFB91615C | ﾊﾟﾅｿﾆｯｸ | LED 埋込 非常灯 | 1 | 0 | 0 |  | 1 | 1 | 1
44 | 柏地域医療連携センター | 44 | 柏地域医療連携センター | 1F | ホワイエ | ダウンライト | ﾀﾞｳﾝﾗｲﾄ | LED | 32 | 台 | 1 |  | 12 | 365 | 0
44 | 柏地域医療連携センター | 44 | 柏地域医療連携センター | 1F | ホワイエ | 誘導灯 | 誘導灯 | LED | 1 | 台 | 1 |  | 24 | 365 | 0
44 | 柏地域医療連携センター | 44 | 柏地域医療連携センター | 1F | ラウンジ | LED | LED | LED | 8 | 台 | 1 |  | 12 | 365 | 0
44 | 柏地域医療連携センター | 44 | 柏地域医療連携センター | 1F | ラウンジ | 非常照明 | 埋込 | 非常灯 | 1 | 台 | 1 | 10 | 0 | 365 | 0 | NNFB91615C | ﾊﾟﾅｿﾆｯｸ | LED 埋込 非常灯 | 1 | 0 | 0 |  | 1 | 1 | 1
44 | 柏地域医療連携センター | 44 | 柏地域医療連携センター | 1F | ラウンジ | 誘導灯 | 誘導灯 | LED | 2 | 台 | 1 |  | 24 | 365 | 0
44 | 柏地域医療連携センター | 44 | 柏地域医療連携センター | 1F | EV前 | ダウンライト | ﾀﾞｳﾝﾗｲﾄ | LED | 11 | 台 | 1 |  | 12 | 365 | 0
44 | 柏地域医療連携センター | 44 | 柏地域医療連携センター | 1F | 研修室倉庫 | FL40×2 | 直付 | FL40 | 2 | 台 | 2 | 83 | 12 | 365 | 727.08 | XLX460DENPLE9 | ﾊﾟﾅｿﾆｯｸ | LED 40形 6900lm | 43.1 | 6900 | 5000 |  | 2 | 2 | 4
44 | 柏地域医療連携センター | 44 | 柏地域医療連携センター | 1F | 研修室 | FL40×1 | 埋込 | LED | 36 | 台 | 1 |  | 12 | 365 | 0
44 | 柏地域医療連携センター | 44 | 柏地域医療連携センター | 1F | 研修室 | 非常照明 | 埋込 | 非常灯 | 1 | 台 | 1 | 10 | 0 | 365 | 0 | NNFB91615C | ﾊﾟﾅｿﾆｯｸ | LED 埋込 非常灯 | 1 | 0 | 0 |  | 1 | 1 | 1
44 | 柏地域医療連携センター | 44 | 柏地域医療連携センター | 1F | 研修室 | 誘導灯 | 誘導灯 | LED | 2 | 台 | 1 |  | 24 | 365 | 0
44 | 柏地域医療連携センター | 44 | 柏地域医療連携センター | 1F | 給湯室 | ダウンライト | ﾀﾞｳﾝﾗｲﾄ | FDL13 | 3 | 台 | 1 | 15 | 6 | 365 | 98.55 | NNN70500K | ﾊﾟﾅｿﾆｯｸ | LEDﾀﾞｳﾝﾗｲﾄ 白熱電球10形 | 2 | 100 | 5000 |  | 3 | 1 | 3
44 | 柏地域医療連携センター | 44 | 柏地域医療連携センター | 1F | 給湯室 | FL10×1 | ﾌﾞﾗｹｯﾄ | FL15 | 1 | 台 | 1 | 15 | 6 | 365 | 32.85 | LGB85042LE1 | ﾊﾟﾅｿﾆｯｸ | LED 直付 キッチンライト 15形 | 9.5 | 840 | 5000 |  | 1 | 1 | 1
44 | 柏地域医療連携センター | 44 | 柏地域医療連携センター | 1F | 給湯室 | 非常照明 | 埋込 | 非常灯 | 1 | 台 | 1 | 10 | 0 | 365 | 0 | NNFB91615C | ﾊﾟﾅｿﾆｯｸ | LED 埋込 非常灯 | 1 | 0 | 0 |  | 1 | 1 | 1
44 | 柏地域医療連携センター | 44 | 柏地域医療連携センター | 1F | 女子更衣室 | F40×1 | 直付 | FL40 | 1 | 台 | 1 | 47 | 6 | 365 | 102.93 | XLX430AENPLE9 | ﾊﾟﾅｿﾆｯｸ | LED 直付 3200lm | 20.6 | 3200 | 5000 |  | 1 | 1 | 1
44 | 柏地域医療連携センター | 44 | 柏地域医療連携センター | 1F | 女子更衣室 | 非常照明 | 埋込 | 非常灯 | 1 | 台 | 1 | 10 | 0 | 365 | 0 | NNFB91615C | ﾊﾟﾅｿﾆｯｸ | LED 埋込 非常灯 | 1 | 0 | 0 |  | 1 | 1 | 1
44 | 柏地域医療連携センター | 44 | 柏地域医療連携センター | 1F | だれでもトイレ | FL20×1 | 直付 | FL20 | 1 | 台 | 1 | 22 | 3 | 365 | 24.09 | XLX200AENCLE9 | ﾊﾟﾅｿﾆｯｸ | LED 直付 800lm | 6 | 830 | 5000 |  | 1 | 1 | 1
44 | 柏地域医療連携センター | 44 | 柏地域医療連携センター | 1F | だれでもトイレ | FL20×1 | ﾌﾞﾗｹｯﾄ | FL20 | 1 | 台 | 1 | 22 | 3 | 365 | 24.09 | LGB85032LE1 | ﾊﾟﾅｿﾆｯｸ | LED 直付 キッチンライト 20形 | 12 | 1100 | 5000 |  | 1 | 1 | 1
44 | 柏地域医療連携センター | 44 | 柏地域医療連携センター | 1F | 女子トイレ | FL40×1 | 直付 | FL40 | 2 | 台 | 1 | 47 | 3 | 365 | 102.93 | XLX430AENPLE9 | ﾊﾟﾅｿﾆｯｸ | LED 直付 3200lm | 20.6 | 3200 | 5000 |  | 2 | 1 | 2
44 | 柏地域医療連携センター | 44 | 柏地域医療連携センター | 1F | 女子トイレ | FL40×1 | ﾌﾞﾗｹｯﾄ | FL20 | 1 | 台 | 1 | 22 | 3 | 365 | 24.09 | LGB85032LE1 | ﾊﾟﾅｿﾆｯｸ | LED 直付 キッチンライト 20形 | 12 | 1100 | 5000 |  | 1 | 1 | 1
44 | 柏地域医療連携センター | 44 | 柏地域医療連携センター | 1F | 倉庫兼清掃用具室 | FL20×1 | 直付 | FL20 | 1 | 台 | 1 | 22 | 3 | 365 | 24.09 | XLX200AENCLE9 | ﾊﾟﾅｿﾆｯｸ | LED 直付 800lm | 6 | 830 | 5000 |  | 1 | 1 | 1
44 | 柏地域医療連携センター | 44 | 柏地域医療連携センター | 1F | 相談室入口 | ダウンライト | ﾀﾞｳﾝﾗｲﾄ | LED | 4 | 台 | 1 |  | 12 | 365 | 0
44 | 柏地域医療連携センター | 44 | 柏地域医療連携センター | 1F | 相談室入口 | 非常照明 | 埋込 | 非常灯 | 1 | 台 | 1 | 10 | 0 | 365 | 0 | NNFB91615C | ﾊﾟﾅｿﾆｯｸ | LED 埋込 非常灯 | 1 | 0 | 0 |  | 1 | 1 | 1
44 | 柏地域医療連携センター | 44 | 柏地域医療連携センター | 1F | 男子トイレ | FL40×1 | 直付 | FL40 | 2 | 台 | 1 | 47 | 3 | 365 | 102.93 | XLX430AENPLE9 | ﾊﾟﾅｿﾆｯｸ | LED 直付 3200lm | 20.6 | 3200 | 5000 |  | 2 | 1 | 2
44 | 柏地域医療連携センター | 44 | 柏地域医療連携センター | 1F | 男子トイレ | FL40×1 | ﾌﾞﾗｹｯﾄ | FL20 | 1 | 台 | 1 | 22 | 3 | 365 | 24.09 | LGB85032LE1 | ﾊﾟﾅｿﾆｯｸ | LED 直付 キッチンライト 20形 | 12 | 1100 | 5000 |  | 1 | 1 | 1
44 | 柏地域医療連携センター | 44 | 柏地域医療連携センター | 1F | 相談室1 | FL40×2 | 直付 | FL40 | 2 | 台 | 2 | 83 | 6 | 365 | 363.54 | XLX460DENPLE9 | ﾊﾟﾅｿﾆｯｸ | LED 40形 6900lm | 43.1 | 6900 | 5000 |  | 2 | 2 | 4
44 | 柏地域医療連携センター | 44 | 柏地域医療連携センター | 1F | 相談室1 | 非常照明 | 埋込 | 非常灯 | 1 | 台 | 1 | 10 | 0 | 365 | 0 | NNFB91615C | ﾊﾟﾅｿﾆｯｸ | LED 埋込 非常灯 | 1 | 0 | 0 |  | 1 | 1 | 1
44 | 柏地域医療連携センター | 44 | 柏地域医療連携センター | 1F | 相談室2 | FL40×1 | 直付 | FL40 | 1 | 台 | 1 | 47 | 6 | 365 | 102.93 | XLX430AENPLE9 | ﾊﾟﾅｿﾆｯｸ | LED 直付 3200lm | 20.6 | 3200 | 5000 |  | 1 | 1 | 1
44 | 柏地域医療連携センター | 44 | 柏地域医療連携センター | 1F | 相談室2 | 非常照明 | 埋込 | 非常灯 | 1 | 台 | 1 | 10 | 0 | 365 | 0 | NNFB91615C | ﾊﾟﾅｿﾆｯｸ | LED 埋込 非常灯 | 1 | 0 | 0 |  | 1 | 1 | 1
44 | 柏地域医療連携センター | 44 | 柏地域医療連携センター | 1F | 相談室3 | FL40×1 | 直付 | FL40 | 1 | 台 | 1 | 47 | 6 | 365 | 102.93 | XLX430AENPLE9 | ﾊﾟﾅｿﾆｯｸ | LED 直付 3200lm | 20.6 | 3200 | 5000 |  | 1 | 1 | 1
44 | 柏地域医療連携センター | 44 | 柏地域医療連携センター | 1F | 相談室3 | 非常照明 | 埋込 | 非常灯 | 1 | 台 | 1 | 10 | 0 | 365 | 0 | NNFB91615C | ﾊﾟﾅｿﾆｯｸ | LED 埋込 非常灯 | 1 | 0 | 0 |  | 1 | 1 | 1
44 | 柏地域医療連携センター | 44 | 柏地域医療連携センター | 1F | 倉庫1 | F40×1 | 直付 | FL40 | 1 | 台 | 1 | 47 | 3 | 365 | 51.465 | XLX430AENPLE9 | ﾊﾟﾅｿﾆｯｸ | LED 直付 3200lm | 20.6 | 3200 | 5000 |  | 1 | 1 | 1
44 | 柏地域医療連携センター | 44 | 柏地域医療連携センター | 1F | 事務室 | FL40×2 | 埋込 | FL40 | 15 | 台 | 2 | 83 | 12 | 365 | 5453.1 | XLX460UENTLE9 | ﾊﾟﾅｿﾆｯｸ | LED 埋込 40形 6900lm | 43.1 | 6680 | 5000 |  | 15 | 2 | 30
44 | 柏地域医療連携センター | 44 | 柏地域医療連携センター | 1F | 事務室 | FL40×1 | 埋込 | LED | 1 | 台 | 1 |  | 12 | 365 | 0
44 | 柏地域医療連携センター | 44 | 柏地域医療連携センター | 1F | 事務室 | 非常照明 |  |  | 1 | 台 | 1 |  | 12 | 365 | 0 | NNFB91615C | ﾊﾟﾅｿﾆｯｸ | LED 埋込 非常灯 | 1 | 0 | 0 |  | 1 | 1 | 1
44 | 柏地域医療連携センター | 44 | 柏地域医療連携センター | 1F | 相談室通路 | ダウンライト | ﾀﾞｳﾝﾗｲﾄ | LED | 3 | 台 | 1 |  | 12 | 365 | 0
44 | 柏地域医療連携センター | 44 | 柏地域医療連携センター | 1F | 相談室通路 | 非常照明 | 埋込 | 非常灯 | 1 | 台 | 1 | 10 | 0 | 365 | 0 | NNFB91615C | ﾊﾟﾅｿﾆｯｸ | LED 埋込 非常灯 | 1 | 0 | 0 |  | 1 | 1 | 1
44 | 柏地域医療連携センター | 44 | 柏地域医療連携センター | 1F | 階段室 | 誘導灯 | 誘導灯 | C級 | 1 | 台 | 1 | 10 | 24 | 365 | 87.6 | FA10318C LE1 | ﾊﾟﾅｿﾆｯｸ | LED 誘導灯 C級 | 0.8 | 0 | 0 |  | 1 | 1 | 1
44 | 柏地域医療連携センター | 44 | 柏地域医療連携センター | 1F | 階段室 | ダウンライト | ﾀﾞｳﾝﾗｲﾄ | LED | 2 | 台 | 1 |  | 12 | 365 | 0
44 | 柏地域医療連携センター | 44 | 柏地域医療連携センター | 1F | 倉庫2 | FL40×1 | 直付 | FL40 | 1 | 台 | 1 | 47 | 3 | 365 | 51.465 | XLX430AENPLE9 | ﾊﾟﾅｿﾆｯｸ | LED 直付 3200lm | 20.6 | 3200 | 5000 |  | 1 | 1 | 1
44 | 柏地域医療連携センター | 44 | 柏地域医療連携センター | 1F | 受付 | ダウンライト | ﾀﾞｳﾝﾗｲﾄ | LED | 6 | 台 | 1 |  | 12 | 365 | 0
44 | 柏地域医療連携センター | 44 | 柏地域医療連携センター | 1F | EV | LED | LED | LED | 1 | 台 | 1 |  | 12 | 365 | 0
44 | 柏地域医療連携センター | 44 | 柏地域医療連携センター | 1-2F | 階段 | ダウンライト | ﾀﾞｳﾝﾗｲﾄ | LED | 2 | 台 | 1 |  | 12 | 365 | 0
44 | 柏地域医療連携センター | 44 | 柏地域医療連携センター | 1-2F | 階段 | 非常照明 | 埋込 | 非常灯 | 2 | 台 | 1 | 10 | 0 | 365 | 0 | NNFB91615C | ﾊﾟﾅｿﾆｯｸ | LED 埋込 非常灯 | 1 | 0 | 0 |  | 2 | 1 | 2
44 | 柏地域医療連携センター | 44 | 柏地域医療連携センター | 1-2F | 階段 | LED | LED | LED | 1 | 台 | 1 |  | 12 | 365 | 0
44 | 柏地域医療連携センター | 44 | 柏地域医療連携センター | 2F | 通路 | ダウンライト | ﾀﾞｳﾝﾗｲﾄ | LED | 26 | 台 | 1 |  | 12 | 365 | 0
44 | 柏地域医療連携センター | 44 | 柏地域医療連携センター | 2F | 通路 | 誘導灯 | 誘導灯 | C級 | 3 | 台 | 1 | 10 | 24 | 365 | 262.8 | FA10318C LE1 | ﾊﾟﾅｿﾆｯｸ | LED 誘導灯 C級 | 0.8 | 0 | 0 |  | 3 | 1 | 3
44 | 柏地域医療連携センター | 44 | 柏地域医療連携センター | 2F | 通路 | 非常照明 | 埋込 | 非常灯 | 5 | 台 | 1 | 10 | 0 | 365 | 0 | NNFB91615C | ﾊﾟﾅｿﾆｯｸ | LED 埋込 非常灯 | 1 | 0 | 0 |  | 5 | 1 | 5
44 | 柏地域医療連携センター | 44 | 柏地域医療連携センター | 2F | 給湯室 | ダウンライト | ﾀﾞｳﾝﾗｲﾄ | LED | 3 | 台 | 1 |  | 6 | 365 | 0
44 | 柏地域医療連携センター | 44 | 柏地域医療連携センター | 2F | 給湯室 | 非常照明 | 埋込 | 非常灯 | 2 | 台 | 1 | 10 | 0 | 365 | 0 | NNFB91615C | ﾊﾟﾅｿﾆｯｸ | LED 埋込 非常灯 | 1 | 0 | 0 |  | 2 | 1 | 2
44 | 柏地域医療連携センター | 44 | 柏地域医療連携センター | 2F | 男子更衣室 | FL40×1 | 直付 | FL40 | 1 | 台 | 1 | 47 | 3 | 365 | 51.465 | XLX430AENPLE9 | ﾊﾟﾅｿﾆｯｸ | LED 直付 3200lm | 20.6 | 3200 | 5000 |  | 1 | 1 | 1
44 | 柏地域医療連携センター | 44 | 柏地域医療連携センター | 2F | 男子更衣室 | 非常照明 | 埋込 | 非常灯 | 1 | 台 | 1 | 10 | 0 | 365 | 0 | NNFB91615C | ﾊﾟﾅｿﾆｯｸ | LED 埋込 非常灯 | 1 | 0 | 0 |  | 1 | 1 | 1
44 | 柏地域医療連携センター | 44 | 柏地域医療連携センター | 2F | だれでもトイレ | FL40×1 | 直付 | FL40 | 1 | 台 | 1 | 47 | 3 | 365 | 51.465 | XLX430AENPLE9 | ﾊﾟﾅｿﾆｯｸ | LED 直付 3200lm | 20.6 | 3200 | 5000 |  | 1 | 1 | 1
44 | 柏地域医療連携センター | 44 | 柏地域医療連携センター | 2F | だれでもトイレ | FL20×1 | ﾌﾞﾗｹｯﾄ | FL20 | 1 | 台 | 1 | 22 | 3 | 365 | 24.09 | LGB85032LE1 | ﾊﾟﾅｿﾆｯｸ | LED 直付 キッチンライト 20形 | 12 | 1100 | 5000 |  | 1 | 1 | 1
44 | 柏地域医療連携センター | 44 | 柏地域医療連携センター | 2F | 女子トイレ | FL40×1 | 直付 | FL40 | 2 | 台 | 1 | 47 | 3 | 365 | 102.93 | XLX430AENPLE9 | ﾊﾟﾅｿﾆｯｸ | LED 直付 3200lm | 20.6 | 3200 | 5000 |  | 2 | 1 | 2
44 | 柏地域医療連携センター | 44 | 柏地域医療連携センター | 2F | 女子トイレ | FL40×1 | ﾌﾞﾗｹｯﾄ | FL20 | 1 | 台 | 1 | 22 | 3 | 365 | 24.09 | LGB85032LE1 | ﾊﾟﾅｿﾆｯｸ | LED 直付 キッチンライト 20形 | 12 | 1100 | 5000 |  | 1 | 1 | 1
44 | 柏地域医療連携センター | 44 | 柏地域医療連携センター | 2F | 男子トイレ | FL40×1 | 直付 | FL40 | 1 | 台 | 1 | 47 | 3 | 365 | 51.465 | XLX430AENPLE9 | ﾊﾟﾅｿﾆｯｸ | LED 直付 3200lm | 20.6 | 3200 | 5000 |  | 1 | 1 | 1
44 | 柏地域医療連携センター | 44 | 柏地域医療連携センター | 2F | 男子トイレ | FL40×1 | ﾌﾞﾗｹｯﾄ | FL20 | 1 | 台 | 1 | 22 | 3 | 365 | 24.09 | LGB85032LE1 | ﾊﾟﾅｿﾆｯｸ | LED 直付 キッチンライト 20形 | 12 | 1100 | 5000 |  | 1 | 1 | 1
44 | 柏地域医療連携センター | 44 | 柏地域医療連携センター | 2F | 倉庫兼清掃用具室 | FL20×1 | 直付 | FL20 | 1 | 台 | 1 | 22 | 3 | 365 | 24.09 | XLX200AENCLE9 | ﾊﾟﾅｿﾆｯｸ | LED 直付 800lm | 6 | 830 | 5000 |  | 1 | 1 | 1
44 | 柏地域医療連携センター | 44 | 柏地域医療連携センター | 2F | 印刷室・書庫 | FL40×2 | 直付 | FL40 | 6 | 台 | 2 | 83 | 6 | 365 | 1090.62 | XLX460DENPLE9 | ﾊﾟﾅｿﾆｯｸ | LED 40形 6900lm | 43.1 | 6900 | 5000 |  | 6 | 2 | 12
44 | 柏地域医療連携センター | 44 | 柏地域医療連携センター | 2F | 印刷室・書庫 | 非常照明 | 埋込 | 非常灯 | 1 | 台 | 1 | 10 | 0 | 365 | 0 | NNFB91615C | ﾊﾟﾅｿﾆｯｸ | LED 埋込 非常灯 | 1 | 0 | 0 |  | 1 | 1 | 1
44 | 柏地域医療連携センター | 44 | 柏地域医療連携センター | 2F | 会議室1,2 | FL40×2 | 埋込 | FL40 | 10 | 台 | 2 | 83 | 6 | 365 | 1817.7 | XLX460UENTLE9 | ﾊﾟﾅｿﾆｯｸ | LED 埋込 40形 6900lm | 43.1 | 6680 | 5000 |  | 10 | 2 | 20
44 | 柏地域医療連携センター | 44 | 柏地域医療連携センター | 2F | 会議室1,2 | 非常照明 | 埋込 | 非常灯 | 3 | 台 | 1 | 10 | 0 | 365 | 0 | NNFB91615C | ﾊﾟﾅｿﾆｯｸ | LED 埋込 非常灯 | 1 | 0 | 0 |  | 3 | 1 | 3
44 | 柏地域医療連携センター | 44 | 柏地域医療連携センター | 2F | 柏歯科医師会 | ダウンライト | ﾀﾞｳﾝﾗｲﾄ | LED | 4 | 台 | 1 |  | 6 | 365 | 0
44 | 柏地域医療連携センター | 44 | 柏地域医療連携センター | 2F | 柏歯科医師会 | FL40×2 | 直付 | FL40 | 10 | 台 | 2 | 83 | 6 | 365 | 1817.7 | XLX460DENPLE9 | ﾊﾟﾅｿﾆｯｸ | LED 40形 6900lm | 43.1 | 6900 | 5000 |  | 10 | 2 | 20
44 | 柏地域医療連携センター | 44 | 柏地域医療連携センター | 2F | 柏歯科医師会 | 誘導灯 | 誘導灯 | C級 | 1 | 台 | 1 | 10 | 24 | 365 | 87.6 | FA10318C LE1 | ﾊﾟﾅｿﾆｯｸ | LED 誘導灯 C級 | 0.8 | 0 | 0 |  | 1 | 1 | 1
44 | 柏地域医療連携センター | 44 | 柏地域医療連携センター | 2F | 柏歯科医師会 | 非常照明 | 埋込 | 非常灯 | 3 | 台 | 1 | 10 | 0 | 365 | 0 | NNFB91615C | ﾊﾟﾅｿﾆｯｸ | LED 埋込 非常灯 | 1 | 0 | 0 |  | 3 | 1 | 3
44 | 柏地域医療連携センター | 44 | 柏地域医療連携センター | 2F | 給湯室 | FL40×2 | 直付 | FL40 | 1 | 台 | 2 | 83 | 6 | 365 | 181.77 | XLX460DENPLE9 | ﾊﾟﾅｿﾆｯｸ | LED 40形 6900lm | 43.1 | 6900 | 5000 |  | 1 | 2 | 2
44 | 柏地域医療連携センター | 44 | 柏地域医療連携センター | 2F | 給湯室 | 非常照明 | 埋込 | 非常灯 | 1 | 台 | 1 | 10 | 0 | 365 | 0 | NNFB91615C | ﾊﾟﾅｿﾆｯｸ | LED 埋込 非常灯 | 1 | 0 | 0 |  | 1 | 1 | 1
44 | 柏地域医療連携センター | 44 | 柏地域医療連携センター | 2F | 薬剤師会 | FL40×2 | 直付 | FL40 | 10 | 台 | 2 | 83 | 12 | 365 | 3635.4 | XLX460DENPLE9 | ﾊﾟﾅｿﾆｯｸ | LED 40形 6900lm | 43.1 | 6900 | 5000 |  | 10 | 2 | 20
44 | 柏地域医療連携センター | 44 | 柏地域医療連携センター | 2F | 薬剤師会 | 誘導灯 | 誘導灯 | C級 | 1 | 台 | 1 | 10 | 24 | 365 | 87.6 | FA10318C LE1 | ﾊﾟﾅｿﾆｯｸ | LED 誘導灯 C級 | 0.8 | 0 | 0 |  | 1 | 1 | 1
44 | 柏地域医療連携センター | 44 | 柏地域医療連携センター | 2F | 薬剤師会 | ダウンライト | ﾀﾞｳﾝﾗｲﾄ | LED | 2 | 台 | 1 |  | 12 | 365 | 0
44 | 柏地域医療連携センター | 44 | 柏地域医療連携センター | 2F | 薬剤師会 | 非常照明 | 埋込 | 非常灯 | 1 | 台 | 1 | 10 | 0 | 365 | 0 | NNFB91615C | ﾊﾟﾅｿﾆｯｸ | LED 埋込 非常灯 | 1 | 0 | 0 |  | 1 | 1 | 1
44 | 柏地域医療連携センター | 44 | 柏地域医療連携センター | 2F | 薬剤師会 | FL10×1 | ﾌﾞﾗｹｯﾄ | FL15 | 1 | 台 | 1 | 15 | 12 | 365 | 65.7 | LGB85042LE1 | ﾊﾟﾅｿﾆｯｸ | LED 直付 キッチンライト 15形 | 9.5 | 840 | 5000 |  | 1 | 1 | 1
44 | 柏地域医療連携センター | 44 | 柏地域医療連携センター | 2F | 薬剤師会倉庫 | FL40×1 | 直付 | FL40 | 1 | 台 | 1 | 47 | 3 | 365 | 51.465 | XLX430AENPLE9 | ﾊﾟﾅｿﾆｯｸ | LED 直付 3200lm | 20.6 | 3200 | 5000 |  | 1 | 1 | 1
44 | 柏地域医療連携センター | 44 | 柏地域医療連携センター | 2F | 医師会 | FL40×2 | 直付 | FL40 | 15 | 台 | 2 | 83 | 12 | 365 | 5453.1 | XLX460DENPLE9 | ﾊﾟﾅｿﾆｯｸ | LED 40形 6900lm | 43.1 | 6900 | 5000 |  | 15 | 2 | 30
44 | 柏地域医療連携センター | 44 | 柏地域医療連携センター | 2F | 医師会 | 誘導灯 | 誘導灯 | C級 | 1 | 台 | 1 | 10 | 24 | 365 | 87.6 | FA10318C LE1 | ﾊﾟﾅｿﾆｯｸ | LED 誘導灯 C級 | 0.8 | 0 | 0 |  | 1 | 1 | 1
44 | 柏地域医療連携センター | 44 | 柏地域医療連携センター | 2F | 医師会 | ダウンライト | ﾀﾞｳﾝﾗｲﾄ | FDL13 | 2 | 台 | 1 | 15 | 12 | 365 | 131.4 | NNN70500K | ﾊﾟﾅｿﾆｯｸ | LEDﾀﾞｳﾝﾗｲﾄ 白熱電球10形 | 2 | 100 | 5000 |  | 2 | 1 | 2
44 | 柏地域医療連携センター | 44 | 柏地域医療連携センター | 2F | 医師会 | 非常照明 | 埋込 | 非常灯 | 1 | 台 | 1 | 10 | 0 | 365 | 0 | NNFB91615C | ﾊﾟﾅｿﾆｯｸ | LED 埋込 非常灯 | 1 | 0 | 0 |  | 1 | 1 | 1
44 | 柏地域医療連携センター | 44 | 柏地域医療連携センター | 2F | 医師会給湯室 | ダウンライト | ﾀﾞｳﾝﾗｲﾄ | FDL13 | 3 | 台 | 1 | 15 | 6 | 365 | 98.55 | NNN70500K | ﾊﾟﾅｿﾆｯｸ | LEDﾀﾞｳﾝﾗｲﾄ 白熱電球10形 | 2 | 100 | 5000 |  | 3 | 1 | 3
44 | 柏地域医療連携センター | 44 | 柏地域医療連携センター | 2F | 医師会給湯室 | 非常照明 | 埋込 | 非常灯 | 1 | 台 | 1 | 10 | 0 | 365 | 0 | NNFB91615C | ﾊﾟﾅｿﾆｯｸ | LED 埋込 非常灯 | 1 | 0 | 0 |  | 1 | 1 | 1
44 | 柏地域医療連携センター | 44 | 柏地域医療連携センター | 2F | 医師会倉庫 | FL40×1 | 直付 | FL40 | 1 | 台 | 1 | 47 | 3 | 365 | 51.465 | XLX430AENPLE9 | ﾊﾟﾅｿﾆｯｸ | LED 直付 3200lm | 20.6 | 3200 | 5000 |  | 1 | 1 | 1
44 | 柏地域医療連携センター | 44 | 柏地域医療連携センター | 2F | EPS室 | FL20×1 | 直付 | FL20 | 1 | 台 | 1 | 22 | 3 | 365 | 24.09 | XLX200AENCLE9 | ﾊﾟﾅｿﾆｯｸ | LED 直付 800lm | 6 | 830 | 5000 |  | 1 | 1 | 1
44 | 柏地域医療連携センター | 44 | 柏地域医療連携センター | 階段 | 北階段 | LED | LED | LED | 2 | 台 | 1 |  | 12 | 365 | 0
44 | 柏地域医療連携センター | 44 | 柏地域医療連携センター | 外周 | ゴミ置き場 | FL20×1 | 直付 | FL20 | 1 | 台 | 1 | 22 | 12 | 365 | 96.36 | XLX200AENCLE9 | ﾊﾟﾅｿﾆｯｸ | LED 直付 800lm | 6 | 830 | 5000 |  | 1 | 1 | 1
44 | 柏地域医療連携センター | 44 | 柏地域医療連携センター | 外周 | 駐車場 | 庭園灯 | 庭園灯 | FPL18 | 15 | 台 | 1 | 22 | 12 | 365 | 1445.4 | NYT2100 | ﾊﾟﾅｿﾆｯｸ | LEDフラットランプφ70（口金GX53-1） | 5 | 179 | 2700 |  | 15 | 1 | 15
48 | いきいきプラザ | 48 | いきいきプラザ | 1F | ポーチ | FDK13×1 | ﾀﾞｳﾝﾗｲﾄ | LED | 4 | 台 | 1 |  | 12 | 240 | 0
48 | いきいきプラザ | 48 | いきいきプラザ | 1F | 風除室 | FPL38×3 | 埋込 | FHF32 | 1 | 台 | 2 | 95 | 12 | 240 | 273.6 | XLX460UENTLE9 | ﾊﾟﾅｿﾆｯｸ | LED 埋込 40形 6900lm | 43.1 | 6680 | 5000 |  | 1 | 2 | 2
48 | いきいきプラザ | 48 | いきいきプラザ | 1F | 風除室 | 別置 | 非常照明 | LED | 1 | 台 | 1 |  | 12 | 240 | 0
48 | いきいきプラザ | 48 | いきいきプラザ | 1F | 通路 | B | 誘導灯 | LED | 2 | 台 | 1 |  | 24 | 240 | 0
48 | いきいきプラザ | 48 | いきいきプラザ | 1F | 通路 | FL40×1 （非常照明付） | 埋込 | FL40 | 2 | 台 | 1 | 47 | 12 | 240 | 270.72 | XLG411PGNJ LE9 | ﾊﾟﾅｿﾆｯｸ | LED 埋込（非常照明付） 2000lm | 14 | 2000 | 5000 |  | 2 | 1 | 2
48 | いきいきプラザ | 48 | いきいきプラザ | 1F | 通路 | FL40×1 | 埋込 | FL40 | 4 | 台 | 1 | 47 | 12 | 240 | 541.44 | XLX430PENTLE9 | ﾊﾟﾅｿﾆｯｸ | LED 埋込 3100lm | 20.6 | 3100 | 5000 |  | 4 | 1 | 4
48 | いきいきプラザ | 48 | いきいきプラザ | 1F | 通路（給湯室前） |  | ﾀﾞｳﾝﾗｲﾄ | FDL13 | 1 | 台 | 1 | 15 | 12 | 240 | 43.2 | NNN70500K | ﾊﾟﾅｿﾆｯｸ | LEDﾀﾞｳﾝﾗｲﾄ 白熱電球10形 | 2 | 100 | 5000 |  | 1 | 1 | 1
48 | いきいきプラザ | 48 | いきいきプラザ | 1F | 相談室(1) | FL40×2 | 埋込 | FL40 | 2 | 台 | 2 | 83 | 8 | 240 | 318.72 | XLX460UENTLE9 | ﾊﾟﾅｿﾆｯｸ | LED 埋込 40形 6900lm | 43.1 | 6680 | 5000 |  | 2 | 2 | 4
48 | いきいきプラザ | 48 | いきいきプラザ | 1F | 相談室(1) | FL40×2 （非常照明付） | 埋込 | FL40 | 1 | 台 | 2 | 83 | 8 | 240 | 159.36 | XLG441PGNJ LE9 | ﾊﾟﾅｿﾆｯｸ | LED 埋込（非常照明付） 4000lm | 27.6 | 4000 | 5000 |  | 1 | 2 | 2
48 | いきいきプラザ | 48 | いきいきプラザ | 1F | 相談室(2) | FL40×2 | 埋込 | FL40 | 2 | 台 | 2 | 83 | 8 | 240 | 318.72 | XLX460UENTLE9 | ﾊﾟﾅｿﾆｯｸ | LED 埋込 40形 6900lm | 43.1 | 6680 | 5000 |  | 2 | 2 | 4
48 | いきいきプラザ | 48 | いきいきプラザ | 1F | 相談室(2) | FL40×2 （非常照明付） | 埋込 | FL40 | 1 | 台 | 2 | 83 | 8 | 240 | 159.36 | XLG441PGNJ LE9 | ﾊﾟﾅｿﾆｯｸ | LED 埋込（非常照明付） 4000lm | 27.6 | 4000 | 5000 |  | 1 | 2 | 2
48 | いきいきプラザ | 48 | いきいきプラザ | 1F | 書庫 | FL40×1 | 直付 | FL40 | 1 | 台 | 1 | 47 | 3 | 240 | 33.84 | XLX430AENPLE9 | ﾊﾟﾅｿﾆｯｸ | LED 直付 3200lm | 20.6 | 3200 | 5000 |  | 1 | 1 | 1
48 | いきいきプラザ | 48 | いきいきプラザ | 1F | 更衣室 | FL40×2 | 直付 | FL40 | 1 | 台 | 2 | 83 | 3 | 240 | 59.76 | XLX460DENPLE9 | ﾊﾟﾅｿﾆｯｸ | LED 40形 6900lm | 43.1 | 6900 | 5000 |  | 1 | 2 | 2
48 | いきいきプラザ | 48 | いきいきプラザ | 1F | ディサービス室 | FL40×2 | 埋込 | FL40 | 8 | 台 | 2 | 83 | 12 | 240 | 1912.32 | XLX460UENTLE9 | ﾊﾟﾅｿﾆｯｸ | LED 埋込 40形 6900lm | 43.1 | 6680 | 5000 |  | 8 | 2 | 16
48 | いきいきプラザ | 48 | いきいきプラザ | 1F | ディサービス室 | FL40×2 （非常照明付） | 埋込 | FL40 | 2 | 台 | 2 | 83 | 12 | 240 | 478.08 | XLG441PGNJ LE9 | ﾊﾟﾅｿﾆｯｸ | LED 埋込（非常照明付） 4000lm | 27.6 | 4000 | 5000 |  | 2 | 2 | 4
48 | いきいきプラザ | 48 | いきいきプラザ | 1F | ディサービス室 | B | 誘導灯 | LED | 2 | 台 | 1 |  | 24 | 240 | 0
48 | いきいきプラザ | 48 | いきいきプラザ | 1F | ディサービス室(倉庫) | FL40×1 | 直付 | FL40 | 1 | 台 | 1 | 47 | 3 | 240 | 33.84 | XLX430AENPLE9 | ﾊﾟﾅｿﾆｯｸ | LED 直付 3200lm | 20.6 | 3200 | 5000 |  | 1 | 1 | 1
48 | いきいきプラザ | 48 | いきいきプラザ | 1F | 女子トイレ | FL40×1 | 直付 | FL40 | 2 | 台 | 1 | 47 | 3 | 240 | 67.68 | XLX430AENPLE9 | ﾊﾟﾅｿﾆｯｸ | LED 直付 3200lm | 20.6 | 3200 | 5000 |  | 2 | 1 | 2
48 | いきいきプラザ | 48 | いきいきプラザ | 1F | 女子トイレ | FL20×1 | 手元灯 | LED | 2 | 台 | 1 |  | 3 | 240 | 0
48 | いきいきプラザ | 48 | いきいきプラザ | 1F | 男子トイレ | FL40×2 | 直付 | FL40 | 2 | 台 | 2 | 83 | 3 | 240 | 119.52 | XLX460DENPLE9 | ﾊﾟﾅｿﾆｯｸ | LED 40形 6900lm | 43.1 | 6900 | 5000 |  | 2 | 2 | 4
48 | いきいきプラザ | 48 | いきいきプラザ | 1F | 男子トイレ | FL20×1 | ﾌﾞﾗｹｯﾄ | FL20 | 1 | 台 | 1 | 22 | 3 | 240 | 15.84 | LGB85032LE1 | ﾊﾟﾅｿﾆｯｸ | LED 直付 キッチンライト 20形 | 12 | 1100 | 5000 |  | 1 | 1 | 1
48 | いきいきプラザ | 48 | いきいきプラザ | 1F | 誰でもトイレ | FL40×2 | 直付 | FL40 | 1 | 台 | 2 | 83 | 3 | 240 | 59.76 | XLX460DENPLE9 | ﾊﾟﾅｿﾆｯｸ | LED 40形 6900lm | 43.1 | 6900 | 5000 |  | 1 | 2 | 2
48 | いきいきプラザ | 48 | いきいきプラザ | 1F | 誰でもトイレ | FL20×1 | ﾌﾞﾗｹｯﾄ | FL20 | 1 | 台 | 1 | 22 | 3 | 240 | 15.84 | LGB85032LE1 | ﾊﾟﾅｿﾆｯｸ | LED 直付 キッチンライト 20形 | 12 | 1100 | 5000 |  | 1 | 1 | 1
48 | いきいきプラザ | 48 | いきいきプラザ | 1F | 階段下印刷室 | FL40×1 | 直付 | FL40 | 1 | 台 | 1 | 47 | 3 | 240 | 33.84 | XLX430AENPLE9 | ﾊﾟﾅｿﾆｯｸ | LED 直付 3200lm | 20.6 | 3200 | 5000 |  | 1 | 1 | 1
48 | いきいきプラザ | 48 | いきいきプラザ | 1F | 社会福祉協議会 | FL40×2 | 埋込 | FL40 | 14 | 台 | 2 | 83 | 8 | 240 | 2231.04 | XLX460UENTLE9 | ﾊﾟﾅｿﾆｯｸ | LED 埋込 40形 6900lm | 43.1 | 6680 | 5000 |  | 14 | 2 | 28
48 | いきいきプラザ | 48 | いきいきプラザ | 1F | 社会福祉協議会 | FL40×2 （非常照明付） | 埋込 | LED | 2 | 台 | 2 |  | 8 | 240 | 0
48 | いきいきプラザ | 48 | いきいきプラザ | 1F | 社会福祉協議会 | B | 誘導灯 | LED | 2 | 台 | 1 |  | 24 | 240 | 0
48 | いきいきプラザ | 48 | いきいきプラザ | 2F | 通路 | FL40×1 | 埋込 | FL40 | 2 | 台 | 1 | 47 | 12 | 240 | 270.72 | XLX430PENTLE9 | ﾊﾟﾅｿﾆｯｸ | LED 埋込 3100lm | 20.6 | 3100 | 5000 |  | 2 | 1 | 2
48 | いきいきプラザ | 48 | いきいきプラザ | 2F | 通路 | B | 誘導灯 | LED | 1 | 台 | 1 |  | 24 | 240 | 0
48 | いきいきプラザ | 48 | いきいきプラザ | 2F | 通路 | FL40×1 （非常照明付） | 埋込 | FL40 | 1 | 台 | 1 | 47 | 12 | 240 | 135.36 | XLG411PGNJ LE9 | ﾊﾟﾅｿﾆｯｸ | LED 埋込（非常照明付） 2000lm | 14 | 2000 | 5000 |  | 1 | 1 | 1
48 | いきいきプラザ | 48 | いきいきプラザ | 2F | 通路 | FDL18×1 | ﾀﾞｳﾝﾗｲﾄ | FDL13 | 2 | 台 | 1 | 15 | 12 | 240 | 86.4 | NNN70500K | ﾊﾟﾅｿﾆｯｸ | LEDﾀﾞｳﾝﾗｲﾄ 白熱電球10形 | 2 | 100 | 5000 |  | 2 | 1 | 2
48 | いきいきプラザ | 48 | いきいきプラザ | 2F | 研修室(1) | FL40×2 | 埋込 | FL40 | 15 | 台 | 2 | 83 | 8 | 240 | 2390.4 | XLX460UENTLE9 | ﾊﾟﾅｿﾆｯｸ | LED 埋込 40形 6900lm | 43.1 | 6680 | 5000 |  | 15 | 2 | 30
48 | いきいきプラザ | 48 | いきいきプラザ | 2F | 研修室(1) | FL40×2 （非常照明付） | 埋込 | LED | 4 | 台 | 2 |  | 8 | 240 | 0
48 | いきいきプラザ | 48 | いきいきプラザ | 2F | 研修室(1) | FL40×2 | 埋込 | LED | 1 | 台 | 2 |  | 8 | 240 | 0
48 | いきいきプラザ | 48 | いきいきプラザ | 2F | 研修室(1) | B | 誘導灯 | LED | 1 | 台 | 1 |  | 24 | 240 | 0
48 | いきいきプラザ | 48 | いきいきプラザ | 2F | 倉庫 | FL40×2 | 埋込 | LED | 1 | 台 | 2 |  | 3 | 240 | 0
48 | いきいきプラザ | 48 | いきいきプラザ | 2F | 女子トイレ | FL40×1 | 直付 | FL40 | 2 | 台 | 1 | 47 | 3 | 240 | 67.68 | XLX430AENPLE9 | ﾊﾟﾅｿﾆｯｸ | LED 直付 3200lm | 20.6 | 3200 | 5000 |  | 2 | 1 | 2
48 | いきいきプラザ | 48 | いきいきプラザ | 2F | 女子トイレ | FL20×1 | ﾌﾞﾗｹｯﾄ | FL20 | 2 | 台 | 1 | 22 | 3 | 240 | 31.68 | LGB85032LE1 | ﾊﾟﾅｿﾆｯｸ | LED 直付 キッチンライト 20形 | 12 | 1100 | 5000 |  | 2 | 1 | 2
48 | いきいきプラザ | 48 | いきいきプラザ | 2F | 男子トイレ | FL40×2 | 直付 | FL40 | 1 | 台 | 2 | 83 | 3 | 240 | 59.76 | XLX460DENPLE9 | ﾊﾟﾅｿﾆｯｸ | LED 40形 6900lm | 43.1 | 6900 | 5000 |  | 1 | 2 | 2
48 | いきいきプラザ | 48 | いきいきプラザ | 2F | 男子トイレ | FL20×1 | ﾌﾞﾗｹｯﾄ | FL20 | 1 | 台 | 1 | 22 | 3 | 240 | 15.84 | LGB85032LE1 | ﾊﾟﾅｿﾆｯｸ | LED 直付 キッチンライト 20形 | 12 | 1100 | 5000 |  | 1 | 1 | 1
48 | いきいきプラザ | 48 | いきいきプラザ | 2F | 総務課 | FL40×2 | 埋込 | FL40 | 8 | 台 | 2 | 83 | 12 | 240 | 1912.32 | XLX460UENTLE9 | ﾊﾟﾅｿﾆｯｸ | LED 埋込 40形 6900lm | 43.1 | 6680 | 5000 |  | 8 | 2 | 16
48 | いきいきプラザ | 48 | いきいきプラザ | 2F | 総務課 | FL40×2 | 埋込 | LED | 3 | 台 | 2 |  | 12 | 240 | 0
48 | いきいきプラザ | 48 | いきいきプラザ | 2F | 総務課 | FL40×2 （非常照明付） | 埋込 | LED | 2 | 台 | 2 |  | 12 | 240 | 0
48 | いきいきプラザ | 48 | いきいきプラザ | 2F | 総務課 | B | 誘導灯 | LED | 1 | 台 | 1 |  | 24 | 240 | 0
48 | いきいきプラザ | 48 | いきいきプラザ | 2F | 外階段 | FCL40×1 | ﾌﾞﾗｹｯﾄ | FL20 | 1 | 台 | 1 | 22 | 12 | 240 | 63.36 | LGB85032LE1 | ﾊﾟﾅｿﾆｯｸ | LED 直付 キッチンライト 20形 | 12 | 1100 | 5000 |  | 1 | 1 | 1
48 | いきいきプラザ | 48 | いきいきプラザ | 2F | 会議室 | FL40×2 | 埋込 | FL40 | 3 | 台 | 2 | 83 | 8 | 240 | 478.08 | XLX460UENTLE9 | ﾊﾟﾅｿﾆｯｸ | LED 埋込 40形 6900lm | 43.1 | 6680 | 5000 |  | 3 | 2 | 6
48 | いきいきプラザ | 48 | いきいきプラザ | 2F | 会議室 | FL40×2 （非常照明付） | 埋込 | FL40 | 1 | 台 | 2 | 83 | 8 | 240 | 159.36 | XLG441PGNJ LE9 | ﾊﾟﾅｿﾆｯｸ | LED 埋込（非常照明付） 4000lm | 27.6 | 4000 | 5000 |  | 1 | 2 | 2
48 | いきいきプラザ | 48 | いきいきプラザ | 2F | 湯沸室 | FL40×2 | 直付 | FL40 | 1 | 台 | 2 | 83 | 3 | 240 | 59.76 | XLX460DENPLE9 | ﾊﾟﾅｿﾆｯｸ | LED 40形 6900lm | 43.1 | 6900 | 5000 |  | 1 | 2 | 2
48 | いきいきプラザ | 48 | いきいきプラザ | 2F | 湯沸室 | FL20×1 | ﾌﾞﾗｹｯﾄ | FL20 | 1 | 台 | 1 | 22 | 3 | 240 | 15.84 | LGB85032LE1 | ﾊﾟﾅｿﾆｯｸ | LED 直付 キッチンライト 20形 | 12 | 1100 | 5000 |  | 1 | 1 | 1
48 | いきいきプラザ | 48 | いきいきプラザ | 外 | 社会福祉協議会扉横 | FCL30×1 | ﾌﾞﾗｹｯﾄ | FL20 | 1 | 台 | 1 | 22 | 12 | 240 | 63.36 | LGB85032LE1 | ﾊﾟﾅｿﾆｯｸ | LED 直付 キッチンライト 20形 | 12 | 1100 | 5000 |  | 1 | 1 | 1
48 | いきいきプラザ | 48 | いきいきプラザ | 外 | 社会福祉協議会扉横 |  | 外灯 | HF250 | 1 | 台 | 1 | 260 | 8 | 240 | 499.2 | NYS15270 LE9 | ﾊﾟﾅｿﾆｯｸ | LED 投光器 水銀灯250形 | 68.2 | 9000 | 5000 | 高所作業 | 1 | 1 | 1
48 | いきいきプラザ | 48 | いきいきプラザ | 外 | 駐車場 | 100W×2 | 外灯 | HF250 | 1 | 台 | 1 | 260 | 8 | 240 | 499.2 | NYS15270 LE9 | ﾊﾟﾅｿﾆｯｸ | LED 投光器 水銀灯250形 | 68.2 | 9000 | 5000 |  | 1 | 1 | 1
53 | 柏市中央保健センター | 53 | 柏市中央保健センター | 1F | 風除室 |  | ﾀﾞｳﾝﾗｲﾄ | LED | 2 | 台 | 1 |  | 12 | 243 | 0
53 | 柏市中央保健センター | 53 | 柏市中央保健センター | 1F | 風除室 | A | 誘導灯 | LED | 1 | 台 | 1 |  | 24 | 365 | 0
53 | 柏市中央保健センター | 53 | 柏市中央保健センター | 1F | 玄関 |  | ﾀﾞｳﾝﾗｲﾄ | LED | 7 | 台 | 1 |  | 12 | 243 | 0
53 | 柏市中央保健センター | 53 | 柏市中央保健センター | 1F | 玄関 | 別置 | 埋込 | 非常灯 | 2 | 台 | 1 | 10 | 0 | 365 | 0 | NNFB91615C | ﾊﾟﾅｿﾆｯｸ | LED 埋込 非常灯 | 1 | 0 | 0 |  | 2 | 1 | 2
53 | 柏市中央保健センター | 53 | 柏市中央保健センター | 1F | ロビー、通路 |  | ﾀﾞｳﾝﾗｲﾄ | LED | 49 | 台 | 1 |  | 12 | 243 | 0
53 | 柏市中央保健センター | 53 | 柏市中央保健センター | 1F | ロビー、通路 | 別置 | 埋込 | 非常灯 | 7 | 台 | 1 | 10 | 0 | 365 | 0 | NNFB91615C | ﾊﾟﾅｿﾆｯｸ | LED 埋込 非常灯 | 1 | 0 | 0 |  | 7 | 1 | 7
53 | 柏市中央保健センター | 53 | 柏市中央保健センター | 1F | ロビー、通路 | A | 誘導灯 | LED | 1 | 台 | 1 |  | 24 | 365 | 0
53 | 柏市中央保健センター | 53 | 柏市中央保健センター | 1F | ロビー、通路 | B | 誘導灯 | LED | 2 | 台 | 1 |  | 24 | 365 | 0
53 | 柏市中央保健センター | 53 | 柏市中央保健センター | 1F | 記録室 | FL40×1 | 直付 | LED | 1 | 台 | 1 |  | 3 | 119 | 0
53 | 柏市中央保健センター | 53 | 柏市中央保健センター | 1F | 問診室 | FL40×1 | 埋込 | LED | 4 | 台 | 1 |  | 3 | 119 | 0
53 | 柏市中央保健センター | 53 | 柏市中央保健センター | 1F | 問診室 | FL20×1 | 手元灯 | LED | 1 | 台 | 1 |  | 3 | 119 | 0
53 | 柏市中央保健センター | 53 | 柏市中央保健センター | 1F | 問診室 | 別置 | 埋込 | 非常灯 | 3 | 台 | 1 | 10 | 0 | 365 | 0 | NNFB91615C | ﾊﾟﾅｿﾆｯｸ | LED 埋込 非常灯 | 1 | 0 | 0 |  | 3 | 1 | 3
53 | 柏市中央保健センター | 53 | 柏市中央保健センター | 1F | 指導室1，2，3 | FL40×1 | 埋込 | LED | 12 | 台 | 1 |  | 3 | 154 | 0
53 | 柏市中央保健センター | 53 | 柏市中央保健センター | 1F | 指導室1，2，3 | 別置 | 埋込 | 非常灯 | 3 | 台 | 1 | 10 | 0 | 365 | 0 | NNFB91615C | ﾊﾟﾅｿﾆｯｸ | LED 埋込 非常灯 | 1 | 0 | 0 |  | 3 | 1 | 3
53 | 柏市中央保健センター | 53 | 柏市中央保健センター | 1F | 書庫1 | FL40×1 | 埋込 | LED | 4 | 台 | 1 |  | 3 | 24 | 0
53 | 柏市中央保健センター | 53 | 柏市中央保健センター | 1F | 書庫1 | FL20×1 | 手元灯 | LED | 1 | 台 | 1 |  | 3 | 24 | 0
53 | 柏市中央保健センター | 53 | 柏市中央保健センター | 1F | 書庫1 | 別置 | 埋込 | 非常灯 | 3 | 台 | 1 | 10 | 0 | 365 | 0 | NNFB91615C | ﾊﾟﾅｿﾆｯｸ | LED 埋込 非常灯 | 1 | 0 | 0 |  | 3 | 1 | 3
53 | 柏市中央保健センター | 53 | 柏市中央保健センター | 1F | 栄養指導室 | FL40×1 | 埋込 | LED | 12 | 台 | 1 |  | 6 | 104 | 0
53 | 柏市中央保健センター | 53 | 柏市中央保健センター | 1F | 栄養指導室 | 別置 | 埋込 | 非常灯 | 3 | 台 | 1 | 10 | 0 | 365 | 0 | NNFB91615C | ﾊﾟﾅｿﾆｯｸ | LED 埋込 非常灯 | 1 | 0 | 0 |  | 3 | 1 | 3
53 | 柏市中央保健センター | 53 | 柏市中央保健センター | 1F | 栄養指導室準備室 | FL40×1 | 直付 | LED | 1 | 台 | 1 |  | 3 | 104 | 0
53 | 柏市中央保健センター | 53 | 柏市中央保健センター | 1F | 測定室 | FL40×1 | 埋込 | LED | 17 | 台 | 1 |  | 3 | 147 | 0
53 | 柏市中央保健センター | 53 | 柏市中央保健センター | 1F | 測定室 | 別置 | 埋込 | 非常灯 | 2 | 台 | 1 | 10 | 0 | 365 | 0 | NNFB91615C | ﾊﾟﾅｿﾆｯｸ | LED 埋込 非常灯 | 1 | 0 | 0 |  | 2 | 1 | 2
53 | 柏市中央保健センター | 53 | 柏市中央保健センター | 1F | 健康増進課 | FL40×1 | 埋込 | LED | 6 | 台 | 1 |  | 12 | 243 | 0
53 | 柏市中央保健センター | 53 | 柏市中央保健センター | 1F | 健康増進課 | 別置 | 埋込 | 非常灯 | 1 | 台 | 1 | 10 | 0 | 365 | 0 | NNFB91615C | ﾊﾟﾅｿﾆｯｸ | LED 埋込 非常灯 | 1 | 0 | 0 |  | 1 | 1 | 1
53 | 柏市中央保健センター | 53 | 柏市中央保健センター | 1F | 女子トイレ | FL40×1 | 埋込 | LED | 2 | 台 | 1 |  | 3 | 80 | 0
53 | 柏市中央保健センター | 53 | 柏市中央保健センター | 1F | 女子トイレ | FL20×1 | 埋込 | LED | 3 | 台 | 1 |  | 3 | 80 | 0
53 | 柏市中央保健センター | 53 | 柏市中央保健センター | 1F | 女子更衣室 | FL20×1 | 埋込 | LED | 1 | 台 | 1 |  | 3 | 80 | 0
53 | 柏市中央保健センター | 53 | 柏市中央保健センター | 1F | 女子更衣室 | FL40×1 | 埋込 | LED | 2 | 台 | 1 |  | 3 | 80 | 0
53 | 柏市中央保健センター | 53 | 柏市中央保健センター | 1F | 女子更衣室 | FL40×1 | 手元灯 | LED | 1 | 台 | 1 |  | 3 | 80 | 0
53 | 柏市中央保健センター | 53 | 柏市中央保健センター | 1F | 多目的トイレ | FL40×1 | 埋込 | LED | 1 | 台 | 1 |  | 3 | 80 | 0
53 | 柏市中央保健センター | 53 | 柏市中央保健センター | 1F | 男子更衣室 | FL40×1 | 埋込 | LED | 1 | 台 | 1 |  | 3 | 80 | 0
53 | 柏市中央保健センター | 53 | 柏市中央保健センター | 1F | 男子更衣室 | FL20×1 | 手元灯 | LED | 1 | 台 | 1 |  | 3 | 80 | 0
53 | 柏市中央保健センター | 53 | 柏市中央保健センター | 1F | 男子トイレ | FL40×1 | 埋込 | LED | 1 | 台 | 1 |  | 3 | 80 | 0
53 | 柏市中央保健センター | 53 | 柏市中央保健センター | 1F | 男子トイレ | FL20×1 | 埋込 | LED | 2 | 台 | 1 |  | 3 | 80 | 0
53 | 柏市中央保健センター | 53 | 柏市中央保健センター | 1F | 事務室 | FL40×1 | 埋込 | LED | 6 | 台 | 1 |  | 12 | 243 | 0
53 | 柏市中央保健センター | 53 | 柏市中央保健センター | 1F | 事務室 | 別置 | 埋込 | 非常灯 | 1 | 台 | 1 | 10 | 0 | 365 | 0 | NNFB91615C | ﾊﾟﾅｿﾆｯｸ | LED 埋込 非常灯 | 1 | 0 | 0 |  | 1 | 1 | 1
53 | 柏市中央保健センター | 53 | 柏市中央保健センター | 1F | 多目的ホール | FL40×1 | 埋込 | LED | 12 | 台 | 1 |  | 6 | 182 | 0
53 | 柏市中央保健センター | 53 | 柏市中央保健センター | 1F | 多目的ホール | B | 誘導灯 | LED | 2 | 台 | 1 |  | 24 | 182 | 0
53 | 柏市中央保健センター | 53 | 柏市中央保健センター | 1F | 多目的ホール書庫2 | FL40×1 | 直付 | LED | 4 | 台 | 1 |  | 3 | 182 | 0
53 | 柏市中央保健センター | 53 | 柏市中央保健センター | 1F | 多目的ホール消火ポンプ室 | FL40×1 | 直付 | LED | 1 | 台 | 1 |  | 3 | 182 | 0
53 | 柏市中央保健センター | 53 | 柏市中央保健センター | 1F | 多目的ホール倉庫1 | FL40×1 | 直付 | LED | 2 | 台 | 1 |  | 3 | 182 | 0
53 | 柏市中央保健センター | 53 | 柏市中央保健センター | 1F | 多目的ホール倉庫2 | FL40×1 | 直付 | LED | 3 | 台 | 1 |  | 3 | 182 | 0
53 | 柏市中央保健センター | 53 | 柏市中央保健センター | 1F | 多目的ホール放送室 | FL40×1 | 埋込 | LED | 1 | 台 | 1 |  | 3 | 182 | 0
53 | 柏市中央保健センター | 53 | 柏市中央保健センター | 1F | 多目的ホール放送室 |  | DL | LED | 2 | 台 | 1 |  | 3 | 182 | 0
53 | 柏市中央保健センター | 53 | 柏市中央保健センター | 1F | 多目的ホール放送室 | 別置 | 埋込 | 非常灯 | 1 | 台 | 1 | 10 | 0 | 365 | 0 | NNFB91615C | ﾊﾟﾅｿﾆｯｸ | LED 埋込 非常灯 | 1 | 0 | 0 |  | 1 | 1 | 1
53 | 柏市中央保健センター | 53 | 柏市中央保健センター | 1-2F | 多目的ホール階段 | FL20×1（非常灯付） | 直付 | LED | 1 | 台 | 1 |  | 12 | 182 | 0
53 | 柏市中央保健センター | 53 | 柏市中央保健センター | 1-2F | 多目的ホール階段 | B | 誘導灯 | LED | 1 | 台 | 1 |  | 24 | 182 | 0
53 | 柏市中央保健センター | 53 | 柏市中央保健センター | 1-2F | 多目的ホール階段 | FL40×2 （非常灯付） | 直付 | LED | 1 | 台 | 1 |  | 12 | 182 | 0
53 | 柏市中央保健センター | 53 | 柏市中央保健センター | 1-2F | 多目的ホール階段 | FL40×1 （非常灯付） | 直付 | LED | 1 | 台 | 1 |  | 12 | 182 | 0
53 | 柏市中央保健センター | 53 | 柏市中央保健センター | 2F | 多目的ホール | B | 誘導灯 | LED | 2 | 台 | 1 |  | 24 | 365 | 0
53 | 柏市中央保健センター | 53 | 柏市中央保健センター | 2F | 多目的ホール | LED×4 | 高天井 | LED | 20 | 台 | 4 |  | 3 | 182 | 0 | [6 empty] | 高所作業
53 | 柏市中央保健センター | 53 | 柏市中央保健センター | 2F | 多目的ホール | 別置 | 埋込 | 非常灯 | 9 | 台 | 1 | 10 | 0 | 182 | 0 | NNFB91615C | ﾊﾟﾅｿﾆｯｸ | LED 埋込 非常灯 | 1 | 0 | 0 |  | 9 | 1 | 9
53 | 柏市中央保健センター | 53 | 柏市中央保健センター | 2F | 通路、階段 |  | スポット | LED | 1 | 台 | 1 |  | 12 | 243 | 0
53 | 柏市中央保健センター | 53 | 柏市中央保健センター | 2F | 通路、階段 | 別置 | 非常照明 | LED | 1 | 台 | 1 |  | 0 | 365 | 0
53 | 柏市中央保健センター | 53 | 柏市中央保健センター | 2F | 通路、階段 | LED×4 | 高天井 | LED | 1 | 台 | 4 |  | 12 | 243 | 0
53 | 柏市中央保健センター | 53 | 柏市中央保健センター | 2F | 通路、階段 |  | DL | LED | 23 | 台 | 1 |  | 12 | 243 | 0
53 | 柏市中央保健センター | 53 | 柏市中央保健センター | 2F | 通路、階段 | FL40×1 | 壁直付 | LED | 3 | 台 | 1 |  | 12 | 243 | 0
53 | 柏市中央保健センター | 53 | 柏市中央保健センター | 2F | 通路、階段 | 別置 | 埋込 | 非常灯 | 6 | 台 | 1 | 10 | 0 | 365 | 0 | NNFB91615C | ﾊﾟﾅｿﾆｯｸ | LED 埋込 非常灯 | 1 | 0 | 0 |  | 6 | 1 | 6
53 | 柏市中央保健センター | 53 | 柏市中央保健センター | 2F | 通路、階段 | B | 誘導灯 | LED | 2 | 台 | 1 |  | 24 | 365 | 0
53 | 柏市中央保健センター | 53 | 柏市中央保健センター | 1-2F | 階段 | FL40×1 | 直付 | LED | 1 | 台 | 1 |  | 12 | 243 | 0
53 | 柏市中央保健センター | 53 | 柏市中央保健センター | 1-2F | 階段 | FL20×1 | 直付 | LED | 1 | 台 | 1 |  | 12 | 243 | 0
53 | 柏市中央保健センター | 53 | 柏市中央保健センター | 1-2F | 階段 | FL40×1 （非常灯付） | 直付 | LED | 1 | 台 | 1 |  | 12 | 243 | 0
53 | 柏市中央保健センター | 53 | 柏市中央保健センター | 1-2F | 階段 | A | 誘導灯 | LED | 1 | 台 | 1 |  | 24 | 365 | 0
53 | 柏市中央保健センター | 53 | 柏市中央保健センター | 1-2F | 倉庫 | FL40×1 | 直付 | LED | 2 | 台 | 1 |  | 3 | 243 | 0
53 | 柏市中央保健センター | 53 | 柏市中央保健センター | 2F | 倉庫 | FL40×1 | 直付 | LED | 3 | 台 | 1 |  | 3 | 243 | 0
53 | 柏市中央保健センター | 53 | 柏市中央保健センター | 2F | 発電設備 外 | FL20×1 | 壁直付 | LED | 1 | 台 | 1 |  | 3 | 243 | 0
53 | 柏市中央保健センター | 53 | 柏市中央保健センター | 2F | かしわサポステ トレーニング室1，2 | FL40×1 | 埋込 | LED | 13 | 台 | 1 |  | 3 | 243 | 0
53 | 柏市中央保健センター | 53 | 柏市中央保健センター | 2F | かしわサポステ トレーニング室1，2 | 別置 | 埋込 | 非常灯 | 2 | 台 | 1 | 10 | 0 | 365 | 0 | NNFB91615C | ﾊﾟﾅｿﾆｯｸ | LED 埋込 非常灯 | 1 | 0 | 0 |  | 2 | 1 | 2
53 | 柏市中央保健センター | 53 | 柏市中央保健センター | 2F | かしわ地域若者 サポートステーション | FL40×1 | 埋込 | LED | 8 | 台 | 1 |  | 3 | 243 | 0
53 | 柏市中央保健センター | 53 | 柏市中央保健センター | 2F | かしわ地域若者 サポートステーション | 別置 | 埋込 | 非常灯 | 1 | 台 | 1 | 10 | 0 | 365 | 0 | NNFB91615C | ﾊﾟﾅｿﾆｯｸ | LED 埋込 非常灯 | 1 | 0 | 0 |  | 1 | 1 | 1
53 | 柏市中央保健センター | 53 | 柏市中央保健センター | 2F | 大会議室 | FL40×1 | 埋込 | LED | 24 | 台 | 1 |  | 3 | 243 | 0
53 | 柏市中央保健センター | 53 | 柏市中央保健センター | 2F | 大会議室 | 別置 | 埋込 | 非常灯 | 4 | 台 | 1 | 10 | 0 | 365 | 0 | NNFB91615C | ﾊﾟﾅｿﾆｯｸ | LED 埋込 非常灯 | 1 | 0 | 0 |  | 4 | 1 | 4
53 | 柏市中央保健センター | 53 | 柏市中央保健センター | 2F | 小会議室 | FL40×1 | 埋込 | LED | 8 | 台 | 1 |  | 3 | 243 | 0
53 | 柏市中央保健センター | 53 | 柏市中央保健センター | 2F | 小会議室 | 別置 | 埋込 | 非常灯 | 1 | 台 | 1 | 10 | 0 | 365 | 0 | NNFB91615C | ﾊﾟﾅｿﾆｯｸ | LED 埋込 非常灯 | 1 | 0 | 0 |  | 1 | 1 | 1
53 | 柏市中央保健センター | 53 | 柏市中央保健センター | 2F | 相談室 | FL40×1 | 埋込 | LED | 4 | 台 | 1 |  | 3 | 243 | 0
53 | 柏市中央保健センター | 53 | 柏市中央保健センター | 2F | 相談室 | 別置 | 埋込 | 非常灯 | 1 | 台 | 1 | 10 | 0 | 365 | 0 | NNFB91615C | ﾊﾟﾅｿﾆｯｸ | LED 埋込 非常灯 | 1 | 0 | 0 |  | 1 | 1 | 1
53 | 柏市中央保健センター | 53 | 柏市中央保健センター | 2F | 湯沸室 | FL40×1 | 埋込 | LED | 1 | 台 | 1 |  | 3 | 243 | 0
53 | 柏市中央保健センター | 53 | 柏市中央保健センター | 2F | 湯沸室 | FL20×1 | 手元灯 | LED | 1 | 台 | 1 |  | 3 | 243 | 0
53 | 柏市中央保健センター | 53 | 柏市中央保健センター | 2F | 男子トイレ | FL40×1 | 埋込 | LED | 1 | 台 | 1 |  | 3 | 243 | 0
53 | 柏市中央保健センター | 53 | 柏市中央保健センター | 2F | 男子トイレ | FL20×1 | 手元灯 | LED | 3 | 台 | 1 |  | 3 | 243 | 0
53 | 柏市中央保健センター | 53 | 柏市中央保健センター | 2F | 女子トイレ | FL40×1 | 埋込 | LED | 3 | 台 | 1 |  | 3 | 243 | 0
53 | 柏市中央保健センター | 53 | 柏市中央保健センター | 2F | 多目的トイレ | FL40×1 | 埋込 | LED | 1 | 台 | 1 |  | 3 | 243 | 0
53 | 柏市中央保健センター | 53 | 柏市中央保健センター | 2F | 柏市シルバー人材センター | FL40×1 | 埋込 | LED | 24 | 台 | 1 |  | 12 | 243 | 0
53 | 柏市中央保健センター | 53 | 柏市中央保健センター | 2F | 柏市シルバー人材センター | 別置 | 埋込 | 非常灯 | 3 | 台 | 1 | 10 | 0 | 365 | 0 | NNFB91615C | ﾊﾟﾅｿﾆｯｸ | LED 埋込 非常灯 | 1 | 0 | 0 |  | 3 | 1 | 3
53 | 柏市中央保健センター | 53 | 柏市中央保健センター | 外 | 外周 | HF100×1 | 外灯 | HF100 | 2 | 台 | 1 | 115 | 6 | 243 | 335.34 | NYS15070 LE7 | ﾊﾟﾅｿﾆｯｸ | LED 投光器 水銀灯100形 | 32.7 | 4600 | 5000 | 高所作業 | 2 | 1 | 2
53 | 柏市中央保健センター | 53 | 柏市中央保健センター | 外 | 外周 |  | ﾀﾞｳﾝﾗｲﾄ | LED | 2 | 台 | 1 |  | 6 | 243 | 0
53 | 柏市中央保健センター | 53 | 柏市中央保健センター | 外 | 外周 | FL20×1 | 壁直付（屋外） | LED | 6 | 台 | 1 |  | 6 | 243 | 0
55 | しこだ児童センター | 55 | しこだ児童センター | 1F | 風除室 | FL40×2 | 埋込 | LED | 1 | 台 | 2 |  | 8 | 300 | 0
55 | しこだ児童センター | 55 | しこだ児童センター | 1F | フリースペース | FL40×2 | 埋込 | LED | 12 | 台 | 2 |  | 8 | 300 | 0
55 | しこだ児童センター | 55 | しこだ児童センター | 1F | フリースペース | 別置 | 埋込 | 非常灯 | 3 | 台 | 1 | 10 | 8 | 300 | 72 | NNFB91615C | ﾊﾟﾅｿﾆｯｸ | LED 埋込 非常灯 | 1 | 0 | 0 |  | 3 | 1 | 3
55 | しこだ児童センター | 55 | しこだ児童センター | 1F | 書庫 | FL40×1 | 直付 | LED | 1 | 台 | 1 |  | 6 | 300 | 0
55 | しこだ児童センター | 55 | しこだ児童センター | 1F | 給湯室 | FL20×2 | 埋込 | LED | 1 | 台 | 2 |  | 3 | 300 | 0
55 | しこだ児童センター | 55 | しこだ児童センター | 1F | 給湯室 | FL20×1 | 手元灯 | LED | 1 | 台 | 1 |  | 3 | 300 | 0
55 | しこだ児童センター | 55 | しこだ児童センター | 1F | 更衣室 | FL40×1 | 埋込 | LED | 1 | 台 | 1 |  | 3 | 300 | 0
55 | しこだ児童センター | 55 | しこだ児童センター | 1F | プレイルーム | FL40×2 | 埋込 | LED | 11 | 台 | 2 |  | 8 | 300 | 0
55 | しこだ児童センター | 55 | しこだ児童センター | 1F | プレイルーム | C | 誘導灯 | LED | 1 | 台 | 1 |  | 8 | 300 | 0
55 | しこだ児童センター | 55 | しこだ児童センター | 1F | 集会室1 | FL40×2 | 埋込 | LED | 6 | 台 | 2 |  | 8 | 300 | 0
55 | しこだ児童センター | 55 | しこだ児童センター | 1F | 倉庫 | FL40×2 | 埋込 | FL40 | 2 | 台 | 2 | 83 | 3 | 300 | 149.4 | XLX460UENTLE9 | ﾊﾟﾅｿﾆｯｸ | LED 埋込 40形 6900lm | 43.1 | 6680 | 5000 |  | 2 | 2 | 4
55 | しこだ児童センター | 55 | しこだ児童センター | 1F | 倉庫 | FL40×1 | 壁直付 | LED | 2 | 台 | 1 |  | 3 | 300 | 0
55 | しこだ児童センター | 55 | しこだ児童センター | 1F | 倉庫 | 別置 | 非常照明 | LED | 1 | 台 | 1 |  | 3 | 300 | 0
55 | しこだ児童センター | 55 | しこだ児童センター | 1F | 赤ちゃんルーム |  | 天吊 | LED | 1 | 台 | 1 |  | 8 | 300 | 0
55 | しこだ児童センター | 55 | しこだ児童センター | 1F | 通路 | FL20×2 | 埋込 | LED | 2 | 台 | 2 |  | 8 | 300 | 0
55 | しこだ児童センター | 55 | しこだ児童センター | 1F | 通路 | 別置 | 非常照明 | LED | 2 | 台 | 1 |  | 8 | 300 | 0
55 | しこだ児童センター | 55 | しこだ児童センター | 1F | 通路 | FL20×2 | 直付 | LED | 3 | 台 | 2 |  | 8 | 300 | 0
55 | しこだ児童センター | 55 | しこだ児童センター | 1F | トイレ1 |  | ﾀﾞｳﾝﾗｲﾄ | LED | 3 | 台 | 1 |  | 3 | 300 | 0
55 | しこだ児童センター | 55 | しこだ児童センター | 1F | トイレ2 |  | ﾀﾞｳﾝﾗｲﾄ | LED | 4 | 台 | 1 |  | 3 | 300 | 0
55 | しこだ児童センター | 55 | しこだ児童センター | 1F | トイレ2 | （非常灯付） | ﾀﾞｳﾝﾗｲﾄ | LED | 1 | 台 | 1 |  | 3 | 300 | 0
55 | しこだ児童センター | 55 | しこだ児童センター | 1F | 倉庫 | FL20×1 | 壁直付 | FL20 | 1 | 台 | 1 | 22 | 3 | 300 | 19.8 | XLX200NENCLE9 | ﾊﾟﾅｿﾆｯｸ | LED 壁直付 800lm | 6 | 830 | 5000 |  | 1 | 1 | 1
55 | しこだ児童センター | 55 | しこだ児童センター | 1-2F | 階段 | FL40×1 | 壁直付 | FL40 | 1 | 台 | 1 | 47 | 8 | 300 | 112.8 | NNF41825 LE9 | ﾊﾟﾅｿﾆｯｸ | LED 壁直付 2600lm | 20 | 2600 | 5000 |  | 1 | 1 | 1
55 | しこだ児童センター | 55 | しこだ児童センター | 2F | 通路 | FL40×1 | 埋込 | LED | 1 | 台 | 1 |  | 8 | 300 | 0
55 | しこだ児童センター | 55 | しこだ児童センター | 2F | 通路 | FL40×2 | 埋込 | LED | 1 | 台 | 2 |  | 8 | 300 | 0
55 | しこだ児童センター | 55 | しこだ児童センター | 2F | 通路 | 別置 | 埋込 | 非常灯 | 1 | 台 | 1 | 10 | 8 | 300 | 24 | NNFB91615C | ﾊﾟﾅｿﾆｯｸ | LED 埋込 非常灯 | 1 | 0 | 0 |  | 1 | 1 | 1
55 | しこだ児童センター | 55 | しこだ児童センター | 2F | 通路 | B | 誘導灯 | LED | 1 | 台 | 1 |  | 8 | 300 | 0
55 | しこだ児童センター | 55 | しこだ児童センター | 2F | 多目的室 | FL40×2 | 埋込 | LED | 25 | 台 | 2 |  | 8 | 300 | 0
55 | しこだ児童センター | 55 | しこだ児童センター | 2F | 多目的室 | 別置 | 埋込 | 非常灯 | 4 | 台 | 1 | 10 | 8 | 300 | 96 | NNFB91615C | ﾊﾟﾅｿﾆｯｸ | LED 埋込 非常灯 | 1 | 0 | 0 |  | 4 | 1 | 4
55 | しこだ児童センター | 55 | しこだ児童センター | 2F | 多目的室 | B | 誘導灯 | LED | 2 | 台 | 1 |  | 8 | 300 | 0
55 | しこだ児童センター | 55 | しこだ児童センター | 2F | 集会室 | FCL40+32×1 | 直付 | FCL40 | 1 | 台 | 1 | 47 | 8 | 300 | 112.8 | NNN16440+LDA13L-G/Z100E/S/W/F | ﾊﾟﾅｿﾆｯｸ | LED 直付（防雨） FCL40形 | 12.9 | 1520 | 5000 |  | 1 | 1 | 1
55 | しこだ児童センター | 55 | しこだ児童センター | 2F | 集会室 | 別置 | 埋込 | 非常灯 | 1 | 台 | 1 | 10 | 8 | 300 | 24 | NNFB91615C | ﾊﾟﾅｿﾆｯｸ | LED 埋込 非常灯 | 1 | 0 | 0 |  | 1 | 1 | 1
55 | しこだ児童センター | 55 | しこだ児童センター | 2F | 事務室 | FL40×2 | 埋込 | LED | 10 | 台 | 2 |  | 8 | 300 | 0
55 | しこだ児童センター | 55 | しこだ児童センター | 2F | 事務室 | 別置 | 非常照明 | LED | 1 | 台 | 1 |  | 8 | 300 | 0
55 | しこだ児童センター | 55 | しこだ児童センター | 2F | 事務室 | B | 誘導灯 | LED | 1 | 台 | 1 |  | 8 | 300 | 0
55 | しこだ児童センター | 55 | しこだ児童センター | 2F | 男子トイレ |  | ﾀﾞｳﾝﾗｲﾄ | LED | 4 | 台 | 1 |  | 3 | 300 | 0
55 | しこだ児童センター | 55 | しこだ児童センター | 2F | 女子トイレ |  | ﾀﾞｳﾝﾗｲﾄ | LED | 4 | 台 | 1 |  | 3 | 300 | 0
55 | しこだ児童センター | 55 | しこだ児童センター | 2F | 倉庫3 | FL20×2 | 直付 | LED | 1 | 台 | 2 |  | 3 | 300 | 0
55 | しこだ児童センター | 55 | しこだ児童センター | 2F | 給湯室 | FL20×2 | 直付 | LED | 1 | 台 | 2 |  | 3 | 300 | 0
55 | しこだ児童センター | 55 | しこだ児童センター | 2F | 給湯室 | FL20×1 | ﾌﾞﾗｹｯﾄ | FL20 | 1 | 台 | 1 | 22 | 3 | 300 | 19.8 | LGB85032LE1 | ﾊﾟﾅｿﾆｯｸ | LED 直付 キッチンライト 20形 | 12 | 1100 | 5000 |  | 1 | 1 | 1
55 | しこだ児童センター | 55 | しこだ児童センター | 2F | ベランダ | FL20×1 | 壁直付(屋外) | FL20 | 4 | 台 | 1 | 22 | 3 | 300 | 79.2 | NNFW21885 LE9 | ﾊﾟﾅｿﾆｯｸ | LED 壁直付（防雨） 20形 1200lm | 12 | 1200 | 5000 |  | 4 | 1 | 4
55 | しこだ児童センター | 55 | しこだ児童センター | 外 | 外周 | FL20×1 | 壁直付(屋外) | FL20 | 5 | 台 | 1 | 22 | 8 | 300 | 264 | NNFW21885 LE9 | ﾊﾟﾅｿﾆｯｸ | LED 壁直付（防雨） 20形 1200lm | 12 | 1200 | 5000 |  | 5 | 1 | 5
56 | 豊四季台児童センター | 56 | 豊四季台児童センター | 1F | ポーチ |  | 電球 | IL60 | 1 | 台 | 1 | 54 | 8 | 300 | 129.6 | LDA7N-D-G/S/Z6/F | ﾊﾟﾅｿﾆｯｸ | LED電球 | 7.3 | 810 | 5000 |  | 1 | 1 | 1
56 | 豊四季台児童センター | 56 | 豊四季台児童センター | 1F | 通路 |  | 誘導灯(冷陰極) | B級 | 2 | 台 | 1 | 3 | 24 | 300 | 43.2 | FA40318C LE1 | ﾊﾟﾅｿﾆｯｸ | LED 誘導灯 B級 | 2.4 | 0 | 0 |  | 2 | 1 | 2
56 | 豊四季台児童センター | 56 | 豊四季台児童センター | 1F | 通路 | FL20×5 | 埋込(スクエア) | LED | 1 | 台 | 5 |  | 8 | 300 | 0
56 | 豊四季台児童センター | 56 | 豊四季台児童センター | 1F | 通路 | FL40×2 | 埋込 | LED | 2 | 台 | 2 |  | 8 | 300 | 0
56 | 豊四季台児童センター | 56 | 豊四季台児童センター | 1F | 通路 | 天ブラ | 電球 | IL60 | 8 | 台 | 1 | 54 | 1 | 12 | 5.184 | LDA7N-D-G/S/Z6/F | ﾊﾟﾅｿﾆｯｸ | LED電球 | 7.3 | 810 | 5000 |  | 8 | 1 | 8
56 | 豊四季台児童センター | 56 | 豊四季台児童センター | 1F | 通路 | 非常照明 | ﾀﾞｳﾝﾗｲﾄ | LED | 3 | 台 | 1 |  | 1 | 12 | 0
56 | 豊四季台児童センター | 56 | 豊四季台児童センター | 1F | 通路 | C | 誘導灯 | C級 | 1 | 台 | 1 | 10 | 24 | 300 | 72 | FA10318C LE1 | ﾊﾟﾅｿﾆｯｸ | LED 誘導灯 C級 | 0.8 | 0 | 0 |  | 1 | 1 | 1
56 | 豊四季台児童センター | 56 | 豊四季台児童センター | 1F | 事務所 | FL40×2 | 直付 | LED | 10 | 台 | 2 |  | 8 | 300 | 0
56 | 豊四季台児童センター | 56 | 豊四季台児童センター | 1F | 職員用トイレ | 天ブラ | 電球 | IL60 | 1 | 台 | 1 | 54 | 3 | 300 | 48.6 | LDA7N-D-G/S/Z6/F | ﾊﾟﾅｿﾆｯｸ | LED電球 | 7.3 | 810 | 5000 |  | 1 | 1 | 1
56 | 豊四季台児童センター | 56 | 豊四季台児童センター | 1F | 職員用トイレ | 手元灯 | ﾌﾞﾗｹｯﾄ | FL20 | 1 | 台 | 1 | 22 | 3 | 300 | 19.8 | LGB85032LE1 | ﾊﾟﾅｿﾆｯｸ | LED 直付 キッチンライト 20形 | 12 | 1100 | 5000 |  | 1 | 1 | 1
56 | 豊四季台児童センター | 56 | 豊四季台児童センター | 1F | 給湯室 |  | 直付 | FL40 | 1 | 台 | 1 | 47 | 3 | 300 | 42.3 | XLX430AENPLE9 | ﾊﾟﾅｿﾆｯｸ | LED 直付 3200lm | 20.6 | 3200 | 5000 |  | 1 | 1 | 1
56 | 豊四季台児童センター | 56 | 豊四季台児童センター | 1F | 給湯室(和室) | FCL40+32×1 | ｼｰﾘﾝｸﾞ | FCL32 | 1 | 台 | 2 | 60 | 3 | 300 | 54 | XLX160AEN LA9 | ﾊﾟﾅｿﾆｯｸ | LED スクエア 6500lm | 41.5 | 6500 | 5000 |  | 1 | 2 | 2
56 | 豊四季台児童センター | 56 | 豊四季台児童センター | 1F | プレイルーム1 | FL40×2 | 直付 | LED | 12 | 台 | 2 |  | 1 | 12 | 0
56 | 豊四季台児童センター | 56 | 豊四季台児童センター | 1F | プレイルーム1(トイレ) |  | 直付 | FL40 | 3 | 台 | 1 | 47 | 0 | 0 | 0 | XLX430AENPLE9 | ﾊﾟﾅｿﾆｯｸ | LED 直付 3200lm | 20.6 | 3200 | 5000 |  | 3 | 1 | 3
56 | 豊四季台児童センター | 56 | 豊四季台児童センター | 1F | プレイルーム1(トイレ) |  | 直付 | FL20 | 5 | 台 | 2 | 41 | 0 | 0 | 0 | XLX210AENCLE9 | ﾊﾟﾅｿﾆｯｸ | LED 直付 1600lm | 11.6 | 1600 | 5000 |  | 5 | 2 | 10
56 | 豊四季台児童センター | 56 | 豊四季台児童センター | 1F | プレイルーム1 | 天ブラ | 電球 | IL60 | 1 | 台 | 1 | 54 | 0 | 0 | 0 | LDA7N-D-G/S/Z6/F | ﾊﾟﾅｿﾆｯｸ | LED電球 | 7.3 | 810 | 5000 |  | 1 | 1 | 1
56 | 豊四季台児童センター | 56 | 豊四季台児童センター | 1F | プレイルーム1 | 手元灯 | ﾌﾞﾗｹｯﾄ | FL15 | 1 | 台 | 1 | 15 | 0 | 0 | 0 | LGB85042LE1 | ﾊﾟﾅｿﾆｯｸ | LED 直付 キッチンライト 15形 | 9.5 | 840 | 5000 |  | 1 | 1 | 1
56 | 豊四季台児童センター | 56 | 豊四季台児童センター | 1F | プレイルーム2 | FL40×2 | 直付 | LED | 12 | 台 | 2 |  | 1 | 12 | 0
56 | 豊四季台児童センター | 56 | 豊四季台児童センター | 1F | プレイルーム3 | FL40×2 | 直付 | LED | 9 | 台 | 2 |  | 1 | 12 | 0
56 | 豊四季台児童センター | 56 | 豊四季台児童センター | 1F | プレイルーム3(トイレ) | FL40×1 | 直付 | FL40 | 3 | 台 | 1 | 47 | 0 | 0 | 0 | XLX430AENPLE9 | ﾊﾟﾅｿﾆｯｸ | LED 直付 3200lm | 20.6 | 3200 | 5000 |  | 3 | 1 | 3
56 | 豊四季台児童センター | 56 | 豊四季台児童センター | 1F | プレイルーム3(横倉庫) |  | 直付 | FL20 | 2 | 台 | 1 | 22 | 0 | 0 | 0 | XLX200AENCLE9 | ﾊﾟﾅｿﾆｯｸ | LED 直付 800lm | 6 | 830 | 5000 |  | 2 | 1 | 2
56 | 豊四季台児童センター | 56 | 豊四季台児童センター | 1F | プレイルーム4 | FL40×2 | 直付 | LED | 9 | 台 | 2 |  | 1 | 12 | 0
56 | 豊四季台児童センター | 56 | 豊四季台児童センター | 1F | 階段 |  | 誘導灯 | A級 | 1 | 台 | 1 | 35 | 8 | 300 | 84 | FA44312C LE1 | ﾊﾟﾅｿﾆｯｸ | LED 誘導灯 A級 | 10.5 | 0 | 0 |  | 1 | 1 | 1
56 | 豊四季台児童センター | 56 | 豊四季台児童センター | 1F－B1 | 階段 | FL40×1 （非常照明付） | 直付 | LED | 2 | 台 | 1 |  | 0 | 0 | 0
56 | 豊四季台児童センター | 56 | 豊四季台児童センター | B1 | 通路 | FL20×1 （非常照明付） | 直付 | LED | 3 | 台 | 1 |  | 0 | 0 | 0
56 | 豊四季台児童センター | 56 | 豊四季台児童センター | B1 | 通路 | FL20×1 | 直付 | FL20 | 4 | 台 | 1 | 22 | 0 | 0 | 0 | XLX200AENCLE9 | ﾊﾟﾅｿﾆｯｸ | LED 直付 800lm | 6 | 830 | 5000 |  | 4 | 1 | 4
56 | 豊四季台児童センター | 56 | 豊四季台児童センター | B1 | 通路 |  | 誘導灯(冷陰極) | B級 | 1 | 台 | 1 | 3 | 0 | 0 | 0 | FA40318C LE1 | ﾊﾟﾅｿﾆｯｸ | LED 誘導灯 B級 | 2.4 | 0 | 0 |  | 1 | 1 | 1
56 | 豊四季台児童センター | 56 | 豊四季台児童センター | B1 | 給食室 | FL40×2 | 直付 | LED | 1 | 台 | 2 |  | 0 | 0 | 0
56 | 豊四季台児童センター | 56 | 豊四季台児童センター | B1 | 給食室 | FL40×2 | 直付 | FL40 | 5 | 台 | 2 | 83 | 0 | 0 | 0 | XLX460DENPLE9 | ﾊﾟﾅｿﾆｯｸ | LED 40形 6900lm | 43.1 | 6900 | 5000 |  | 5 | 2 | 10
56 | 豊四季台児童センター | 56 | 豊四季台児童センター | B1 | 給食室 | FL20×2 | 直付 | FL20 | 3 | 台 | 2 | 41 | 0 | 0 | 0 | XLX210AENCLE9 | ﾊﾟﾅｿﾆｯｸ | LED 直付 1600lm | 11.6 | 1600 | 5000 |  | 3 | 2 | 6
56 | 豊四季台児童センター | 56 | 豊四季台児童センター | B1 | 給食室 | FL20×2 | 直付 | LED | 1 | 台 | 2 |  | 0 | 0 | 0
56 | 豊四季台児童センター | 56 | 豊四季台児童センター | B1 | 給食室 | 手元灯 | ﾌﾞﾗｹｯﾄ | FL15 | 1 | 台 | 1 | 15 | 0 | 0 | 0 | LGB85042LE1 | ﾊﾟﾅｿﾆｯｸ | LED 直付 キッチンライト 15形 | 9.5 | 840 | 5000 |  | 1 | 1 | 1
56 | 豊四季台児童センター | 56 | 豊四季台児童センター | B1 | 部屋1 |  | 埋込 | FL40 | 3 | 台 | 1 | 47 | 0 | 0 | 0 | XLX430PENTLE9 | ﾊﾟﾅｿﾆｯｸ | LED 埋込 3100lm | 20.6 | 3100 | 5000 |  | 3 | 1 | 3
56 | 豊四季台児童センター | 56 | 豊四季台児童センター | B1 | 部屋1(浴室) | 天ブラ | 電球 | IL60 | 1 | 台 | 1 | 54 | 0 | 0 | 0 | LDA7N-D-G/S/Z6/F | ﾊﾟﾅｿﾆｯｸ | LED電球 | 7.3 | 810 | 5000 |  | 1 | 1 | 1
56 | 豊四季台児童センター | 56 | 豊四季台児童センター | B1 | 部屋1(トイレ) | 天ブラ | 電球 | IL60 | 1 | 台 | 1 | 54 | 0 | 0 | 0 | LDA7N-D-G/S/Z6/F | ﾊﾟﾅｿﾆｯｸ | LED電球 | 7.3 | 810 | 5000 |  | 1 | 1 | 1
56 | 豊四季台児童センター | 56 | 豊四季台児童センター | B1 | 部屋1(トイレ) |  | ﾌﾞﾗｹｯﾄ | FL15 | 1 | 台 | 1 | 15 | 0 | 0 | 0 | LGB85042LE1 | ﾊﾟﾅｿﾆｯｸ | LED 直付 キッチンライト 15形 | 9.5 | 840 | 5000 |  | 1 | 1 | 1
56 | 豊四季台児童センター | 56 | 豊四季台児童センター | B1 | 和室 | FL40×2 | 直付 | FL40 | 1 | 台 | 2 | 83 | 0 | 0 | 0 | XLX460DENPLE9 | ﾊﾟﾅｿﾆｯｸ | LED 40形 6900lm | 43.1 | 6900 | 5000 |  | 1 | 2 | 2
56 | 豊四季台児童センター | 56 | 豊四季台児童センター | B1 | 和室(トイレ) |  | 直付 | FL20 | 1 | 台 | 1 | 22 | 0 | 0 | 0 | XLX200AENCLE9 | ﾊﾟﾅｿﾆｯｸ | LED 直付 800lm | 6 | 830 | 5000 |  | 1 | 1 | 1
56 | 豊四季台児童センター | 56 | 豊四季台児童センター | B1 | 洗濯室 |  | 直付 | FL40 | 1 | 台 | 2 | 83 | 0 | 0 | 0 | XLX460DENPLE9 | ﾊﾟﾅｿﾆｯｸ | LED 40形 6900lm | 43.1 | 6900 | 5000 |  | 1 | 2 | 2
56 | 豊四季台児童センター | 56 | 豊四季台児童センター | B1外 | 庭 |  | ﾌﾞﾗｹｯﾄ | FL20 | 1 | 台 | 1 | 22 | 0 | 0 | 0 | LGB85032LE1 | ﾊﾟﾅｿﾆｯｸ | LED 直付 キッチンライト 20形 | 12 | 1100 | 5000 |  | 1 | 1 | 1
56 | 豊四季台児童センター | 56 | 豊四季台児童センター | B1外 | 庭 | FL40×1 | 直付 | FL40 | 2 | 台 | 1 | 47 | 0 | 0 | 0 | XLX430AENPLE9 | ﾊﾟﾅｿﾆｯｸ | LED 直付 3200lm | 20.6 | 3200 | 5000 |  | 2 | 1 | 2
56 | 豊四季台児童センター | 56 | 豊四季台児童センター | 2F | 階段 | FL40×1 （非常照明付） | 直付 | LED | 2 | 台 | 1 |  | 8 | 300 | 0
56 | 豊四季台児童センター | 56 | 豊四季台児童センター | 2F | 通路 | 天ブラ | 電球 | IL60 | 5 | 台 | 1 | 54 | 8 | 300 | 648 | LDA7N-D-G/S/Z6/F | ﾊﾟﾅｿﾆｯｸ | LED電球 | 7.3 | 810 | 5000 |  | 5 | 1 | 5
56 | 豊四季台児童センター | 56 | 豊四季台児童センター | 2F | 通路 | 非常照明 | ﾀﾞｳﾝﾗｲﾄ | LED | 3 | 台 | 1 |  | 8 | 300 | 0
56 | 豊四季台児童センター | 56 | 豊四季台児童センター | 2F | 通路 |  | 誘導灯(冷陰極) | B級 | 1 | 台 | 1 | 3 | 24 | 300 | 21.6 | FA40318C LE1 | ﾊﾟﾅｿﾆｯｸ | LED 誘導灯 B級 | 2.4 | 0 | 0 |  | 1 | 1 | 1
56 | 豊四季台児童センター | 56 | 豊四季台児童センター | 2F | 遊戯室 | FL40×2 （非常照明付） | 埋込 | FL40 | 2 | 台 | 2 | 83 | 8 | 300 | 398.4 | XLG441PGNJ LE9 | ﾊﾟﾅｿﾆｯｸ | LED 埋込（非常照明付） 4000lm | 27.6 | 4000 | 5000 |  | 2 | 2 | 4
56 | 豊四季台児童センター | 56 | 豊四季台児童センター | 2F | 遊戯室 |  | 誘導灯(冷陰極) | B級 | 1 | 台 | 1 | 3 | 24 | 300 | 21.6 | FA40318C LE1 | ﾊﾟﾅｿﾆｯｸ | LED 誘導灯 B級 | 2.4 | 0 | 0 |  | 1 | 1 | 1
56 | 豊四季台児童センター | 56 | 豊四季台児童センター | 2F | はぐはぐルーム | FL40×2 | 直付 | LED | 8 | 台 | 2 |  | 8 | 300 | 0
56 | 豊四季台児童センター | 56 | 豊四季台児童センター | 2F | はぐはぐルーム | FL40×1 （非常照明付） | 直付 | LED | 1 | 台 | 1 |  | 8 | 300 | 0
56 | 豊四季台児童センター | 56 | 豊四季台児童センター | 2F | 多目的室 | FL40×2 | 直付 | LED | 16 | 台 | 2 |  | 8 | 300 | 0
56 | 豊四季台児童センター | 56 | 豊四季台児童センター | 2F | 多目的室 | FL40×1 （非常照明付） | 直付 | LED | 2 | 台 | 1 |  | 8 | 300 | 0
56 | 豊四季台児童センター | 56 | 豊四季台児童センター | 1F | トイレ（通路） |  | ﾀﾞｳﾝﾗｲﾄ | LED | 2 | 台 | 1 |  | 8 | 300 | 0
56 | 豊四季台児童センター | 56 | 豊四季台児童センター | 1F | 女子トイレ |  | ﾀﾞｳﾝﾗｲﾄ | LED | 4 | 台 | 1 |  | 8 | 300 | 0
56 | 豊四季台児童センター | 56 | 豊四季台児童センター | 1F | 男子トイレ |  | ﾀﾞｳﾝﾗｲﾄ | LED | 3 | 台 | 1 |  | 8 | 300 | 0
56 | 豊四季台児童センター | 56 | 豊四季台児童センター | 外 | 園庭、ごみ置場 |  | 外灯 | HF100 | 1 | 台 | 1 | 115 | 12 | 300 | 414 | NYS15070 LE7 | ﾊﾟﾅｿﾆｯｸ | LED 投光器 水銀灯100形 | 32.7 | 4600 | 5000 | 高所作業 | 1 | 1 | 1
57 | 桜台保育園 | 57 | 桜台保育園 | 1F | ポーチ | FL20×4 | 埋込 | FL20 | 3 | 台 | 2 | 41 | 12 | 240 | 354.24 | XLX219UEN LE9 | ﾊﾟﾅｿﾆｯｸ | LED 埋込 1600lm | 11.6 | 1550 | 5000 |  | 3 | 2 | 6
57 | 桜台保育園 | 57 | 桜台保育園 | 外 | ポーチ | FL20×1 | ﾌﾞﾗｹｯﾄ | FL20 | 2 | 台 | 1 | 22 | 12 | 240 | 126.72 | LGB85032LE1 | ﾊﾟﾅｿﾆｯｸ | LED 直付 キッチンライト 20形 | 12 | 1100 | 5000 |  | 2 | 1 | 2
57 | 桜台保育園 | 57 | 桜台保育園 | 外 | ポーチ | FL20×1 | ﾌﾞﾗｹｯﾄ | FL20 | 8 | 台 | 1 | 22 | 12 | 240 | 506.88 | LGB85032LE1 | ﾊﾟﾅｿﾆｯｸ | LED 直付 キッチンライト 20形 | 12 | 1100 | 5000 |  | 8 | 1 | 8
57 | 桜台保育園 | 57 | 桜台保育園 | 外 | ポーチ |  | 外灯 | LED | 1 | 台 | 1 |  | 12 | 240 | 0 | [6 empty] | 高所作業
57 | 桜台保育園 | 57 | 桜台保育園 | 1F | 通路 | FL40×2 | 直付 | FL40 | 3 | 台 | 2 | 83 | 12 | 240 | 717.12 | XLX460DENPLE9 | ﾊﾟﾅｿﾆｯｸ | LED 40形 6900lm | 43.1 | 6900 | 5000 |  | 3 | 2 | 6
57 | 桜台保育園 | 57 | 桜台保育園 | 1F | 通路 | FL40×2 | 直付 | LED | 1 | 台 | 2 |  | 12 | 240 | 0
57 | 桜台保育園 | 57 | 桜台保育園 | 1F | 通路 | FL40×1 | 直付 | LED | 11 | 台 | 1 |  | 12 | 240 | 0
57 | 桜台保育園 | 57 | 桜台保育園 | 1F | 事務室 | FL40×2 | 直付 | LED | 3 | 台 | 2 |  | 12 | 240 | 0
57 | 桜台保育園 | 57 | 桜台保育園 | 1F | 事務室 | FL40×1 （非常照明付） | 直付 | LED | 1 | 台 | 1 |  | 12 | 240 | 0
57 | 桜台保育園 | 57 | 桜台保育園 | 1F | （倉庫） | FL40×2 | 直付 | LED | 2 | 台 | 2 |  | 3 | 240 | 0
57 | 桜台保育園 | 57 | 桜台保育園 | 1F | 休憩室 | FL40×2 | 直付 | LED | 1 | 台 | 2 |  | 8 | 240 | 0
57 | 桜台保育園 | 57 | 桜台保育園 | 1F | 休憩室 | FL20×2 | 直付 | LED | 1 | 台 | 2 |  | 8 | 240 | 0
57 | 桜台保育園 | 57 | 桜台保育園 | 1F | （トイレ） | IL40×1 | 電球 | IL60 | 1 | 台 | 1 | 54 | 3 | 240 | 38.88 | LDA7N-D-G/S/Z6/F | ﾊﾟﾅｿﾆｯｸ | LED電球 | 7.3 | 810 | 5000 |  | 1 | 1 | 1
57 | 桜台保育園 | 57 | 桜台保育園 | 1F | （シャワー室） | IL40×1 | 電球 | IL60 | 1 | 台 | 1 | 54 | 3 | 240 | 38.88 | LDA7N-D-G/S/Z6/F | ﾊﾟﾅｿﾆｯｸ | LED電球 | 7.3 | 810 | 5000 |  | 1 | 1 | 1
57 | 桜台保育園 | 57 | 桜台保育園 | 1F | （和室） | FCL40+32×1 | 直付 | FCL40 | 2 | 台 | 1 | 47 | 3 | 240 | 67.68 | NNN16440+LDA13L-G/Z100E/S/W/F | ﾊﾟﾅｿﾆｯｸ | LED 直付（防雨） FCL40形 | 12.9 | 1520 | 5000 |  | 2 | 1 | 2
57 | 桜台保育園 | 57 | 桜台保育園 | 1F | 通路 | 別置 | 非常照明 | LED | 1 | 台 | 1 |  | 12 | 240 | 0
57 | 桜台保育園 | 57 | 桜台保育園 | 1F | 通路 | FL40×1 | ﾌﾞﾗｹｯﾄ | FL20 | 1 | 台 | 1 | 22 | 12 | 240 | 63.36 | LGB85032LE1 | ﾊﾟﾅｿﾆｯｸ | LED 直付 キッチンライト 20形 | 12 | 1100 | 5000 |  | 1 | 1 | 1
57 | 桜台保育園 | 57 | 桜台保育園 | 1F | トイレ | FL40×1 | 直付 | FL40 | 2 | 台 | 1 | 47 | 3 | 240 | 67.68 | XLX430AENPLE9 | ﾊﾟﾅｿﾆｯｸ | LED 直付 3200lm | 20.6 | 3200 | 5000 |  | 2 | 1 | 2
57 | 桜台保育園 | 57 | 桜台保育園 | 1-B1 | トイレ | FL20×2 | 直付 | FL20 | 1 | 台 | 2 | 41 | 3 | 240 | 29.52 | XLX210AENCLE9 | ﾊﾟﾅｿﾆｯｸ | LED 直付 1600lm | 11.6 | 1600 | 5000 |  | 1 | 2 | 2
57 | 桜台保育園 | 57 | 桜台保育園 | 1F | トイレ | FL40×2 | 直付 | FL40 | 4 | 台 | 2 | 83 | 3 | 240 | 239.04 | XLX460DENPLE9 | ﾊﾟﾅｿﾆｯｸ | LED 40形 6900lm | 43.1 | 6900 | 5000 |  | 4 | 2 | 8
57 | 桜台保育園 | 57 | 桜台保育園 | 1F | トイレ | FL40×1 | 直付 | LED | 2 | 台 | 1 |  | 3 | 240 | 0
57 | 桜台保育園 | 57 | 桜台保育園 | 1F | さくら 2組 | FL40×2 | 直付 | LED | 3 | 台 | 2 |  | 8 | 240 | 0
57 | 桜台保育園 | 57 | 桜台保育園 | 1F | さくら 2組 | FL40×2 （非常照明付） | 直付 | LED | 1 | 台 | 2 |  | 8 | 240 | 0
57 | 桜台保育園 | 57 | 桜台保育園 | 1F | さくら 1組 | FL40×2 | 直付 | LED | 3 | 台 | 2 |  | 8 | 240 | 0
57 | 桜台保育園 | 57 | 桜台保育園 | 1F | さくら 1組 | FL40×2 （非常照明付） | 直付 | LED | 1 | 台 | 2 |  | 8 | 240 | 0
57 | 桜台保育園 | 57 | 桜台保育園 | 1F | ちゅうりっぷ 2組 | FL40×2 | 直付 | LED | 3 | 台 | 2 |  | 8 | 240 | 0
57 | 桜台保育園 | 57 | 桜台保育園 | 1F | ちゅうりっぷ 2組 | FL40×2 （非常照明付） | 直付 | LED | 1 | 台 | 2 |  | 8 | 240 | 0
57 | 桜台保育園 | 57 | 桜台保育園 | 1F | つくし 2組 | FL40×2 | 直付 | LED | 3 | 台 | 2 |  | 8 | 240 | 0
57 | 桜台保育園 | 57 | 桜台保育園 | 1F | つくし 2組 | FL40×2 （非常照明付） | 直付 | LED | 1 | 台 | 2 |  | 8 | 240 | 0
57 | 桜台保育園 | 57 | 桜台保育園 | 1F | つくし 2組 | FL20×2 | 直付 | LED | 1 | 台 | 2 |  | 8 | 240 | 0
57 | 桜台保育園 | 57 | 桜台保育園 | 1F | 沐浴室 | FL20×2 | 直付 | LED | 1 | 台 | 2 |  | 3 | 240 | 0
57 | 桜台保育園 | 57 | 桜台保育園 | 1F | つくし 1組 | FL40×2 | 直付 | LED | 3 | 台 | 2 |  | 8 | 240 | 0
57 | 桜台保育園 | 57 | 桜台保育園 | 1F | つくし 1組 | FL40×2 （非常照明付） | 直付 | LED | 1 | 台 | 2 |  | 8 | 240 | 0
57 | 桜台保育園 | 57 | 桜台保育園 | 1F | 調乳室 | FL20×1 | 直付 | LED | 1 | 台 | 1 |  | 3 | 240 | 0
57 | 桜台保育園 | 57 | 桜台保育園 | 1F | 給食室 | FL40×2 | 直付 | LED | 2 | 台 | 2 |  | 3 | 240 | 0
57 | 桜台保育園 | 57 | 桜台保育園 | 1F | 給食室 | FL40×2 | 直付 | FL40 | 4 | 台 | 2 | 83 | 3 | 240 | 239.04 | XLX460DENPLE9 | ﾊﾟﾅｿﾆｯｸ | LED 40形 6900lm | 43.1 | 6900 | 5000 |  | 4 | 2 | 8
57 | 桜台保育園 | 57 | 桜台保育園 | 1F | 給食室 | FL40×1 | ﾌﾞﾗｹｯﾄ | FL20 | 1 | 台 | 1 | 22 | 3 | 240 | 15.84 | LGB85032LE1 | ﾊﾟﾅｿﾆｯｸ | LED 直付 キッチンライト 20形 | 12 | 1100 | 5000 |  | 1 | 1 | 1
57 | 桜台保育園 | 57 | 桜台保育園 | 1F | 下処理室 | FL40×2 | 直付 | FL40 | 1 | 台 | 2 | 83 | 3 | 240 | 59.76 | XLX460DENPLE9 | ﾊﾟﾅｿﾆｯｸ | LED 40形 6900lm | 43.1 | 6900 | 5000 |  | 1 | 2 | 2
57 | 桜台保育園 | 57 | 桜台保育園 | 1F | （休憩室） | FL40×2 | 直付 | FL40 | 1 | 台 | 2 | 83 | 8 | 240 | 159.36 | XLX460DENPLE9 | ﾊﾟﾅｿﾆｯｸ | LED 40形 6900lm | 43.1 | 6900 | 5000 |  | 1 | 2 | 2
57 | 桜台保育園 | 57 | 桜台保育園 | 1F | （トイレ） | IL60×1 | 電球 | IL60 | 1 | 台 | 1 | 54 | 3 | 240 | 38.88 | LDA7N-D-G/S/Z6/F | ﾊﾟﾅｿﾆｯｸ | LED電球 | 7.3 | 810 | 5000 |  | 1 | 1 | 1
57 | 桜台保育園 | 57 | 桜台保育園 | 1F | （トイレ） | FL15×1 | ﾌﾞﾗｹｯﾄ | FL15 | 1 | 台 | 1 | 15 | 3 | 240 | 10.8 | LGB85042LE1 | ﾊﾟﾅｿﾆｯｸ | LED 直付 キッチンライト 15形 | 9.5 | 840 | 5000 |  | 1 | 1 | 1
57 | 桜台保育園 | 57 | 桜台保育園 | 1F | （和室） |  | シーリング | LED | 1 | 台 | 1 |  | 3 | 240 | 0
57 | 桜台保育園 | 57 | 桜台保育園 | 1-2F | 階段 | FL20×2 | 直付 | FL20 | 1 | 台 | 2 | 41 | 12 | 240 | 118.08 | XLX210AENCLE9 | ﾊﾟﾅｿﾆｯｸ | LED 直付 1600lm | 11.6 | 1600 | 5000 |  | 1 | 2 | 2
57 | 桜台保育園 | 57 | 桜台保育園 | 2F | 通路 | FL20×1 （非常照明付） | 直付 | FL20 | 3 | 台 | 1 | 22 | 12 | 240 | 190.08 | XWG201AGNC LE9 | ﾊﾟﾅｿﾆｯｸ | LED 直付（非常照明付） 800lm | 6.9 | 800 | 5000 |  | 3 | 1 | 3
57 | 桜台保育園 | 57 | 桜台保育園 | 2F | 通路 | A | 誘導灯 | A級 | 1 | 台 | 1 | 35 | 24 | 240 | 201.6 | FA44312C LE1 | ﾊﾟﾅｿﾆｯｸ | LED 誘導灯 A級 | 10.5 | 0 | 0 |  | 1 | 1 | 1
57 | 桜台保育園 | 57 | 桜台保育園 | 2F | 通路 | FL40×1 | 直付 | LED | 2 | 台 | 1 |  | 12 | 240 | 0
57 | 桜台保育園 | 57 | 桜台保育園 | 2F | 通路 | FL40×1 | 直付 | FL40 | 1 | 台 | 1 | 47 | 12 | 240 | 135.36 | XLX430AENPLE9 | ﾊﾟﾅｿﾆｯｸ | LED 直付 3200lm | 20.6 | 3200 | 5000 |  | 1 | 1 | 1
57 | 桜台保育園 | 57 | 桜台保育園 | 2F | 通路 | FL20×1 | 直付 | FL20 | 3 | 台 | 1 | 22 | 12 | 240 | 190.08 | XLX200AENCLE9 | ﾊﾟﾅｿﾆｯｸ | LED 直付 800lm | 6 | 830 | 5000 |  | 3 | 1 | 3
57 | 桜台保育園 | 57 | 桜台保育園 | 2F | 通路 | FL20×2 | 直付 | FL20 | 1 | 台 | 2 | 41 | 12 | 240 | 118.08 | XLX210AENCLE9 | ﾊﾟﾅｿﾆｯｸ | LED 直付 1600lm | 11.6 | 1600 | 5000 |  | 1 | 2 | 2
57 | 桜台保育園 | 57 | 桜台保育園 | 2F | 通路 | C | 誘導灯 | C級 | 1 | 台 | 1 | 10 | 24 | 240 | 57.6 | FA10318C LE1 | ﾊﾟﾅｿﾆｯｸ | LED 誘導灯 C級 | 0.8 | 0 | 0 |  | 1 | 1 | 1
57 | 桜台保育園 | 57 | 桜台保育園 | 2F | 屋上 | FL20×1 | ﾌﾞﾗｹｯﾄ | FL20 | 1 | 台 | 1 | 22 | 3 | 240 | 15.84 | LGB85032LE1 | ﾊﾟﾅｿﾆｯｸ | LED 直付 キッチンライト 20形 | 12 | 1100 | 5000 |  | 1 | 1 | 1
57 | 桜台保育園 | 57 | 桜台保育園 | 2F | すみれ | FL40×2 | 直付 | LED | 7 | 台 | 2 |  | 8 | 240 | 0
57 | 桜台保育園 | 57 | 桜台保育園 | 2F | すみれ | FL40×1 （非常照明付） | 直付 | LED | 1 | 台 | 1 |  | 8 | 240 | 0
57 | 桜台保育園 | 57 | 桜台保育園 | 2F | ゆり | FL40×2 | 直付 | LED | 5 | 台 | 2 |  | 8 | 240 | 0
57 | 桜台保育園 | 57 | 桜台保育園 | 2F | ゆり | FL40×1 （非常照明付） | 直付 | LED | 1 | 台 | 1 |  | 8 | 240 | 0
57 | 桜台保育園 | 57 | 桜台保育園 | 2F | トイレ | FL40×1 | 直付 | FL40 | 2 | 台 | 1 | 47 | 3 | 240 | 67.68 | XLX430AENPLE9 | ﾊﾟﾅｿﾆｯｸ | LED 直付 3200lm | 20.6 | 3200 | 5000 |  | 2 | 1 | 2
57 | 桜台保育園 | 57 | 桜台保育園 | 2F | たんぽぽ | FL40×2 | 直付 | LED | 5 | 台 | 2 |  | 8 | 240 | 0
57 | 桜台保育園 | 57 | 桜台保育園 | 2F | たんぽぽ | FL40×1 （非常照明付） | 直付 | LED | 1 | 台 | 1 |  | 8 | 240 | 0
57 | 桜台保育園 | 57 | 桜台保育園 | 2F | プレイルーム | FL40×2 | 直付 | FL40 | 16 | 台 | 2 | 83 | 8 | 240 | 2549.76 | XLX460DENPLE9 | ﾊﾟﾅｿﾆｯｸ | LED 40形 6900lm | 43.1 | 6900 | 5000 |  | 16 | 2 | 32
57 | 桜台保育園 | 57 | 桜台保育園 | 2F | プレイルーム | FL40×1 （非常照明付） | 直付 | FL40 | 2 | 台 | 1 | 47 | 8 | 240 | 180.48 | XLLG411AGNJ LE9 | ﾊﾟﾅｿﾆｯｸ | LED 直付（非常照明付） 2000lm | 14 | 2000 | 5000 |  | 2 | 1 | 2
57 | 桜台保育園 | 57 | 桜台保育園 | 2F | 舞台袖 | IL60×1 | 電球 | IL60 | 1 | 台 | 1 | 54 | 3 | 240 | 38.88 | LDA7N-D-G/S/Z6/F | ﾊﾟﾅｿﾆｯｸ | LED電球 | 7.3 | 810 | 5000 |  | 1 | 1 | 1
57 | 桜台保育園 | 57 | 桜台保育園 | 2F | 舞台袖 | FL40×2 | 直付 | LED | 7 | 台 | 2 |  | 3 | 240 | 0
57 | 桜台保育園 | 57 | 桜台保育園 | 2F | （倉庫） | FL20×2 | 直付 | FL20 | 1 | 台 | 2 | 41 | 3 | 240 | 29.52 | XLX210AENCLE9 | ﾊﾟﾅｿﾆｯｸ | LED 直付 1600lm | 11.6 | 1600 | 5000 |  | 1 | 2 | 2
63 | 西原保育園 | 63 | 西原保育園 | 1F | 玄関 |  | 埋込（スクエア） | FL20 | 2 | 台 | 4 | 82 | 12 | 240 | 472.32 | XLX180DENJ LA9 | ﾊﾟﾅｿﾆｯｸ | LED スクエア 8000lm | 49.7 | 8000 | 5000 |  | 2 | 4 | 8
63 | 西原保育園 | 63 | 西原保育園 | 1F | 玄関 | 別置 | 非常照明 | LED | 5 | 台 | 1 |  |  |  | 0
63 | 西原保育園 | 63 | 西原保育園 | 1F | 玄関 | B | 誘導灯 | LED | 2 | 台 | 1 |  | 24 | 365 | 0
63 | 西原保育園 | 63 | 西原保育園 | 1F | 玄関 | FL40×2 | 直付 | LED | 6 | 台 | 2 |  | 12 | 240 | 0
63 | 西原保育園 | 63 | 西原保育園 | 1F | 玄関 | FL40×2 | 直付 | FL40 | 2 | 台 | 2 | 83 | 12 | 240 | 478.08 | XLX460DENPLE9 | ﾊﾟﾅｿﾆｯｸ | LED 40形 6900lm | 43.1 | 6900 | 5000 |  | 2 | 2 | 4
63 | 西原保育園 | 63 | 西原保育園 | 1F | 玄関 | FL40×1 | 直付 | LED | 1 | 台 | 1 |  | 12 | 240 | 0
63 | 西原保育園 | 63 | 西原保育園 | 1F | 給食室 | FL40×2 | 直付 | FL40 | 6 | 台 | 2 | 83 | 3 | 240 | 358.56 | XLX460DENPLE9 | ﾊﾟﾅｿﾆｯｸ | LED 40形 6900lm | 43.1 | 6900 | 5000 |  | 6 | 2 | 12
63 | 西原保育園 | 63 | 西原保育園 | 1F | 給食室 | FL40×1 | 直付 | FL40 | 2 | 台 | 1 | 47 | 3 | 240 | 67.68 | XLX430AENPLE9 | ﾊﾟﾅｿﾆｯｸ | LED 直付 3200lm | 20.6 | 3200 | 5000 |  | 2 | 1 | 2
63 | 西原保育園 | 63 | 西原保育園 | 1F | 給食室 休憩室 | FL40×1 | 直付 | FL40 | 1 | 台 | 1 | 47 | 3 | 240 | 33.84 | XLX430AENPLE9 | ﾊﾟﾅｿﾆｯｸ | LED 直付 3200lm | 20.6 | 3200 | 5000 |  | 1 | 1 | 1
63 | 西原保育園 | 63 | 西原保育園 | 1F | 給食室 |  | ｼｰﾘﾝｸﾞ | FCL32 | 1 | 台 | 2 | 60 | 3 | 240 | 43.2 | XLX160AEN LA9 | ﾊﾟﾅｿﾆｯｸ | LED スクエア 6500lm | 41.5 | 6500 | 5000 |  | 1 | 2 | 2
63 | 西原保育園 | 63 | 西原保育園 | 1F | 給食室 倉庫 | FL40×2 | 直付 | FL40 | 1 | 台 | 2 | 83 | 3 | 240 | 59.76 | XLX460DENPLE9 | ﾊﾟﾅｿﾆｯｸ | LED 40形 6900lm | 43.1 | 6900 | 5000 |  | 1 | 2 | 2
63 | 西原保育園 | 63 | 西原保育園 | 1F | 給食室 トイレ |  | ﾀﾞｳﾝﾗｲﾄ | LED | 1 | 台 | 1 |  | 3 | 240 | 0
63 | 西原保育園 | 63 | 西原保育園 | 1F | 倉庫 | FL40×1 | 直付 | LED | 1 | 台 | 1 |  | 3 | 240 | 0
63 | 西原保育園 | 63 | 西原保育園 | 1F | 事務室 | FL40×2 | 直付 | LED | 6 | 台 | 2 |  | 12 | 240 | 0
63 | 西原保育園 | 63 | 西原保育園 | 1F | 事務室 | FL40×2 | 直付 | FL40 | 1 | 台 | 2 | 83 | 12 | 240 | 239.04 | XLX460DENPLE9 | ﾊﾟﾅｿﾆｯｸ | LED 40形 6900lm | 43.1 | 6900 | 5000 |  | 1 | 2 | 2
63 | 西原保育園 | 63 | 西原保育園 | 1F | 倉庫 | FL40×1 | 直付 | FL40 | 1 | 台 | 1 | 47 | 3 | 240 | 33.84 | XLX430AENPLE9 | ﾊﾟﾅｿﾆｯｸ | LED 直付 3200lm | 20.6 | 3200 | 5000 |  | 1 | 1 | 1
63 | 西原保育園 | 63 | 西原保育園 | 1F | トイレ | FL40×1 | 直付 | FL40 | 3 | 台 | 1 | 47 | 3 | 240 | 101.52 | XLX430AENPLE9 | ﾊﾟﾅｿﾆｯｸ | LED 直付 3200lm | 20.6 | 3200 | 5000 |  | 3 | 1 | 3
63 | 西原保育園 | 63 | 西原保育園 | 1F | プレイルーム | FL40×2 | 埋込 | LED | 12 | 台 | 2 |  | 12 | 240 | 0
63 | 西原保育園 | 63 | 西原保育園 | 1F | プレイルーム | FL40×1 | 埋込 | LED | 1 | 台 | 1 |  | 12 | 240 | 0
63 | 西原保育園 | 63 | 西原保育園 | 1F | ひよこ組 | FL40×2 | 直付 | LED | 7 | 台 | 2 |  | 12 | 240 | 0
63 | 西原保育園 | 63 | 西原保育園 | 1F | ひよこ組 | FL40×1 | 直付 | LED | 2 | 台 | 1 |  | 12 | 240 | 0
63 | 西原保育園 | 63 | 西原保育園 | 1F | うさぎ組 | FL40×2 | 直付 | LED | 8 | 台 | 2 |  | 12 | 240 | 0
63 | 西原保育園 | 63 | 西原保育園 | 1F | トイレ | FL40×2 | 直付 | FL40 | 2 | 台 | 2 | 83 | 3 | 240 | 119.52 | XLX460DENPLE9 | ﾊﾟﾅｿﾆｯｸ | LED 40形 6900lm | 43.1 | 6900 | 5000 |  | 2 | 2 | 4
63 | 西原保育園 | 63 | 西原保育園 | 1F | トイレ | FL40×1 | 直付 | LED | 2 | 台 | 1 |  | 3 | 240 | 0
63 | 西原保育園 | 63 | 西原保育園 | 1F | りす組 | FL40×2 | 直付 | LED | 8 | 台 | 2 |  | 12 | 240 | 0
63 | 西原保育園 | 63 | 西原保育園 | 1F | 備蓄庫 | FL40×2 | 直付 | FL40 | 1 | 台 | 2 | 83 | 3 | 240 | 59.76 | XLX460DENPLE9 | ﾊﾟﾅｿﾆｯｸ | LED 40形 6900lm | 43.1 | 6900 | 5000 |  | 1 | 2 | 2
63 | 西原保育園 | 63 | 西原保育園 | 1-2F | 階段 | FL20×1 （非常照明付） | 直付 | LED | 1 | 台 | 1 |  | 12 | 240 | 0
63 | 西原保育園 | 63 | 西原保育園 | 2F | 通路 | B | 誘導灯 | LED | 3 | 台 | 1 |  | 24 | 365 | 0
63 | 西原保育園 | 63 | 西原保育園 | 2F | 通路 | FL40×2 | 直付 | LED | 4 | 台 | 2 |  | 12 | 240 | 0
63 | 西原保育園 | 63 | 西原保育園 | 2F | 通路 | 別置 | 非常照明 | LED | 2 | 台 | 1 |  |  |  | 0
63 | 西原保育園 | 63 | 西原保育園 | 2F | 通路 | IL60×1 | ﾀﾞｳﾝﾗｲﾄ | IL60 | 1 | 台 | 1 | 54 | 12 | 240 | 155.52 | XND0619WN LE9 | ﾊﾟﾅｿﾆｯｸ | LEDﾀﾞｳﾝﾗｲﾄ | 4.2 | 625 | 5000 |  | 1 | 1 | 1
63 | 西原保育園 | 63 | 西原保育園 | 2F | ぱんだ組 | FL40×2 | 直付 | LED | 8 | 台 | 2 |  | 12 | 240 | 0
63 | 西原保育園 | 63 | 西原保育園 | 2F | ぱんだ組 | 別置 | 非常照明 | LED | 1 | 台 | 1 |  |  |  | 0
63 | 西原保育園 | 63 | 西原保育園 | 2F | きりん組 | FL40×2 | 直付 | LED | 8 | 台 | 2 |  | 12 | 240 | 0
63 | 西原保育園 | 63 | 西原保育園 | 2F | きりん組 | 別置 | 埋込 | 非常灯 | 1 | 台 | 1 | 10 | 0 | 280 | 0 | NNFB91615C | ﾊﾟﾅｿﾆｯｸ | LED 埋込 非常灯 | 1 | 0 | 0 |  | 1 | 1 | 1
63 | 西原保育園 | 63 | 西原保育園 | 2F | らいおん組 | FL40×2 | 直付 | LED | 8 | 台 | 2 |  | 12 | 240 | 0
63 | 西原保育園 | 63 | 西原保育園 | 2F | 休憩室 |  | ｼｰﾘﾝｸﾞ | FCL32 | 1 | 台 | 2 | 60 | 3 | 240 | 43.2 | XLX160AEN LA9 | ﾊﾟﾅｿﾆｯｸ | LED スクエア 6500lm | 41.5 | 6500 | 5000 |  | 1 | 2 | 2
63 | 西原保育園 | 63 | 西原保育園 | 2F | 休憩室 |  | ｼｰﾘﾝｸﾞ | FCL32 | 1 | 台 | 2 | 60 | 3 | 240 | 43.2 | XLX160AEN LA9 | ﾊﾟﾅｿﾆｯｸ | LED スクエア 6500lm | 41.5 | 6500 | 5000 |  | 1 | 2 | 2
63 | 西原保育園 | 63 | 西原保育園 | 2F | 台所 | IL60×1 | 電球 | IL60 | 1 | 台 | 1 | 54 | 3 | 240 | 38.88 | LDA7N-D-G/S/Z6/F | ﾊﾟﾅｿﾆｯｸ | LED電球 | 7.3 | 810 | 5000 |  | 1 | 1 | 1
63 | 西原保育園 | 63 | 西原保育園 | 2F | 台所 | FL40×2 | 直付 | FL40 | 1 | 台 | 1 | 47 | 3 | 240 | 33.84 | XLX430AENPLE9 | ﾊﾟﾅｿﾆｯｸ | LED 直付 3200lm | 20.6 | 3200 | 5000 |  | 1 | 1 | 1
63 | 西原保育園 | 63 | 西原保育園 | 2F | 休憩室前 | FL40×1 | 直付 | FL40 | 1 | 台 | 1 | 47 | 12 | 240 | 135.36 | XLX430AENPLE9 | ﾊﾟﾅｿﾆｯｸ | LED 直付 3200lm | 20.6 | 3200 | 5000 |  | 1 | 1 | 1
63 | 西原保育園 | 63 | 西原保育園 | 2F | 休憩室前 |  | ﾌﾞﾗｹｯﾄ | FL15 | 1 | 台 | 1 | 15 | 12 | 240 | 43.2 | LGB85042LE1 | ﾊﾟﾅｿﾆｯｸ | LED 直付 キッチンライト 15形 | 9.5 | 840 | 5000 |  | 1 | 1 | 1
63 | 西原保育園 | 63 | 西原保育園 | 2F | 休憩室前 | IL60×1 | 電球 | IL60 | 1 | 台 | 1 | 54 | 12 | 240 | 155.52 | LDA7N-D-G/S/Z6/F | ﾊﾟﾅｿﾆｯｸ | LED電球 | 7.3 | 810 | 5000 |  | 1 | 1 | 1
63 | 西原保育園 | 63 | 西原保育園 | 2F | 倉庫 | FL20×1 | 直付 | FL20 | 1 | 台 | 1 | 22 | 3 | 240 | 15.84 | XLX200AENCLE9 | ﾊﾟﾅｿﾆｯｸ | LED 直付 800lm | 6 | 830 | 5000 |  | 1 | 1 | 1
63 | 西原保育園 | 63 | 西原保育園 | 2F | トイレ | FL40×1 | 直付 | FL40 | 2 | 台 | 1 | 47 | 3 | 240 | 67.68 | XLX430AENPLE9 | ﾊﾟﾅｿﾆｯｸ | LED 直付 3200lm | 20.6 | 3200 | 5000 |  | 2 | 1 | 2
63 | 西原保育園 | 63 | 西原保育園 | 外 | 外周 | FL20×1 | 壁直付（屋外） | FL20 | 4 | 台 | 1 | 22 | 3 | 240 | 63.36 | NNFW21885 LE9 | ﾊﾟﾅｿﾆｯｸ | LED 壁直付（防雨） 20形 1200lm | 12 | 1200 | 5000 |  | 4 | 1 | 4
63 | 西原保育園 | 63 | 西原保育園 | 外 | 外周 |  | 外灯 | LED | 4 | 台 | 1 |  | 3 | 240 | 0
63 | 西原保育園 | 63 | 西原保育園 | 外 | 外周 |  | 壁直付（屋外） | FL20 | 1 | 台 | 1 | 22 | 3 | 240 | 15.84 | NNFW21885 LE9 | ﾊﾟﾅｿﾆｯｸ | LED 壁直付（防雨） 20形 1200lm | 12 | 1200 | 5000 |  | 1 | 1 | 1
65 | 富士見保育園 | 65 | 富士見保育園 | 外 | ポーチ | FL20×4 | 直付 | FL20 | 1 | 台 | 1 | 22 | 12 | 240 | 63.36 | XLX200AENCLE9 | ﾊﾟﾅｿﾆｯｸ | LED 直付 800lm | 6 | 830 | 5000 |  | 1 | 1 | 1
65 | 富士見保育園 | 65 | 富士見保育園 | 1F | エントランス |  | 誘導灯 | B級 | 1 | 台 | 1 | 21 | 24 | 240 | 120.96 | FA40318C LE1 | ﾊﾟﾅｿﾆｯｸ | LED 誘導灯 B級 | 2.4 | 0 | 0 |  | 1 | 1 | 1
65 | 富士見保育園 | 65 | 富士見保育園 | 1F | エントランス |  | ﾀﾞｳﾝﾗｲﾄ | IL60 | 5 | 台 | 1 | 54 | 12 | 240 | 777.6 | XND0619WN LE9 | ﾊﾟﾅｿﾆｯｸ | LEDﾀﾞｳﾝﾗｲﾄ | 4.2 | 625 | 5000 |  | 5 | 1 | 5
65 | 富士見保育園 | 65 | 富士見保育園 | 1F | エントランス |  | 埋込（スクエア） | FL20 | 1 | 台 | 4 | 82 | 12 | 240 | 236.16 | XLX180DENJ LA9 | ﾊﾟﾅｿﾆｯｸ | LED スクエア 8000lm | 49.7 | 8000 | 5000 |  | 1 | 4 | 4
65 | 富士見保育園 | 65 | 富士見保育園 | 1F | エントランス | 別置 | 埋込 | LED | 3 | 台 | 1 |  | 12 | 240 | 0
65 | 富士見保育園 | 65 | 富士見保育園 | 1F | プレイルーム |  | 埋込 | FL40 | 9 | 台 | 2 | 83 | 12 | 240 | 2151.36 | XLX460UENTLE9 | ﾊﾟﾅｿﾆｯｸ | LED 埋込 40形 6900lm | 43.1 | 6680 | 5000 |  | 9 | 2 | 18
65 | 富士見保育園 | 65 | 富士見保育園 | 1F | プレイルーム（舞台） |  | 埋込 | FL40 | 2 | 台 | 2 | 83 | 12 | 240 | 478.08 | XLX460UENTLE9 | ﾊﾟﾅｿﾆｯｸ | LED 埋込 40形 6900lm | 43.1 | 6680 | 5000 |  | 2 | 2 | 4
65 | 富士見保育園 | 65 | 富士見保育園 | 1F | プレイルーム（袖） |  | 埋込 | FL20 | 1 | 台 | 2 | 41 | 12 | 240 | 118.08 | XLX219UEN LE9 | ﾊﾟﾅｿﾆｯｸ | LED 埋込 1600lm | 11.6 | 1550 | 5000 |  | 1 | 2 | 2
65 | 富士見保育園 | 65 | 富士見保育園 | 1F | プレイルーム（トイレ） |  | 直付 | FL40 | 2 | 台 | 1 | 47 | 3 | 240 | 67.68 | XLX430AENPLE9 | ﾊﾟﾅｿﾆｯｸ | LED 直付 3200lm | 20.6 | 3200 | 5000 |  | 2 | 1 | 2
65 | 富士見保育園 | 65 | 富士見保育園 | 1F | 休憩室 |  | 埋込（スクエア） | FL20 | 1 | 台 | 4 | 82 | 3 | 240 | 59.04 | XLX180DENJ LA9 | ﾊﾟﾅｿﾆｯｸ | LED スクエア 8000lm | 49.7 | 8000 | 5000 |  | 1 | 4 | 4
65 | 富士見保育園 | 65 | 富士見保育園 | 1F | 給食室 |  | 直付 | FL40 | 6 | 台 | 2 | 83 | 3 | 240 | 358.56 | XLX460DENPLE9 | ﾊﾟﾅｿﾆｯｸ | LED 40形 6900lm | 43.1 | 6900 | 5000 |  | 6 | 2 | 12
65 | 富士見保育園 | 65 | 富士見保育園 | 1F | 給食室 | FL40×2 | 直付 | LED | 2 | 台 | 2 |  | 3 | 240 | 0
65 | 富士見保育園 | 65 | 富士見保育園 | 1F | 給食室（食品庫） |  | 直付 | FL20 | 1 | 台 | 1 | 22 | 3 | 240 | 15.84 | XLX200AENCLE9 | ﾊﾟﾅｿﾆｯｸ | LED 直付 800lm | 6 | 830 | 5000 |  | 1 | 1 | 1
65 | 富士見保育園 | 65 | 富士見保育園 | 1F | 給食室（休憩室） |  | ｼｰﾘﾝｸﾞ | LED | 1 | 台 | 1 |  | 3 | 240 | 0
65 | 富士見保育園 | 65 | 富士見保育園 | 1F | 給食室（洗濯室） |  | 電球 | IL60 | 1 | 台 | 1 | 54 | 3 | 240 | 38.88 | LDA7N-D-G/S/Z6/F | ﾊﾟﾅｿﾆｯｸ | LED電球 | 7.3 | 810 | 5000 |  | 1 | 1 | 1
65 | 富士見保育園 | 65 | 富士見保育園 | 1F | 給食室（トイレ） |  | 電球 | IL60 | 1 | 台 | 1 | 54 | 3 | 240 | 38.88 | LDA7N-D-G/S/Z6/F | ﾊﾟﾅｿﾆｯｸ | LED電球 | 7.3 | 810 | 5000 |  | 1 | 1 | 1
65 | 富士見保育園 | 65 | 富士見保育園 | 1F | トイレ |  | 直付 | FL20 | 1 | 台 | 2 | 41 | 3 | 240 | 29.52 | XLX210AENCLE9 | ﾊﾟﾅｿﾆｯｸ | LED 直付 1600lm | 11.6 | 1600 | 5000 |  | 1 | 2 | 2
65 | 富士見保育園 | 65 | 富士見保育園 | 1F | 給湯室 |  | 直付 | FL20 | 1 | 台 | 2 | 41 | 3 | 240 | 29.52 | XLX210AENCLE9 | ﾊﾟﾅｿﾆｯｸ | LED 直付 1600lm | 11.6 | 1600 | 5000 |  | 1 | 2 | 2
65 | 富士見保育園 | 65 | 富士見保育園 | 1F | 倉庫 |  | 直付 | FL20 | 1 | 台 | 1 | 22 | 3 | 240 | 15.84 | XLX200AENCLE9 | ﾊﾟﾅｿﾆｯｸ | LED 直付 800lm | 6 | 830 | 5000 |  | 1 | 1 | 1
65 | 富士見保育園 | 65 | 富士見保育園 | 1F | 事務室 | FL40×2 | 直付 | LED | 4 | 台 | 2 |  | 12 | 240 | 0
65 | 富士見保育園 | 65 | 富士見保育園 | 1F | 2歳児保育室 | FL40×2 | 直付 | LED | 1 | 台 | 2 |  | 12 | 240 | 0
65 | 富士見保育園 | 65 | 富士見保育園 | 1F | 2歳児保育室 | FL40×2 | 埋込 | LED | 6 | 台 | 2 |  | 12 | 240 | 0
65 | 富士見保育園 | 65 | 富士見保育園 | 1F | 2歳児保育室（トイレ） |  | 直付 | FL40 | 1 | 台 | 1 | 47 | 12 | 240 | 135.36 | XLX430AENPLE9 | ﾊﾟﾅｿﾆｯｸ | LED 直付 3200lm | 20.6 | 3200 | 5000 |  | 1 | 1 | 1
65 | 富士見保育園 | 65 | 富士見保育園 | 1F | 1歳児保育室 | FL40×2 | 直付 | LED | 6 | 台 | 2 |  | 3 | 240 | 0
65 | 富士見保育園 | 65 | 富士見保育園 | 1F | 1歳児保育室前通路 | 別置非常照明 | 埋込 | 非常灯 | 1 | 台 | 1 | 10 | 12 | 240 | 28.8 | NNFB91615C | ﾊﾟﾅｿﾆｯｸ | LED 埋込 非常灯 | 1 | 0 | 0 |  | 1 | 1 | 1
65 | 富士見保育園 | 65 | 富士見保育園 | 2F | 階段 | FL20×1 （非常照明付） | 埋込 | LED | 1 | 台 | 1 |  | 12 | 240 | 0
65 | 富士見保育園 | 65 | 富士見保育園 | 2F | 通路 |  | 誘導灯（冷陰極） | B級 | 1 | 台 | 1 | 3 | 24 | 240 | 17.28 | FA40318C LE1 | ﾊﾟﾅｿﾆｯｸ | LED 誘導灯 B級 | 2.4 | 0 | 0 |  | 1 | 1 | 1
65 | 富士見保育園 | 65 | 富士見保育園 | 2F | 通路 |  | 誘導灯 | C級 | 1 | 台 | 1 | 10 | 24 | 240 | 57.6 | FA10318C LE1 | ﾊﾟﾅｿﾆｯｸ | LED 誘導灯 C級 | 0.8 | 0 | 0 |  | 1 | 1 | 1
65 | 富士見保育園 | 65 | 富士見保育園 | 2F | 通路 |  | 埋込（スクエア） | FL20 | 3 | 台 | 4 | 82 | 12 | 240 | 708.48 | XLX180DENJ LA9 | ﾊﾟﾅｿﾆｯｸ | LED スクエア 8000lm | 49.7 | 8000 | 5000 |  | 3 | 4 | 12
65 | 富士見保育園 | 65 | 富士見保育園 | 2F | 通路 | 別置非常照明 | 埋込 | LED | 2 | 台 | 1 |  | 12 | 240 | 0
65 | 富士見保育園 | 65 | 富士見保育園 | 2F | トイレ |  | 直付 | FL20 | 3 | 台 | 2 | 41 | 3 | 240 | 88.56 | XLX210AENCLE9 | ﾊﾟﾅｿﾆｯｸ | LED 直付 1600lm | 11.6 | 1600 | 5000 |  | 3 | 2 | 6
65 | 富士見保育園 | 65 | 富士見保育園 | 2F | 倉庫 |  | 直付 | FL20 | 1 | 台 | 1 | 22 | 3 | 240 | 15.84 | XLX200AENCLE9 | ﾊﾟﾅｿﾆｯｸ | LED 直付 800lm | 6 | 830 | 5000 |  | 1 | 1 | 1
65 | 富士見保育園 | 65 | 富士見保育園 | 2F | 3歳児保育室 | FL40×2 | 埋込 | LED | 7 | 台 | 2 |  | 12 | 240 | 0
65 | 富士見保育園 | 65 | 富士見保育園 | 1F | 3歳児保育室 |  | 誘導灯 | B級 | 1 | 台 | 1 | 21 | 24 | 240 | 120.96 | FA40318C LE1 | ﾊﾟﾅｿﾆｯｸ | LED 誘導灯 B級 | 2.4 | 0 | 0 |  | 1 | 1 | 1
65 | 富士見保育園 | 65 | 富士見保育園 | 1F | 4歳児保育室 | FL40×2 | 埋込 | LED | 8 | 台 | 2 |  | 12 | 240 | 0
65 | 富士見保育園 | 65 | 富士見保育園 | 1F | 4歳児保育室 |  | 誘導灯 | B級 | 1 | 台 | 1 | 21 | 24 | 240 | 120.96 | FA40318C LE1 | ﾊﾟﾅｿﾆｯｸ | LED 誘導灯 B級 | 2.4 | 0 | 0 |  | 1 | 1 | 1
65 | 富士見保育園 | 65 | 富士見保育園 | 1F | 5歳児保育室 | FL40×2 | 埋込 | LED | 8 | 台 | 2 |  | 12 | 240 | 0
65 | 富士見保育園 | 65 | 富士見保育園 | 1F別棟 | 0歳児 |  | 直付 | FCL40 | 2 | 台 | 1 | 47 | 12 | 240 | 270.72 | NNN16440+LDA13L-G/Z100E/S/W/F | ﾊﾟﾅｿﾆｯｸ | LED 直付（防雨） FCL40形 | 12.9 | 1520 | 5000 |  | 2 | 1 | 2
65 | 富士見保育園 | 65 | 富士見保育園 | 1F別棟 | 0歳児エントランス |  | 埋込（スクエア） | FHP23 | 2 | 台 | 2 | 49 | 12 | 240 | 282.24 | XL553PFVKLE9 | ﾊﾟﾅｿﾆｯｸ | LED スクエア FHP23形 | 17 | 2050 | 5000 |  | 2 | 2 | 4
65 | 富士見保育園 | 65 | 富士見保育園 | 1F別棟 | 調乳室 |  | 埋込 | FL40 | 1 | 台 | 1 | 47 | 3 | 240 | 33.84 | XLX430PENTLE9 | ﾊﾟﾅｿﾆｯｸ | LED 埋込 3100lm | 20.6 | 3100 | 5000 |  | 1 | 1 | 1
65 | 富士見保育園 | 65 | 富士見保育園 | 1F別棟 | 手洗室 |  | 埋込 | FL40 | 1 | 台 | 1 | 47 | 3 | 240 | 33.84 | XLX430PENTLE9 | ﾊﾟﾅｿﾆｯｸ | LED 埋込 3100lm | 20.6 | 3100 | 5000 |  | 1 | 1 | 1
65 | 富士見保育園 | 65 | 富士見保育園 | 1F別棟 | 沐浴室 |  | 埋込 | FL40 | 1 | 台 | 1 | 47 | 3 | 240 | 33.84 | XLX430PENTLE9 | ﾊﾟﾅｿﾆｯｸ | LED 埋込 3100lm | 20.6 | 3100 | 5000 |  | 1 | 1 | 1
65 | 富士見保育園 | 65 | 富士見保育園 | 1F別棟 | 0歳児室 |  | 埋込（スクエア） | FHP23 | 6 | 台 | 2 | 49 | 12 | 240 | 846.72 | XL553PFVKLE9 | ﾊﾟﾅｿﾆｯｸ | LED スクエア FHP23形 | 17 | 2050 | 5000 |  | 6 | 2 | 12
65 | 富士見保育園 | 65 | 富士見保育園 | 1F別棟 | 0歳児室 |  | 誘導灯 | C級 | 1 | 台 | 1 | 10 | 24 | 240 | 57.6 | FA10318C LE1 | ﾊﾟﾅｿﾆｯｸ | LED 誘導灯 C級 | 0.8 | 0 | 0 |  | 1 | 1 | 1
65 | 富士見保育園 | 65 | 富士見保育園 | 1F別棟 | 0歳児室 |  | ﾌﾞﾗｹｯﾄ | FL20 | 1 | 台 | 1 | 22 | 12 | 240 | 63.36 | LGB85032LE1 | ﾊﾟﾅｿﾆｯｸ | LED 直付 キッチンライト 20形 | 12 | 1100 | 5000 |  | 1 | 1 | 1
65 | 富士見保育園 | 65 | 富士見保育園 | 1F別棟 | 外 |  | 壁直付（屋外） | FL20 | 2 | 台 | 1 | 22 | 12 | 240 | 126.72 | NNFW21885 LE9 | ﾊﾟﾅｿﾆｯｸ | LED 壁直付（防雨） 20形 1200lm | 12 | 1200 | 5000 |  | 2 | 1 | 2
69 | 旭町保育園 | 69 | 旭町保育園 | 1F | ロビー |  | ﾀﾞｳﾝﾗｲﾄ | LED | 8 | 台 | 1 |  | 12 | 240 | 0
69 | 旭町保育園 | 69 | 旭町保育園 | 1F | ロビー | 非常照明 | 埋込 | LED | 4 | 台 | 1 |  | 12 | 240 | 0
69 | 旭町保育園 | 69 | 旭町保育園 | 1F | ロビー |  | 誘導灯 | LED | 1 | 台 | 1 |  | 24 | 240 | 0
69 | 旭町保育園 | 69 | 旭町保育園 | 1F | ロビー | FCL40+30 | ｼｰﾘﾝｸﾞ | FCL32 | 7 | 台 | 2 | 60 | 12 | 240 | 1209.6 | XLX160AEN LA9 | ﾊﾟﾅｿﾆｯｸ | LED スクエア 6500lm | 41.5 | 6500 | 5000 |  | 7 | 2 | 14
69 | 旭町保育園 | 69 | 旭町保育園 | 1F | ロビー |  | ｼｰﾘﾝｸﾞ | LED | 1 | 台 | 1 |  | 12 | 240 | 0
69 | 旭町保育園 | 69 | 旭町保育園 | 1F | 通路 | FL20×2 （非常照明付） | 埋込 | FL20 | 3 | 台 | 2 | 41 | 12 | 240 | 354.24 | XLG213RGN LE9 | ﾊﾟﾅｿﾆｯｸ | LED 埋込（非常照明付） 1600lm | 12.7 | 1600 | 5000 |  | 3 | 2 | 6
69 | 旭町保育園 | 69 | 旭町保育園 | 1F | 通路 | FL20×2 | 埋込 | LED | 4 | 台 | 2 |  | 12 | 240 | 0
69 | 旭町保育園 | 69 | 旭町保育園 | 1F | 通路 |  | 誘導灯 | LED | 1 | 台 | 1 |  | 12 | 240 | 0
69 | 旭町保育園 | 69 | 旭町保育園 | 1F | 通路 |  | 誘導灯 | A級 | 1 | 台 | 1 | 35 | 12 | 240 | 100.8 | FA44312C LE1 | ﾊﾟﾅｿﾆｯｸ | LED 誘導灯 A級 | 10.5 | 0 | 0 |  | 1 | 1 | 1
69 | 旭町保育園 | 69 | 旭町保育園 | 1F | 通路 |  | 電球 | IL60 | 3 | 台 | 1 | 54 | 12 | 240 | 466.56 | LDA7N-D-G/S/Z6/F | ﾊﾟﾅｿﾆｯｸ | LED電球 | 7.3 | 810 | 5000 |  | 3 | 1 | 3
69 | 旭町保育園 | 69 | 旭町保育園 | 1F | うさぎ | FL40×2 | 埋込 | LED | 6 | 台 | 2 |  | 8 | 240 | 0
69 | 旭町保育園 | 69 | 旭町保育園 | 1F | トイレ | FL40×1 | 直付 | FL40 | 2 | 台 | 1 | 47 | 8 | 240 | 180.48 | XLX430AENPLE9 | ﾊﾟﾅｿﾆｯｸ | LED 直付 3200lm | 20.6 | 3200 | 5000 |  | 2 | 1 | 2
69 | 旭町保育園 | 69 | 旭町保育園 | 1F | ひよこ | FL40×2 | 埋込 | LED | 6 | 台 | 2 |  | 8 | 240 | 0
69 | 旭町保育園 | 69 | 旭町保育園 | 1F | ひよこ | FL40×1 | 壁直付 | FL40 | 1 | 台 | 1 | 47 | 8 | 240 | 90.24 | NNF41825 LE9 | ﾊﾟﾅｿﾆｯｸ | LED 壁直付 2600lm | 20 | 2600 | 5000 |  | 1 | 1 | 1
69 | 旭町保育園 | 69 | 旭町保育園 | 1F | トイレ | FL40×1 | 直付 | FL40 | 4 | 台 | 1 | 47 | 3 | 240 | 135.36 | XLX430AENPLE9 | ﾊﾟﾅｿﾆｯｸ | LED 直付 3200lm | 20.6 | 3200 | 5000 |  | 4 | 1 | 4
69 | 旭町保育園 | 69 | 旭町保育園 | 1F | トイレ |  | 電球 | IL60 | 1 | 台 | 1 | 54 | 3 | 240 | 38.88 | LDA7N-D-G/S/Z6/F | ﾊﾟﾅｿﾆｯｸ | LED電球 | 7.3 | 810 | 5000 |  | 1 | 1 | 1
69 | 旭町保育園 | 69 | 旭町保育園 | 1F | 倉庫 | FL40×1 | 直付 | FL40 | 1 | 台 | 1 | 47 | 1 | 240 | 11.28 | XLX430AENPLE9 | ﾊﾟﾅｿﾆｯｸ | LED 直付 3200lm | 20.6 | 3200 | 5000 |  | 1 | 1 | 1
69 | 旭町保育園 | 69 | 旭町保育園 | 1F | りす | FL40×1 | 埋込 | LED | 6 | 台 | 1 |  | 8 | 240 | 0
69 | 旭町保育園 | 69 | 旭町保育園 | 1F | 事務室 | FL40×2 | 埋込 | LED | 6 | 台 | 2 |  | 12 | 240 | 0
69 | 旭町保育園 | 69 | 旭町保育園 | 1F | 事務室 | FL20×4 | 埋込 | LED | 1 | 台 | 4 |  | 12 | 240 | 0
69 | 旭町保育園 | 69 | 旭町保育園 | 1F | トイレ | FL40×1 | 壁直付 | FL40 | 1 | 台 | 1 | 47 | 3 | 240 | 33.84 | NNF41825 LE9 | ﾊﾟﾅｿﾆｯｸ | LED 壁直付 2600lm | 20 | 2600 | 5000 |  | 1 | 1 | 1
69 | 旭町保育園 | 69 | 旭町保育園 | 1F | トイレ | FL40×1 | 直付 | LED | 1 | 台 | 1 |  | 3 | 240 | 0
69 | 旭町保育園 | 69 | 旭町保育園 | 1F | 休憩室 | FL20×1 | 直付 | FL20 | 1 | 台 | 1 | 22 | 3 | 240 | 15.84 | XLX200AENCLE9 | ﾊﾟﾅｿﾆｯｸ | LED 直付 800lm | 6 | 830 | 5000 |  | 1 | 1 | 1
69 | 旭町保育園 | 69 | 旭町保育園 | 1F | 休憩室 | FCL32+30 | ｼｰﾘﾝｸﾞ | FCL32 | 1 | 台 | 2 | 60 | 3 | 240 | 43.2 | XLX160AEN LA9 | ﾊﾟﾅｿﾆｯｸ | LED スクエア 6500lm | 41.5 | 6500 | 5000 |  | 1 | 2 | 2
69 | 旭町保育園 | 69 | 旭町保育園 | 1F | 給食室（通路） | FL20×1 | 直付 | FL20 | 1 | 台 | 1 | 22 | 6 | 240 | 31.68 | XLX200AENCLE9 | ﾊﾟﾅｿﾆｯｸ | LED 直付 800lm | 6 | 830 | 5000 |  | 1 | 1 | 1
69 | 旭町保育園 | 69 | 旭町保育園 | 1F | 給食室（通路） | FL20×1 | 壁直付 | FL20 | 1 | 台 | 1 | 22 | 6 | 240 | 31.68 | XLX200NENCLE9 | ﾊﾟﾅｿﾆｯｸ | LED 壁直付 800lm | 6 | 830 | 5000 |  | 1 | 1 | 1
69 | 旭町保育園 | 69 | 旭町保育園 | 1F | 給食室（食品庫） | FL40×1 | 直付 | FL40 | 1 | 台 | 1 | 47 | 3 | 240 | 33.84 | XLX430AENPLE9 | ﾊﾟﾅｿﾆｯｸ | LED 直付 3200lm | 20.6 | 3200 | 5000 |  | 1 | 1 | 1
69 | 旭町保育園 | 69 | 旭町保育園 | 1F | 給食室（トイレ） |  | 電球 | IL60 | 1 | 台 | 1 | 54 | 3 | 240 | 38.88 | LDA7N-D-G/S/Z6/F | ﾊﾟﾅｿﾆｯｸ | LED電球 | 7.3 | 810 | 5000 |  | 1 | 1 | 1
69 | 旭町保育園 | 69 | 旭町保育園 | 1F | 給食室（休憩室） | FCL32+30 | ｼｰﾘﾝｸﾞ | FCL32 | 1 | 台 | 2 | 60 | 3 | 240 | 43.2 | XLX160AEN LA9 | ﾊﾟﾅｿﾆｯｸ | LED スクエア 6500lm | 41.5 | 6500 | 5000 |  | 1 | 2 | 2
69 | 旭町保育園 | 69 | 旭町保育園 | 1F | 給食室（調理室） | FL40×2 | 直付 | FL40 | 8 | 台 | 2 | 83 | 6 | 240 | 956.16 | XLX460DENPLE9 | ﾊﾟﾅｿﾆｯｸ | LED 40形 6900lm | 43.1 | 6900 | 5000 |  | 8 | 2 | 16
69 | 旭町保育園 | 69 | 旭町保育園 | 1F | 給食室（調理室） | FL40×1 | 直付 | LED | 1 | 台 | 1 |  | 6 | 240 | 0
69 | 旭町保育園 | 69 | 旭町保育園 | 1-2F | 階段 |  | 電球 | IL60 | 2 | 台 | 1 | 54 | 12 | 240 | 311.04 | LDA7N-D-G/S/Z6/F | ﾊﾟﾅｿﾆｯｸ | LED電球 | 7.3 | 810 | 5000 |  | 2 | 1 | 2
69 | 旭町保育園 | 69 | 旭町保育園 | 1-2F | 階段 |  | ﾀﾞｳﾝﾗｲﾄ | LED | 2 | 台 | 1 |  | 12 | 240 | 0
69 | 旭町保育園 | 69 | 旭町保育園 | 1-2F | 階段 | 非常照明 | 埋込 | LED | 1 | 台 | 1 |  | 12 | 240 | 0
69 | 旭町保育園 | 69 | 旭町保育園 | 1-2F | 階段 | FL20×2 | 直付 | LED | 2 | 台 | 2 |  | 12 | 240 | 0
69 | 旭町保育園 | 69 | 旭町保育園 | 1-2F | 階段 | FL40×1 （非常照明付） | 壁直付 | LED | 1 | 台 | 1 |  | 12 | 240 | 0
69 | 旭町保育園 | 69 | 旭町保育園 | 2F | 通路 | FL20×2 | 直付 | LED | 4 | 台 | 2 |  | 12 | 240 | 0
69 | 旭町保育園 | 69 | 旭町保育園 | 2F | 通路 | FL20×2 （非常照明付） | 直付 | LED | 5 | 台 | 2 |  | 12 | 240 | 0
69 | 旭町保育園 | 69 | 旭町保育園 | 2F | 通路 |  | 誘導灯 | LED | 3 | 台 | 1 |  | 24 | 240 | 0
69 | 旭町保育園 | 69 | 旭町保育園 | 2F | 倉庫 | FL40×1 | 直付 | FL40 | 1 | 台 | 1 | 47 | 1 | 240 | 11.28 | XLX430AENPLE9 | ﾊﾟﾅｿﾆｯｸ | LED 直付 3200lm | 20.6 | 3200 | 5000 |  | 1 | 1 | 1
69 | 旭町保育園 | 69 | 旭町保育園 | 2F | らいおん | FL40×2 | 埋込 | LED | 6 | 台 | 2 |  | 8 | 240 | 0
69 | 旭町保育園 | 69 | 旭町保育園 | 2F | ぞう | FL40×2 | 埋込 | LED | 6 | 台 | 2 |  | 8 | 240 | 0
69 | 旭町保育園 | 69 | 旭町保育園 | 2F | 洗面所 |  | 電球 | IL60 | 3 | 台 | 1 | 54 | 1 | 240 | 38.88 | LDA7N-D-G/S/Z6/F | ﾊﾟﾅｿﾆｯｸ | LED電球 | 7.3 | 810 | 5000 |  | 3 | 1 | 3
69 | 旭町保育園 | 69 | 旭町保育園 | 2F | トイレ | FL40×1 | 直付 | FL40 | 4 | 台 | 1 | 47 | 3 | 240 | 135.36 | XLX430AENPLE9 | ﾊﾟﾅｿﾆｯｸ | LED 直付 3200lm | 20.6 | 3200 | 5000 |  | 4 | 1 | 4
69 | 旭町保育園 | 69 | 旭町保育園 | 2F | トイレ | FL20×1 | 壁直付 | FL20 | 1 | 台 | 1 | 22 | 3 | 240 | 15.84 | XLX200NENCLE9 | ﾊﾟﾅｿﾆｯｸ | LED 壁直付 800lm | 6 | 830 | 5000 |  | 1 | 1 | 1
69 | 旭町保育園 | 69 | 旭町保育園 | 2F | 配膳室 | FL20×1 | 直付 | FL20 | 1 | 台 | 1 | 22 | 6 | 240 | 31.68 | XLX200AENCLE9 | ﾊﾟﾅｿﾆｯｸ | LED 直付 800lm | 6 | 830 | 5000 |  | 1 | 1 | 1
69 | 旭町保育園 | 69 | 旭町保育園 | 2F | ぱんだ | FL40×2 | 埋込 | LED | 6 | 台 | 2 |  | 8 | 240 | 0
69 | 旭町保育園 | 69 | 旭町保育園 | 2F | プレールーム | FL40×2 | 埋込 | LED | 9 | 台 | 2 |  | 4 | 240 | 0
69 | 旭町保育園 | 69 | 旭町保育園 | 2F | プレールーム |  | ﾀﾞｳﾝﾗｲﾄ | IL60 | 9 | 台 | 1 | 54 | 4 | 240 | 466.56 | XND0619WN LE9 | ﾊﾟﾅｿﾆｯｸ | LEDﾀﾞｳﾝﾗｲﾄ | 4.2 | 625 | 5000 |  | 9 | 1 | 9
69 | 旭町保育園 | 69 | 旭町保育園 | 2F | プレールーム（舞台） | FL40×1 | 埋込 | LED | 5 | 台 | 1 |  | 4 | 240 | 0
69 | 旭町保育園 | 69 | 旭町保育園 | 2F | プレールーム（舞台） | FL20×1 | 直付 | FL20 | 1 | 台 | 1 | 22 | 4 | 240 | 21.12 | XLX200AENCLE9 | ﾊﾟﾅｿﾆｯｸ | LED 直付 800lm | 6 | 830 | 5000 |  | 1 | 1 | 1
69 | 旭町保育園 | 69 | 旭町保育園 | 2F | プレールーム（舞台） | FL40×1 | 直付 | FL40 | 2 | 台 | 1 | 47 | 4 | 240 | 90.24 | XLX430AENPLE9 | ﾊﾟﾅｿﾆｯｸ | LED 直付 3200lm | 20.6 | 3200 | 5000 |  | 2 | 1 | 2
69 | 旭町保育園 | 69 | 旭町保育園 | 外 | ポーチ |  | ﾀﾞｳﾝﾗｲﾄ（屋外） | LED | 14 | 台 | 1 |  | 3 | 240 | 0
69 | 旭町保育園 | 69 | 旭町保育園 | 外 | ポーチ |  | 外灯 | LED | 2 | 台 | 1 |  | 3 | 240 | 0 | [6 empty] | 高所作業
69 | 旭町保育園 | 69 | 旭町保育園 | 外 | ポーチ |  | 電球 | IL60 | 2 | 台 | 1 | 54 | 3 | 240 | 77.76 | LDA7N-D-G/S/Z6/F | ﾊﾟﾅｿﾆｯｸ | LED電球 | 7.3 | 810 | 5000 |  | 2 | 1 | 2
69 | 旭町保育園 | 69 | 旭町保育園 | 外 | 倉庫 | FL40×1 | 直付 | FL40 | 2 | 台 | 1 | 47 | 1 | 240 | 22.56 | XLX430AENPLE9 | ﾊﾟﾅｿﾆｯｸ | LED 直付 3200lm | 20.6 | 3200 | 5000 |  | 2 | 1 | 2
70 | 東町保育園 | 70 | 東町保育園 | 1F | ポーチ | FCL30×1 | 直付 | FCL40 | 2 | 台 | 1 | 47 | 12 | 240 | 270.72 | NNN16440+LDA13L-G/Z100E/S/W/F | ﾊﾟﾅｿﾆｯｸ | LED 直付（防雨） FCL40形 | 12.9 | 1520 | 5000 |  | 2 | 1 | 2
70 | 東町保育園 | 70 | 東町保育園 | 1F | ホール | A | 誘導灯 | A級 | 3 | 台 | 1 | 35 | 24 | 240 | 604.8 | FA44312C LE1 | ﾊﾟﾅｿﾆｯｸ | LED 誘導灯 A級 | 10.5 | 0 | 0 |  | 3 | 1 | 3
70 | 東町保育園 | 70 | 東町保育園 | 1F | ホール | FL40×2 | 直付 | LED | 4 | 台 | 2 |  | 12 | 240 | 0
70 | 東町保育園 | 70 | 東町保育園 | 1F | ホール | FL40×2 | 埋込 | FL40 | 4 | 台 | 2 | 83 | 12 | 240 | 956.16 | XLX460UENTLE9 | ﾊﾟﾅｿﾆｯｸ | LED 埋込 40形 6900lm | 43.1 | 6680 | 5000 |  | 4 | 2 | 8
70 | 東町保育園 | 70 | 東町保育園 | 1F | 通路 １ | FL40×2 | 埋込 | FL40 | 1 | 台 | 2 | 83 | 12 | 240 | 239.04 | XLX460UENTLE9 | ﾊﾟﾅｿﾆｯｸ | LED 埋込 40形 6900lm | 43.1 | 6680 | 5000 |  | 1 | 2 | 2
70 | 東町保育園 | 70 | 東町保育園 | 1F | 通路 １ | FL20×2 （非常照明付） | 直付 | FL20 | 1 | 台 | 2 | 41 | 12 | 240 | 118.08 | XWG211AGNC LE9 | ﾊﾟﾅｿﾆｯｸ | LED 直付（非常照明付） 1600lm | 12.5 | 1600 | 5000 |  | 1 | 2 | 2
70 | 東町保育園 | 70 | 東町保育園 | 1F | 通路 １（手洗い） | FL40×1 | ﾌﾞﾗｹｯﾄ | FL20 | 1 | 台 | 1 | 22 | 12 | 240 | 63.36 | LGB85032LE1 | ﾊﾟﾅｿﾆｯｸ | LED 直付 キッチンライト 20形 | 12 | 1100 | 5000 |  | 1 | 1 | 1
70 | 東町保育園 | 70 | 東町保育園 | 1F | 2歳児室 | FL40×2 | 埋込 | FL40 | 8 | 台 | 2 | 83 | 8 | 240 | 1274.88 | XLX460UENTLE9 | ﾊﾟﾅｿﾆｯｸ | LED 埋込 40形 6900lm | 43.1 | 6680 | 5000 |  | 8 | 2 | 16
70 | 東町保育園 | 70 | 東町保育園 | 1F | トイレ | FL40×1 | 直付 | FL40 | 3 | 台 | 1 | 47 | 3 | 240 | 101.52 | XLX430AENPLE9 | ﾊﾟﾅｿﾆｯｸ | LED 直付 3200lm | 20.6 | 3200 | 5000 |  | 3 | 1 | 3
70 | 東町保育園 | 70 | 東町保育園 | 1F | 湯沸室 | FL40×2 | 直付 | FL40 | 1 | 台 | 2 | 83 | 3 | 240 | 59.76 | XLX460DENPLE9 | ﾊﾟﾅｿﾆｯｸ | LED 40形 6900lm | 43.1 | 6900 | 5000 |  | 1 | 2 | 2
70 | 東町保育園 | 70 | 東町保育園 | 1F | 湯沸室 | FL20×1 | ﾌﾞﾗｹｯﾄ | FL20 | 1 | 台 | 1 | 22 | 3 | 240 | 15.84 | LGB85032LE1 | ﾊﾟﾅｿﾆｯｸ | LED 直付 キッチンライト 20形 | 12 | 1100 | 5000 |  | 1 | 1 | 1
70 | 東町保育園 | 70 | 東町保育園 | 1F | 湯沸室（和室） | FCL40+32×1 | 直付 | FCL40 | 2 | 台 | 1 | 47 | 3 | 240 | 67.68 | NNN16440+LDA13L-G/Z100E/S/W/F | ﾊﾟﾅｿﾆｯｸ | LED 直付（防雨） FCL40形 | 12.9 | 1520 | 5000 |  | 2 | 1 | 2
70 | 東町保育園 | 70 | 東町保育園 | 1F | 倉庫 | LW60×1 | 壁ﾌﾞﾗｹｯﾄ | LED | 1 | 台 | 1 |  | 3 | 240 | 0
70 | 東町保育園 | 70 | 東町保育園 | 1F | 倉庫 | FL10×1 | ﾌﾞﾗｹｯﾄ | FL15 | 1 | 台 | 1 | 15 | 3 | 240 | 10.8 | LGB85042LE1 | ﾊﾟﾅｿﾆｯｸ | LED 直付 キッチンライト 15形 | 9.5 | 840 | 5000 |  | 1 | 1 | 1
70 | 東町保育園 | 70 | 東町保育園 | 1F | 通路（ホール右手） | FL20×2 （非常照明付） | 直付 | FL20 | 5 | 台 | 2 | 41 | 12 | 240 | 590.4 | XWG211AGNC LE9 | ﾊﾟﾅｿﾆｯｸ | LED 直付（非常照明付） 1600lm | 12.5 | 1600 | 5000 |  | 5 | 2 | 10
70 | 東町保育園 | 70 | 東町保育園 | 1F | 通路（ホール右手） | FL40×2 | 直付 | FL40 | 1 | 台 | 2 | 83 | 12 | 240 | 239.04 | XLX460DENPLE9 | ﾊﾟﾅｿﾆｯｸ | LED 40形 6900lm | 43.1 | 6900 | 5000 |  | 1 | 2 | 2
70 | 東町保育園 | 70 | 東町保育園 | 1F | 通路（ホール右手） | C | 誘導灯 | C級 | 1 | 台 | 1 | 10 | 24 | 240 | 57.6 | FA10318C LE1 | ﾊﾟﾅｿﾆｯｸ | LED 誘導灯 C級 | 0.8 | 0 | 0 |  | 1 | 1 | 1
70 | 東町保育園 | 70 | 東町保育園 | 1F | （手洗い） | FL40×1 | ﾌﾞﾗｹｯﾄ | FL20 | 1 | 台 | 1 | 22 | 12 | 240 | 63.36 | LGB85032LE1 | ﾊﾟﾅｿﾆｯｸ | LED 直付 キッチンライト 20形 | 12 | 1100 | 5000 |  | 1 | 1 | 1
70 | 東町保育園 | 70 | 東町保育園 | 1F | 0歳児室 | FL40×2 | 直付 | LED | 8 | 台 | 2 |  | 8 | 240 | 0
70 | 東町保育園 | 70 | 東町保育園 | 1F | （調乳室） |  | ﾌﾞﾗｹｯﾄ | FL15 | 1 | 台 | 1 | 15 | 3 | 240 | 10.8 | LGB85042LE1 | ﾊﾟﾅｿﾆｯｸ | LED 直付 キッチンライト 15形 | 9.5 | 840 | 5000 |  | 1 | 1 | 1
70 | 東町保育園 | 70 | 東町保育園 | 1F | トイレ | FL40×1 | 直付 | FL40 | 5 | 台 | 1 | 47 | 3 | 240 | 169.2 | XLX430AENPLE9 | ﾊﾟﾅｿﾆｯｸ | LED 直付 3200lm | 20.6 | 3200 | 5000 |  | 5 | 1 | 5
70 | 東町保育園 | 70 | 東町保育園 | 1F | 木浴室 |  | ﾌﾞﾗｹｯﾄ | FL15 | 1 | 台 | 1 | 15 | 3 | 240 | 10.8 | LGB85042LE1 | ﾊﾟﾅｿﾆｯｸ | LED 直付 キッチンライト 15形 | 9.5 | 840 | 5000 |  | 1 | 1 | 1
70 | 東町保育園 | 70 | 東町保育園 | 1F | 1歳児室 | FL40×2 | 直付 | LED | 7 | 台 | 2 |  | 8 | 240 | 0
70 | 東町保育園 | 70 | 東町保育園 | 1F | 1歳児室 | FL40×2 （非常照明付） | 直付 | LED | 1 | 台 | 2 |  | 8 | 240 | 0
70 | 東町保育園 | 70 | 東町保育園 | 1F | 事務室 | FL40×2 | 直付 | FL40 | 5 | 台 | 2 | 83 | 12 | 240 | 1195.2 | XLX460DENPLE9 | ﾊﾟﾅｿﾆｯｸ | LED 40形 6900lm | 43.1 | 6900 | 5000 |  | 5 | 2 | 10
70 | 東町保育園 | 70 | 東町保育園 | 1F | 事務室 | FL40×2 | 埋込 | LED | 1 | 台 | 2 |  | 12 | 240 | 0
70 | 東町保育園 | 70 | 東町保育園 | 1F | 事務室 |  | ﾌﾞﾗｹｯﾄ | FL20 | 1 | 台 | 1 | 22 | 12 | 240 | 63.36 | LGB85032LE1 | ﾊﾟﾅｿﾆｯｸ | LED 直付 キッチンライト 20形 | 12 | 1100 | 5000 |  | 1 | 1 | 1
70 | 東町保育園 | 70 | 東町保育園 | 1F | 収納庫 | FL40×2 | 直付 | LED | 1 | 台 | 2 |  | 3 | 240 | 0
70 | 東町保育園 | 70 | 東町保育園 | 1-2F | 階段 | FL40×1 （非常照明付） | 壁直付 | FL40 | 1 | 台 | 1 | 47 | 12 | 240 | 135.36 | NNCF42135 LE9 | ﾊﾟﾅｿﾆｯｸ | LED 壁直付（非常照明付） 3800lm | 29.6 | 3800 | 5000 |  | 1 | 1 | 1
70 | 東町保育園 | 70 | 東町保育園 | 2F | ホール | FCL30×1 | 直付 | FCL40 | 4 | 台 | 1 | 47 | 12 | 240 | 541.44 | NNN16440+LDA13L-G/Z100E/S/W/F | ﾊﾟﾅｿﾆｯｸ | LED 直付（防雨） FCL40形 | 12.9 | 1520 | 5000 |  | 4 | 1 | 4
70 | 東町保育園 | 70 | 東町保育園 | 2F | ホール | A | 誘導灯 | A級 | 1 | 台 | 1 | 35 | 24 | 240 | 201.6 | FA44312C LE1 | ﾊﾟﾅｿﾆｯｸ | LED 誘導灯 A級 | 10.5 | 0 | 0 |  | 1 | 1 | 1
70 | 東町保育園 | 70 | 東町保育園 | 2F | ホール | FL40×2 | 直付 | LED | 4 | 台 | 2 |  | 12 | 240 | 0
70 | 東町保育園 | 70 | 東町保育園 | 2F | 通路 | FL20×2 （非常照明付） | 直付 | FL20 | 5 | 台 | 2 | 41 | 12 | 240 | 590.4 | XWG211AGNC LE9 | ﾊﾟﾅｿﾆｯｸ | LED 直付（非常照明付） 1600lm | 12.5 | 1600 | 5000 |  | 5 | 2 | 10
70 | 東町保育園 | 70 | 東町保育園 | 2F | 通路 | B | 誘導灯 | B級 | 1 | 台 | 1 | 21 | 24 | 240 | 120.96 | FA40318C LE1 | ﾊﾟﾅｿﾆｯｸ | LED 誘導灯 B級 | 2.4 | 0 | 0 |  | 1 | 1 | 1
70 | 東町保育園 | 70 | 東町保育園 | 2F | 通路 | C | 誘導灯 | C級 | 1 | 台 | 1 | 10 | 24 | 240 | 57.6 | FA10318C LE1 | ﾊﾟﾅｿﾆｯｸ | LED 誘導灯 C級 | 0.8 | 0 | 0 |  | 1 | 1 | 1
70 | 東町保育園 | 70 | 東町保育園 | 2F | 通路 | FL40×2 | 直付 | LED | 1 | 台 | 2 |  | 12 | 240 | 0
70 | 東町保育園 | 70 | 東町保育園 | 2F | 4歳児室 | FL40×2 | 埋込 | FL40 | 9 | 台 | 2 | 83 | 8 | 240 | 1434.24 | XLX460UENTLE9 | ﾊﾟﾅｿﾆｯｸ | LED 埋込 40形 6900lm | 43.1 | 6680 | 5000 |  | 9 | 2 | 18
70 | 東町保育園 | 70 | 東町保育園 | 2F | （トイレ） | FL40×2 | 直付 | FL40 | 1 | 台 | 2 | 83 | 3 | 240 | 59.76 | XLX460DENPLE9 | ﾊﾟﾅｿﾆｯｸ | LED 40形 6900lm | 43.1 | 6900 | 5000 |  | 1 | 2 | 2
70 | 東町保育園 | 70 | 東町保育園 | 2F | （トイレ） | FL40×1 | 直付 | FL40 | 3 | 台 | 1 | 47 | 3 | 240 | 101.52 | XLX430AENPLE9 | ﾊﾟﾅｿﾆｯｸ | LED 直付 3200lm | 20.6 | 3200 | 5000 |  | 3 | 1 | 3
70 | 東町保育園 | 70 | 東町保育園 | 2F | （ベランダ） | KR40×1 | 電球 | IL60 | 1 | 台 | 1 | 54 | 3 | 240 | 38.88 | LDA7N-D-G/S/Z6/F | ﾊﾟﾅｿﾆｯｸ | LED電球 | 7.3 | 810 | 5000 |  | 1 | 1 | 1
70 | 東町保育園 | 70 | 東町保育園 | 2F | （ベランダ） | FL20×1 | ﾌﾞﾗｹｯﾄ | FL20 | 3 | 台 | 1 | 22 | 3 | 240 | 47.52 | LGB85032LE1 | ﾊﾟﾅｿﾆｯｸ | LED 直付 キッチンライト 20形 | 12 | 1100 | 5000 |  | 3 | 1 | 3
70 | 東町保育園 | 70 | 東町保育園 | 2F | 3歳児室 | FL40×2 | 埋込 | FL40 | 8 | 台 | 2 | 83 | 8 | 240 | 1274.88 | XLX460UENTLE9 | ﾊﾟﾅｿﾆｯｸ | LED 埋込 40形 6900lm | 43.1 | 6680 | 5000 |  | 8 | 2 | 16
70 | 東町保育園 | 70 | 東町保育園 | 2F | 3歳児室 | FL40×2 （非常照明付） | 埋込 | FL40 | 1 | 台 | 2 | 83 | 8 | 240 | 159.36 | XLG441PGNJ LE9 | ﾊﾟﾅｿﾆｯｸ | LED 埋込（非常照明付） 4000lm | 27.6 | 4000 | 5000 |  | 1 | 2 | 2
70 | 東町保育園 | 70 | 東町保育園 | 2F | 5歳児室 | FL40×2 | 埋込 | LED | 8 | 台 | 2 |  | 8 | 240 | 0
70 | 東町保育園 | 70 | 東町保育園 | 2F | 5歳児室 | FL40×2 （非常照明付） | 埋込 | FL40 | 1 | 台 | 2 | 83 | 8 | 240 | 159.36 | XLG441PGNJ LE9 | ﾊﾟﾅｿﾆｯｸ | LED 埋込（非常照明付） 4000lm | 27.6 | 4000 | 5000 |  | 1 | 2 | 2
70 | 東町保育園 | 70 | 東町保育園 | 2F | 大広間 | FL40×2 | 埋込 | LED | 16 | 台 | 2 |  | 8 | 240 | 0
70 | 東町保育園 | 70 | 東町保育園 | 2F | 大広間 | FL40×2 （非常照明付） | 埋込 | FL40 | 2 | 台 | 2 | 83 | 8 | 240 | 318.72 | XLG441PGNJ LE9 | ﾊﾟﾅｿﾆｯｸ | LED 埋込（非常照明付） 4000lm | 27.6 | 4000 | 5000 |  | 2 | 2 | 4
70 | 東町保育園 | 70 | 東町保育園 | 2F | 大広間 ステージ袖 | FL20×2 | 直付 | LED | 2 | 台 | 2 |  | 3 | 240 | 0
70 | 東町保育園 | 70 | 東町保育園 | 2F | 大広間 |  | ﾀﾞｳﾝﾗｲﾄ | IL60 | 3 | 台 | 1 | 54 | 3 | 240 | 116.64 | XND0619WN LE9 | ﾊﾟﾅｿﾆｯｸ | LEDﾀﾞｳﾝﾗｲﾄ | 4.2 | 625 | 5000 |  | 3 | 1 | 3
70 | 東町保育園 | 70 | 東町保育園 | 2F | トイレ（通路） | FL40×1 | 直付 | FL40 | 3 | 台 | 1 | 47 | 3 | 240 | 101.52 | XLX430AENPLE9 | ﾊﾟﾅｿﾆｯｸ | LED 直付 3200lm | 20.6 | 3200 | 5000 |  | 3 | 1 | 3
70 | 東町保育園 | 70 | 東町保育園 | 1F | 給食室 | FL40×2 | 直付 | FL40 | 8 | 台 | 2 | 83 | 3 | 240 | 478.08 | XLX460DENPLE9 | ﾊﾟﾅｿﾆｯｸ | LED 40形 6900lm | 43.1 | 6900 | 5000 |  | 8 | 2 | 16
70 | 東町保育園 | 70 | 東町保育園 | 1F | 給食室 | FL40×1 | 直付 | FL40 | 1 | 台 | 1 | 47 | 3 | 240 | 33.84 | XLX430AENPLE9 | ﾊﾟﾅｿﾆｯｸ | LED 直付 3200lm | 20.6 | 3200 | 5000 |  | 1 | 1 | 1
70 | 東町保育園 | 70 | 東町保育園 | 1F | 給食室 | B | 誘導灯 | B級 | 1 | 台 | 1 | 21 | 24 | 240 | 120.96 | FA40318C LE1 | ﾊﾟﾅｿﾆｯｸ | LED 誘導灯 B級 | 2.4 | 0 | 0 |  | 1 | 1 | 1
70 | 東町保育園 | 70 | 東町保育園 | 1F | （研修室） | FL40×2 | 直付 | FL40 | 1 | 台 | 2 | 83 | 8 | 240 | 159.36 | XLX460DENPLE9 | ﾊﾟﾅｿﾆｯｸ | LED 40形 6900lm | 43.1 | 6900 | 5000 |  | 1 | 2 | 2
70 | 東町保育園 | 70 | 東町保育園 | 1F | （倉庫） | FL20×2 （非常照明付） | 直付 | FL20 | 1 | 台 | 2 | 41 | 3 | 240 | 29.52 | XWG211AGNC LE9 | ﾊﾟﾅｿﾆｯｸ | LED 直付（非常照明付） 1600lm | 12.5 | 1600 | 5000 |  | 1 | 2 | 2
70 | 東町保育園 | 70 | 東町保育園 | 1F | （休憩室） | IL60×1 | 電球 | IL60 | 1 | 台 | 1 | 54 | 8 | 240 | 103.68 | LDA7N-D-G/S/Z6/F | ﾊﾟﾅｿﾆｯｸ | LED電球 | 7.3 | 810 | 5000 |  | 1 | 1 | 1
70 | 東町保育園 | 70 | 東町保育園 | 1F | （休憩室） | FCL40+32×1 | 直付 | FCL40 | 1 | 台 | 1 | 47 | 8 | 240 | 90.24 | NNN16440+LDA13L-G/Z100E/S/W/F | ﾊﾟﾅｿﾆｯｸ | LED 直付（防雨） FCL40形 | 12.9 | 1520 | 5000 |  | 1 | 1 | 1
70 | 東町保育園 | 70 | 東町保育園 | 2F | 倉庫 | LW60×1 | 電球 | IL60 | 1 | 台 | 1 | 54 | 3 | 240 | 38.88 | LDA7N-D-G/S/Z6/F | ﾊﾟﾅｿﾆｯｸ | LED電球 | 7.3 | 810 | 5000 |  | 1 | 1 | 1
70 | 東町保育園 | 70 | 東町保育園 | 2F | 通路奥（倉庫） | FL20×1 | 直付 | FL20 | 1 | 台 | 1 | 22 | 3 | 240 | 15.84 | XLX200AENCLE9 | ﾊﾟﾅｿﾆｯｸ | LED 直付 800lm | 6 | 830 | 5000 |  | 1 | 1 | 1
70 | 東町保育園 | 70 | 東町保育園 | 外 |  |  | 投光器 | HID100 | 1 | 台 | 1 | 110 | 8 | 240 | 211.2 | XY6814ZLE9 | ﾊﾟﾅｿﾆｯｸ | LED 投光器 水銀灯100形 | 44 | 4440 | 5000 |  | 1 | 1 | 1
70 | 東町保育園 | 70 | 東町保育園 | 外 |  |  | 外灯 | LED | 1 | 台 | 1 |  | 8 | 240 | 0
70 | 東町保育園 | 70 | 東町保育園 | 外 |  | FL20×1 | ﾌﾞﾗｹｯﾄ | FL20 | 5 | 台 | 1 | 22 | 8 | 240 | 211.2 | LGB85032LE1 | ﾊﾟﾅｿﾆｯｸ | LED 直付 キッチンライト 20形 | 12 | 1100 | 5000 |  | 5 | 1 | 5
70 | 東町保育園 | 70 | 東町保育園 | 外 | 駐車場 |  | 投光器 | HID100 | 2 | 台 | 1 | 110 | 8 | 240 | 422.4 | XY6814ZLE9 | ﾊﾟﾅｿﾆｯｸ | LED 投光器 水銀灯100形 | 44 | 4440 | 5000 | 高所作業 | 2 | 1 | 2
70 | 東町保育園 | 70 | 東町保育園 | 外 | 駐車場 | FL40×1 | ﾌﾞﾗｹｯﾄ | FL20 | 1 | 台 | 1 | 22 | 8 | 240 | 42.24 | LGB85032LE1 | ﾊﾟﾅｿﾆｯｸ | LED 直付 キッチンライト 20形 | 12 | 1100 | 5000 |  | 1 | 1 | 1
70 | 東町保育園 | 70 | 東町保育園 | 外 | 駐車場 | A | 誘導灯 | A級 | 2 | 台 | 1 | 35 | 24 | 240 | 403.2 | FA44312C LE1 | ﾊﾟﾅｿﾆｯｸ | LED 誘導灯 A級 | 10.5 | 0 | 0 |  | 2 | 1 | 2
71 | 高野台保育園 | 71 | 高野台保育園 | 1F | 給食室（入口） | FL40×1 | 直付 | FL40 | 2 | 台 | 1 | 47 | 8 | 240 | 180.48 | XLX430AENPLE9 | ﾊﾟﾅｿﾆｯｸ | LED 直付 3200lm | 20.6 | 3200 | 5000 |  | 2 | 1 | 2
71 | 高野台保育園 | 71 | 高野台保育園 | 1F | 給食室（入口） | FL20×1 | 壁直付 | FL20 | 1 | 台 | 1 | 22 | 8 | 240 | 42.24 | XLX200NENCLE9 | ﾊﾟﾅｿﾆｯｸ | LED 壁直付 800lm | 6 | 830 | 5000 |  | 1 | 1 | 1
71 | 高野台保育園 | 71 | 高野台保育園 | 1F | 給食室（休憩室） | FCL30+28×1 | ｼｰﾘﾝｸﾞ | FCL32 | 1 | 台 | 2 | 60 | 8 | 240 | 115.2 | XLX160AEN LA9 | ﾊﾟﾅｿﾆｯｸ | LED スクエア 6500lm | 41.5 | 6500 | 5000 |  | 1 | 2 | 2
71 | 高野台保育園 | 71 | 高野台保育園 | 1F | 給食室（食品庫） | FL40×1 | 直付 | FL40 | 1 | 台 | 1 | 47 | 8 | 240 | 90.24 | XLX430AENPLE9 | ﾊﾟﾅｿﾆｯｸ | LED 直付 3200lm | 20.6 | 3200 | 5000 |  | 1 | 1 | 1
71 | 高野台保育園 | 71 | 高野台保育園 | 1F | 給食室（トイレ） | IL30×1 | 電球 | IL60 | 1 | 台 | 1 | 54 | 8 | 240 | 103.68 | LDA7N-D-G/S/Z6/F | ﾊﾟﾅｿﾆｯｸ | LED電球 | 7.3 | 810 | 5000 |  | 1 | 1 | 1
71 | 高野台保育園 | 71 | 高野台保育園 | 1F | 給食室（調理場） | FL40×2 | 直付 | FL40 | 9 | 台 | 2 | 83 | 8 | 240 | 1434.24 | XLX460DENPLE9 | ﾊﾟﾅｿﾆｯｸ | LED 40形 6900lm | 43.1 | 6900 | 5000 |  | 9 | 2 | 18
71 | 高野台保育園 | 71 | 高野台保育園 | 1F | 給食室（調理場） | FL20×1 | 壁直付 | FL20 | 1 | 台 | 1 | 22 | 8 | 240 | 42.24 | XLX200NENCLE9 | ﾊﾟﾅｿﾆｯｸ | LED 壁直付 800lm | 6 | 830 | 5000 |  | 1 | 1 | 1
71 | 高野台保育園 | 71 | 高野台保育園 | 1F | 通路 | FL20×1 （非常照明付） | 埋込 | LED | 4 | 台 | 1 |  | 12 | 240 | 0
71 | 高野台保育園 | 71 | 高野台保育園 | 1F | 通路 | FL20×2 | 埋込 | LED | 6 | 台 | 2 |  | 12 | 240 | 0
71 | 高野台保育園 | 71 | 高野台保育園 | 1F | 通路 | B | 誘導灯 | LED | 1 | 台 | 1 |  | 24 | 240 | 0
71 | 高野台保育園 | 71 | 高野台保育園 | 1F | 通路 | FCL32×1 | ｼｰﾘﾝｸﾞ | FCL32 | 8 | 台 | 2 | 60 | 12 | 240 | 1382.4 | XLX160AEN LA9 | ﾊﾟﾅｿﾆｯｸ | LED スクエア 6500lm | 41.5 | 6500 | 5000 |  | 8 | 2 | 16
71 | 高野台保育園 | 71 | 高野台保育園 | 1F | 事務所 | FL40×2 | 埋込 | LED | 6 | 台 | 2 |  | 12 | 240 | 0
71 | 高野台保育園 | 71 | 高野台保育園 | 1F | 事務所 | FL20×1 | 埋込 | LED | 1 | 台 | 2 |  | 12 | 240 | 0
71 | 高野台保育園 | 71 | 高野台保育園 | 1F | さくらんぼ | FL40×2 | 埋込 | LED | 3 | 台 | 2 |  | 10 | 240 | 0
71 | 高野台保育園 | 71 | 高野台保育園 | 1F | ひよこ | FL40×2 | 埋込 | LED | 6 | 台 | 2 |  | 10 | 240 | 0
71 | 高野台保育園 | 71 | 高野台保育園 | 1F | トイレ | FL40×2 | 埋込 | FL40 | 3 | 台 | 2 | 83 | 10 | 240 | 597.6 | XLX460UENTLE9 | ﾊﾟﾅｿﾆｯｸ | LED 埋込 40形 6900lm | 43.1 | 6680 | 5000 |  | 3 | 2 | 6
71 | 高野台保育園 | 71 | 高野台保育園 | 1F | トイレ | FL40×1 | 直付 | FL40 | 2 | 台 | 1 | 47 | 10 | 240 | 225.6 | XLX430AENPLE9 | ﾊﾟﾅｿﾆｯｸ | LED 直付 3200lm | 20.6 | 3200 | 5000 |  | 2 | 1 | 2
71 | 高野台保育園 | 71 | 高野台保育園 | 1F | りす | FL40×2 | 埋込 | LED | 6 | 台 | 2 |  | 10 | 240 | 0
71 | 高野台保育園 | 71 | 高野台保育園 | 1F | 倉庫1 | FL20×1 | 壁直付 | FL40 | 1 | 台 | 1 | 47 | 1 | 240 | 11.28 | NNF41825 LE9 | ﾊﾟﾅｿﾆｯｸ | LED 壁直付 2600lm | 20 | 2600 | 5000 |  | 1 | 1 | 1
71 | 高野台保育園 | 71 | 高野台保育園 | 1F | 職員トイレ | FL20×1 | 壁直付 | FL20 | 1 | 台 | 1 | 22 | 3 | 240 | 15.84 | XLX200NENCLE9 | ﾊﾟﾅｿﾆｯｸ | LED 壁直付 800lm | 6 | 830 | 5000 |  | 1 | 1 | 1
71 | 高野台保育園 | 71 | 高野台保育園 | 1F | 職員トイレ | FL40×1 | 直付 | FL40 | 1 | 台 | 1 | 47 | 3 | 240 | 33.84 | XLX430AENPLE9 | ﾊﾟﾅｿﾆｯｸ | LED 直付 3200lm | 20.6 | 3200 | 5000 |  | 1 | 1 | 1
71 | 高野台保育園 | 71 | 高野台保育園 | 1F | 職員休憩室 | FCL40×1 | ｼｰﾘﾝｸﾞ | FCL32 | 1 | 台 | 2 | 60 | 3 | 240 | 43.2 | XLX160AEN LA9 | ﾊﾟﾅｿﾆｯｸ | LED スクエア 6500lm | 41.5 | 6500 | 5000 |  | 1 | 2 | 2
71 | 高野台保育園 | 71 | 高野台保育園 | 1F | 職員休憩室 | FCL32×1 | 埋込 | LED | 6 | 台 | 2 |  | 3 | 240 | 0
71 | 高野台保育園 | 71 | 高野台保育園 | 1F | トイレ | FL40×1 | 直付 | FL40 | 2 | 台 | 1 | 47 | 3 | 240 | 67.68 | XLX430AENPLE9 | ﾊﾟﾅｿﾆｯｸ | LED 直付 3200lm | 20.6 | 3200 | 5000 |  | 2 | 1 | 2
71 | 高野台保育園 | 71 | 高野台保育園 | 1-2F | 階段 | FL20×1 （非常照明付） | 直付 | LED | 1 | 台 | 1 |  | 5 | 240 | 0
71 | 高野台保育園 | 71 | 高野台保育園 | 2F | 通路 | FL40×1 | 埋込 | LED | 2 | 台 | 1 |  | 12 | 240 | 0
71 | 高野台保育園 | 71 | 高野台保育園 | 2F | 通路 | FL20×1 （非常照明付） | 埋込 | LED | 4 | 台 | 1 |  | 12 | 240 | 0
71 | 高野台保育園 | 71 | 高野台保育園 | 2F | 通路 | FL20×2 | 埋込 | LED | 6 | 台 | 2 |  | 12 | 240 | 0
71 | 高野台保育園 | 71 | 高野台保育園 | 2F | 通路 |  | 誘導灯 | LED | 2 | 台 | 1 |  | 12 | 240 | 0
71 | 高野台保育園 | 71 | 高野台保育園 | 2F | 通路 |  | 誘導灯 | B級 | 1 | 台 | 1 | 21 | 24 | 240 | 120.96 | FA40318C LE1 | ﾊﾟﾅｿﾆｯｸ | LED 誘導灯 B級 | 2.4 | 0 | 0 |  | 1 | 1 | 1
71 | 高野台保育園 | 71 | 高野台保育園 | 2F | プレイルーム | FL20×4 | 埋込 | LED | 15 | 台 | 4 |  | 10 | 240 | 0
71 | 高野台保育園 | 71 | 高野台保育園 | 2F | プレイルーム | FL40×1 | 埋込 | LED | 7 | 台 | 1 |  | 10 | 240 | 0
71 | 高野台保育園 | 71 | 高野台保育園 | 2F | プレイルーム | FL20×1 | 直付 | LED | 2 | 台 | 1 |  | 10 | 240 | 0
71 | 高野台保育園 | 71 | 高野台保育園 | 2F | きりん | FL40×2 | 埋込 | LED | 6 | 台 | 2 |  | 10 | 240 | 0
71 | 高野台保育園 | 71 | 高野台保育園 | 2F | きりん | 別置 | 非常照明 | LED | 1 | 台 | 1 |  | 0 | 240 | 0
71 | 高野台保育園 | 71 | 高野台保育園 | 2F | ぱんだ | FL40×2 | 埋込 | LED | 6 | 台 | 2 |  | 10 | 240 | 0
71 | 高野台保育園 | 71 | 高野台保育園 | 2F | ぱんだ | 別置 | 非常照明 | LED | 1 | 台 | 1 |  | 10 | 240 | 0
71 | 高野台保育園 | 71 | 高野台保育園 | 2F | らいおん | FL40×2 | 埋込 | LED | 6 | 台 | 2 |  | 10 | 240 | 0
71 | 高野台保育園 | 71 | 高野台保育園 | 2F | らいおん | 別置 | 非常照明 | LED | 1 | 台 | 1 |  | 0 | 240 | 0
71 | 高野台保育園 | 71 | 高野台保育園 | 2F | トイレ | FL40×2 | 埋込 | FL40 | 5 | 台 | 2 | 83 | 10 | 240 | 996 | XLX460UENTLE9 | ﾊﾟﾅｿﾆｯｸ | LED 埋込 40形 6900lm | 43.1 | 6680 | 5000 |  | 5 | 2 | 10
71 | 高野台保育園 | 71 | 高野台保育園 | 2F | 配膳室 | FL20×2 | 直付 | FL20 | 1 | 台 | 2 | 41 | 1 | 240 | 9.84 | XLX210AENCLE9 | ﾊﾟﾅｿﾆｯｸ | LED 直付 1600lm | 11.6 | 1600 | 5000 |  | 1 | 2 | 2
71 | 高野台保育園 | 71 | 高野台保育園 | 2F | 倉庫3 | FL40×1 | 直付 | FL40 | 3 | 台 | 1 | 47 | 1 | 240 | 33.84 | XLX430AENPLE9 | ﾊﾟﾅｿﾆｯｸ | LED 直付 3200lm | 20.6 | 3200 | 5000 |  | 3 | 1 | 3
71 | 高野台保育園 | 71 | 高野台保育園 | 外 | ポーチ |  | ﾀﾞｳﾝﾗｲﾄ（屋外） | IL60 | 4 | 台 | 1 | 54 | 3 | 240 | 155.52 | XNW0663WN LE9 | ﾊﾟﾅｿﾆｯｸ | LEDﾀﾞｳﾝﾗｲﾄΦ150 （防雨） | 4.2 | 575 | 5000 |  | 4 | 1 | 4
71 | 高野台保育園 | 71 | 高野台保育園 | 外 | 外周 |  | ﾀﾞｳﾝﾗｲﾄ（屋外） | LED | 2 | 台 | 1 |  | 3 | 240 | 0
71 | 高野台保育園 | 71 | 高野台保育園 | 外 | 外周 |  | 外灯 | HF250 | 1 | 台 | 1 | 260 | 5 | 240 | 312 | NYS15270 LE9 | ﾊﾟﾅｿﾆｯｸ | LED 投光器 水銀灯250形 | 68.2 | 9000 | 5000 | 高所作業 | 1 | 1 | 1
71 | 高野台保育園 | 71 | 高野台保育園 | 外 | 外周 | FL20×1 | 壁直付（屋外） | FL20 | 1 | 台 | 1 | 22 | 5 | 240 | 26.4 | NNFW21885 LE9 | ﾊﾟﾅｿﾆｯｸ | LED 壁直付（防雨） 20形 1200lm | 12 | 1200 | 5000 |  | 1 | 1 | 1
74 | 富勢保育園 | 74 | 富勢保育園 | 外 |  |  | ﾀﾞｳﾝﾗｲﾄ | EFD15 | 6 | 台 | 1 | 10 | 3 | 25 | 4.5 | XND0669WN LE9 | ﾊﾟﾅｿﾆｯｸ | LEDﾀﾞｳﾝﾗｲﾄΦ150 | 4.2 | 615 | 5000 |  | 6 | 1 | 6
74 | 富勢保育園 | 74 | 富勢保育園 | 外 |  |  | 外灯 | HF250 | 2 | 台 | 1 | 260 | 3 | 25 | 39 | NYS15270 LE9 | ﾊﾟﾅｿﾆｯｸ | LED 投光器 水銀灯250形 | 68.2 | 9000 | 5000 | 高所作業 | 2 | 1 | 2
74 | 富勢保育園 | 74 | 富勢保育園 | 外 | ポーチ |  | ﾀﾞｳﾝﾗｲﾄ | IL60 | 15 | 台 | 1 | 54 | 4 | 25 | 81 | XND0619WN LE9 | ﾊﾟﾅｿﾆｯｸ | LEDﾀﾞｳﾝﾗｲﾄ | 4.2 | 625 | 5000 |  | 15 | 1 | 15
74 | 富勢保育園 | 74 | 富勢保育園 | 1F | 事務室（受付） |  | ﾀﾞｳﾝﾗｲﾄ | IL60 | 2 | 台 | 1 | 54 | 12 | 25 | 32.4 | XND0619WN LE9 | ﾊﾟﾅｿﾆｯｸ | LEDﾀﾞｳﾝﾗｲﾄ | 4.2 | 625 | 5000 |  | 2 | 1 | 2
74 | 富勢保育園 | 74 | 富勢保育園 | 1F | 通路 |  | 誘導灯 | A級 | 2 | 台 | 1 | 35 | 24 | 25 | 42 | FA44312C LE1 | ﾊﾟﾅｿﾆｯｸ | LED 誘導灯 A級 | 10.5 | 0 | 0 |  | 2 | 1 | 2
74 | 富勢保育園 | 74 | 富勢保育園 | 1F | 通路 | FPL55×4 | 埋込（スクエア） | FHP32 | 4 | 台 | 4 | 140 | 10 | 25 | 140 | XLX180DENJ LA9 | ﾊﾟﾅｿﾆｯｸ | LED スクエア 8000lm | 49.7 | 8000 | 5000 |  | 4 | 4 | 16
74 | 富勢保育園 | 74 | 富勢保育園 | 1F | 通路 | FPL55×4 | ｼｰﾘﾝｸﾞ | FCL32 | 1 | 台 | 2 | 60 | 10 | 25 | 15 | XLX160AEN LA9 | ﾊﾟﾅｿﾆｯｸ | LED スクエア 6500lm | 41.5 | 6500 | 5000 |  | 1 | 2 | 2
74 | 富勢保育園 | 74 | 富勢保育園 | 1F | 通路 |  | 埋込 | 非常灯 | 5 | 台 | 1 | 10 | 10 | 25 | 12.5 | NNFB91615C | ﾊﾟﾅｿﾆｯｸ | LED 埋込 非常灯 | 1 | 0 | 0 |  | 5 | 1 | 5
74 | 富勢保育園 | 74 | 富勢保育園 | 1F | 通路 | HF32×2 | 埋込 | FHF32 | 9 | 台 | 2 | 95 | 10 | 25 | 213.75 | XLX460UENTLE9 | ﾊﾟﾅｿﾆｯｸ | LED 埋込 40形 6900lm | 43.1 | 6680 | 5000 |  | 9 | 2 | 18
74 | 富勢保育園 | 74 | 富勢保育園 | 1F | 通路 |  | 誘導灯 | B級 | 2 | 台 | 1 | 21 | 24 | 25 | 25.2 | FA40318C LE1 | ﾊﾟﾅｿﾆｯｸ | LED 誘導灯 B級 | 2.4 | 0 | 0 |  | 2 | 1 | 2
74 | 富勢保育園 | 74 | 富勢保育園 | 1F | 通路 |  | ﾀﾞｳﾝﾗｲﾄ | IL60 | 1 | 台 | 1 | 54 | 10 | 25 | 13.5 | XND0619WN LE9 | ﾊﾟﾅｿﾆｯｸ | LEDﾀﾞｳﾝﾗｲﾄ | 4.2 | 625 | 5000 |  | 1 | 1 | 1
74 | 富勢保育園 | 74 | 富勢保育園 | 1F | 通路 | HF32×2 （非常照明付） | 埋込 | FHF32 | 1 | 台 | 2 | 95 | 10 | 25 | 23.75 | XDL461PGN LE9 | ﾊﾟﾅｿﾆｯｸ | LED 埋込（非常照明付） 40形 6900lm | 44.2 | 6680 | 5000 |  | 1 | 2 | 2
74 | 富勢保育園 | 74 | 富勢保育園 | 1F | 事務室 | HF32×2 | 埋込 | FHF32 | 11 | 台 | 2 | 95 | 12 | 25 | 313.5 | XLX460UENTLE9 | ﾊﾟﾅｿﾆｯｸ | LED 埋込 40形 6900lm | 43.1 | 6680 | 5000 |  | 11 | 2 | 22
74 | 富勢保育園 | 74 | 富勢保育園 | 1F | 事務室 |  | 埋込 | 非常灯 | 1 | 台 | 1 | 10 | 12 | 25 | 3 | NNFB91615C | ﾊﾟﾅｿﾆｯｸ | LED 埋込 非常灯 | 1 | 0 | 0 |  | 1 | 1 | 1
74 | 富勢保育園 | 74 | 富勢保育園 | 1F | 事務室 | FL20×1 | 壁直付 | FL20 | 1 | 台 | 1 | 22 | 12 | 25 | 6.6 | XLX200NENCLE9 | ﾊﾟﾅｿﾆｯｸ | LED 壁直付 800lm | 6 | 830 | 5000 |  | 1 | 1 | 1
74 | 富勢保育園 | 74 | 富勢保育園 | 1F | 事務室（倉庫） | HF32×2 | 直付 | LED | 1 | 台 | 2 |  | 1 | 25 | 0
74 | 富勢保育園 | 74 | 富勢保育園 | 1F | 休憩室（きりん） | HF32×1 | 埋込 | FHF32 | 5 | 台 | 1 | 48 | 8 | 25 | 48 | XLX430PENTLE9 | ﾊﾟﾅｿﾆｯｸ | LED 埋込 3100lm | 20.6 | 3100 | 5000 |  | 5 | 1 | 5
74 | 富勢保育園 | 74 | 富勢保育園 | 1F | 休憩室（きりん） | FL10×1 | 壁直付 | FL20 | 1 | 台 | 1 | 22 | 8 | 25 | 4.4 | XLX200NENCLE9 | ﾊﾟﾅｿﾆｯｸ | LED 壁直付 800lm | 6 | 830 | 5000 |  | 1 | 1 | 1
74 | 富勢保育園 | 74 | 富勢保育園 | 1F | 休憩室（きりん） | HF32×2 | 埋込 | FHF32 | 4 | 台 | 2 | 95 | 8 | 25 | 76 | XLX460UENTLE9 | ﾊﾟﾅｿﾆｯｸ | LED 埋込 40形 6900lm | 43.1 | 6680 | 5000 |  | 4 | 2 | 8
74 | 富勢保育園 | 74 | 富勢保育園 | 1F | 休憩室（きりん） |  | 埋込 | 非常灯 | 1 | 台 | 1 | 10 | 8 | 25 | 2 | NNFB91615C | ﾊﾟﾅｿﾆｯｸ | LED 埋込 非常灯 | 1 | 0 | 0 |  | 1 | 1 | 1
74 | 富勢保育園 | 74 | 富勢保育園 | 1F | 給食室 | HF32×1 | 直付 | LED | 2 | 台 | 1 |  | 8 | 25 | 0
74 | 富勢保育園 | 74 | 富勢保育園 | 1F | 給食室 |  | 埋込 | 非常灯 | 1 | 台 | 1 | 10 | 8 | 25 | 2 | NNFB91615C | ﾊﾟﾅｿﾆｯｸ | LED 埋込 非常灯 | 1 | 0 | 0 |  | 1 | 1 | 1
74 | 富勢保育園 | 74 | 富勢保育園 | 1F | 給食室 | FL20×1 | 壁直付 | FL20 | 2 | 台 | 1 | 22 | 8 | 25 | 8.8 | XLX200NENCLE9 | ﾊﾟﾅｿﾆｯｸ | LED 壁直付 800lm | 6 | 830 | 5000 |  | 2 | 1 | 2
74 | 富勢保育園 | 74 | 富勢保育園 | 1F | 給食室 | HF32×1 （非常照明付） | 直付 | FHF32 | 1 | 台 | 1 | 48 | 8 | 25 | 9.6 | XWG201AGNC LE9 | ﾊﾟﾅｿﾆｯｸ | LED 直付（非常照明付） 800lm | 6.9 | 800 | 5000 |  | 1 | 1 | 1
74 | 富勢保育園 | 74 | 富勢保育園 | 1F | 給食室（下処理室） | HF32×1 | 直付 | LED | 3 | 台 | 1 |  | 8 | 25 | 0
74 | 富勢保育園 | 74 | 富勢保育園 | 1F | 給食室（下処理室） |  | 埋込 | 非常灯 | 1 | 台 | 1 | 10 | 8 | 25 | 2 | NNFB91615C | ﾊﾟﾅｿﾆｯｸ | LED 埋込 非常灯 | 1 | 0 | 0 |  | 1 | 1 | 1
74 | 富勢保育園 | 74 | 富勢保育園 | 1F | 給食室（食品物品庫） | HF32×1 | 直付 | LED | 1 | 台 | 1 |  | 8 | 25 | 0
74 | 富勢保育園 | 74 | 富勢保育園 | 1F | 給食室（食品物品庫） |  | 埋込 | 非常灯 | 1 | 台 | 1 | 10 | 8 | 25 | 2 | NNFB91615C | ﾊﾟﾅｿﾆｯｸ | LED 埋込 非常灯 | 1 | 0 | 0 |  | 1 | 1 | 1
74 | 富勢保育園 | 74 | 富勢保育園 | 1F | 給食室（食品物品庫） | HF32×2 | 直付 | LED | 12 | 台 | 2 |  | 8 | 25 | 0
74 | 富勢保育園 | 74 | 富勢保育園 | 1F | 給食室（事務所） | HF32×2 | 埋込 | LED | 1 | 台 | 2 |  | 8 | 25 | 0
74 | 富勢保育園 | 74 | 富勢保育園 | 1F | 通路（倉庫） | HF32×1 | 埋込 | LED | 2 | 台 | 1 |  | 8 | 25 | 0
74 | 富勢保育園 | 74 | 富勢保育園 | 1F | 洗濯室 | HF32×2 | 直付 | FHF32 | 1 | 台 | 2 | 95 | 1 | 25 | 2.375 | XLX460DENPLE9 | ﾊﾟﾅｿﾆｯｸ | LED 40形 6900lm | 43.1 | 6900 | 5000 |  | 1 | 2 | 2
74 | 富勢保育園 | 74 | 富勢保育園 | 1F | 沐浴室 |  | ﾀﾞｳﾝﾗｲﾄ | IL60 | 6 | 台 | 1 | 54 | 1 | 25 | 8.1 | XND0619WN LE9 | ﾊﾟﾅｿﾆｯｸ | LEDﾀﾞｳﾝﾗｲﾄ | 4.2 | 625 | 5000 |  | 6 | 1 | 6
74 | 富勢保育園 | 74 | 富勢保育園 | 1F | 沐浴室 | FL20×1 | 壁直付 | FL20 | 1 | 台 | 1 | 22 | 1 | 25 | 0.55 | XLX200NENCLE9 | ﾊﾟﾅｿﾆｯｸ | LED 壁直付 800lm | 6 | 830 | 5000 |  | 1 | 1 | 1
74 | 富勢保育園 | 74 | 富勢保育園 | 1F | ひよこ | HF32×2 | 埋込 | FHF32 | 9 | 台 | 2 | 95 | 8 | 25 | 171 | XLX460UENTLE9 | ﾊﾟﾅｿﾆｯｸ | LED 埋込 40形 6900lm | 43.1 | 6680 | 5000 |  | 9 | 2 | 18
74 | 富勢保育園 | 74 | 富勢保育園 | 1F | ひよこ |  | 埋込 | 非常灯 | 1 | 台 | 1 | 10 | 8 | 25 | 2 | NNFB91615C | ﾊﾟﾅｿﾆｯｸ | LED 埋込 非常灯 | 1 | 0 | 0 |  | 1 | 1 | 1
74 | 富勢保育園 | 74 | 富勢保育園 | 1F | ひよこ（給湯室） | HF32×1 | 埋込 | FHF32 | 1 | 台 | 1 | 48 | 8 | 25 | 9.6 | XLX430PENTLE9 | ﾊﾟﾅｿﾆｯｸ | LED 埋込 3100lm | 20.6 | 3100 | 5000 |  | 1 | 1 | 1
74 | 富勢保育園 | 74 | 富勢保育園 | 1F | ひよこ（給湯室） | FL15×1 | 壁直付 | FL20 | 1 | 台 | 1 | 22 | 8 | 25 | 4.4 | XLX200NENCLE9 | ﾊﾟﾅｿﾆｯｸ | LED 壁直付 800lm | 6 | 830 | 5000 |  | 1 | 1 | 1
74 | 富勢保育園 | 74 | 富勢保育園 | 1F | りす | HF32×2 | 埋込 | FHF32 | 12 | 台 | 2 | 95 | 8 | 25 | 228 | XLX460UENTLE9 | ﾊﾟﾅｿﾆｯｸ | LED 埋込 40形 6900lm | 43.1 | 6680 | 5000 |  | 12 | 2 | 24
74 | 富勢保育園 | 74 | 富勢保育園 | 1F | りす |  | 埋込 | 非常灯 | 1 | 台 | 1 | 10 | 8 | 25 | 2 | NNFB91615C | ﾊﾟﾅｿﾆｯｸ | LED 埋込 非常灯 | 1 | 0 | 0 |  | 1 | 1 | 1
74 | 富勢保育園 | 74 | 富勢保育園 | 1F | トイレ | HF32×1 | 埋込 | FHF32 | 3 | 台 | 1 | 48 | 8 | 25 | 28.8 | XLX430PENTLE9 | ﾊﾟﾅｿﾆｯｸ | LED 埋込 3100lm | 20.6 | 3100 | 5000 |  | 3 | 1 | 3
74 | 富勢保育園 | 74 | 富勢保育園 | 1F | トイレ |  | ﾀﾞｳﾝﾗｲﾄ | IL60 | 7 | 台 | 1 | 54 | 8 | 25 | 75.6 | XND0619WN LE9 | ﾊﾟﾅｿﾆｯｸ | LEDﾀﾞｳﾝﾗｲﾄ | 4.2 | 625 | 5000 |  | 7 | 1 | 7
74 | 富勢保育園 | 74 | 富勢保育園 | 1F | ぱんだ | HF32×2 | 埋込 | FHF32 | 9 | 台 | 2 | 95 | 8 | 25 | 171 | XLX460UENTLE9 | ﾊﾟﾅｿﾆｯｸ | LED 埋込 40形 6900lm | 43.1 | 6680 | 5000 |  | 9 | 2 | 18
74 | 富勢保育園 | 74 | 富勢保育園 | 1F | ぱんだ |  | 埋込 | 非常灯 | 1 | 台 | 1 | 10 | 8 | 25 | 2 | NNFB91615C | ﾊﾟﾅｿﾆｯｸ | LED 埋込 非常灯 | 1 | 0 | 0 |  | 1 | 1 | 1
74 | 富勢保育園 | 74 | 富勢保育園 | 2F | 階段 | FCL30×1 | ｼｰﾘﾝｸﾞ | FCL32 | 1 | 台 | 2 | 60 | 8 | 25 | 12 | XLX160AEN LA9 | ﾊﾟﾅｿﾆｯｸ | LED スクエア 6500lm | 41.5 | 6500 | 5000 |  | 1 | 2 | 2
74 | 富勢保育園 | 74 | 富勢保育園 | 2F | 通路 | HF32×2 | 埋込 | FHF32 | 10 | 台 | 2 | 95 | 8 | 25 | 190 | XLX460UENTLE9 | ﾊﾟﾅｿﾆｯｸ | LED 埋込 40形 6900lm | 43.1 | 6680 | 5000 |  | 10 | 2 | 20
74 | 富勢保育園 | 74 | 富勢保育園 | 2F | 通路 |  | 埋込 | 非常灯 | 4 | 台 | 1 | 10 | 8 | 25 | 8 | NNFB91615C | ﾊﾟﾅｿﾆｯｸ | LED 埋込 非常灯 | 1 | 0 | 0 |  | 4 | 1 | 4
74 | 富勢保育園 | 74 | 富勢保育園 | 2F | 通路 | HF32×2 （非常照明付） | 埋込 | FHF32 | 1 | 台 | 2 | 95 | 8 | 25 | 19 | XDL461PGN LE9 | ﾊﾟﾅｿﾆｯｸ | LED 埋込（非常照明付） 40形 6900lm | 44.2 | 6680 | 5000 |  | 1 | 2 | 2
74 | 富勢保育園 | 74 | 富勢保育園 | 2F | 通路 |  | 誘導灯 | B級 | 2 | 台 | 1 | 21 | 24 | 25 | 25.2 | FA40318C LE1 | ﾊﾟﾅｿﾆｯｸ | LED 誘導灯 B級 | 2.4 | 0 | 0 |  | 2 | 1 | 2
74 | 富勢保育園 | 74 | 富勢保育園 | 2F | こども用トイレ |  | ﾀﾞｳﾝﾗｲﾄ | IL60 | 7 | 台 | 1 | 54 | 8 | 25 | 75.6 | XND0619WN LE9 | ﾊﾟﾅｿﾆｯｸ | LEDﾀﾞｳﾝﾗｲﾄ | 4.2 | 625 | 5000 |  | 7 | 1 | 7
74 | 富勢保育園 | 74 | 富勢保育園 | 2F | うさぎ | HF32×2 | 埋込 | FHF32 | 9 | 台 | 2 | 95 | 8 | 25 | 171 | XLX460UENTLE9 | ﾊﾟﾅｿﾆｯｸ | LED 埋込 40形 6900lm | 43.1 | 6680 | 5000 |  | 9 | 2 | 18
74 | 富勢保育園 | 74 | 富勢保育園 | 2F | うさぎ |  | 埋込 | 非常灯 | 1 | 台 | 1 | 10 | 8 | 25 | 2 | NNFB91615C | ﾊﾟﾅｿﾆｯｸ | LED 埋込 非常灯 | 1 | 0 | 0 |  | 1 | 1 | 1
74 | 富勢保育園 | 74 | 富勢保育園 | 2F | 通路 壁 |  | 誘導灯 | C級 | 1 | 台 | 1 | 10 | 24 | 25 | 6 | FA10318C LE1 | ﾊﾟﾅｿﾆｯｸ | LED 誘導灯 C級 | 0.8 | 0 | 0 |  | 1 | 1 | 1
74 | 富勢保育園 | 74 | 富勢保育園 | 2F | きりん | HF32×2 | 埋込 | FHF32 | 9 | 台 | 2 | 95 | 8 | 25 | 171 | XLX460UENTLE9 | ﾊﾟﾅｿﾆｯｸ | LED 埋込 40形 6900lm | 43.1 | 6680 | 5000 |  | 9 | 2 | 18
74 | 富勢保育園 | 74 | 富勢保育園 | 2F | きりん |  | 埋込 | 非常灯 | 1 | 台 | 1 | 10 | 8 | 25 | 2 | NNFB91615C | ﾊﾟﾅｿﾆｯｸ | LED 埋込 非常灯 | 1 | 0 | 0 |  | 1 | 1 | 1
74 | 富勢保育園 | 74 | 富勢保育園 | 2F | ぱんだ | HF32×2 | 埋込 | FHF32 | 9 | 台 | 2 | 95 | 8 | 25 | 171 | XLX460UENTLE9 | ﾊﾟﾅｿﾆｯｸ | LED 埋込 40形 6900lm | 43.1 | 6680 | 5000 |  | 9 | 2 | 18
74 | 富勢保育園 | 74 | 富勢保育園 | 2F | ぱんだ |  | 埋込 | 非常灯 | 1 | 台 | 1 | 10 | 8 | 25 | 2 | NNFB91615C | ﾊﾟﾅｿﾆｯｸ | LED 埋込 非常灯 | 1 | 0 | 0 |  | 1 | 1 | 1
74 | 富勢保育園 | 74 | 富勢保育園 | 2F | らいおん | HF32×2 | 埋込 | FHF32 | 9 | 台 | 2 | 95 | 8 | 25 | 171 | XLX460UENTLE9 | ﾊﾟﾅｿﾆｯｸ | LED 埋込 40形 6900lm | 43.1 | 6680 | 5000 |  | 9 | 2 | 18
74 | 富勢保育園 | 74 | 富勢保育園 | 2F | らいおん |  | 埋込 | 非常灯 | 1 | 台 | 1 | 10 | 8 | 25 | 2 | NNFB91615C | ﾊﾟﾅｿﾆｯｸ | LED 埋込 非常灯 | 1 | 0 | 0 |  | 1 | 1 | 1
74 | 富勢保育園 | 74 | 富勢保育園 | 2F | プレイルーム |  | ﾀﾞｳﾝﾗｲﾄ | IL60 | 20 | 台 | 1 | 54 | 8 | 25 | 216 | XND0619WN LE9 | ﾊﾟﾅｿﾆｯｸ | LEDﾀﾞｳﾝﾗｲﾄ | 4.2 | 625 | 5000 |  | 20 | 1 | 20
74 | 富勢保育園 | 74 | 富勢保育園 | 2F | プレイルーム |  | 誘導灯 | B級 | 1 | 台 | 1 | 21 | 24 | 25 | 12.6 | FA40318C LE1 | ﾊﾟﾅｿﾆｯｸ | LED 誘導灯 B級 | 2.4 | 0 | 0 |  | 1 | 1 | 1
74 | 富勢保育園 | 74 | 富勢保育園 | 2F | プレイルーム |  | 埋込 | 非常灯 | 2 | 台 | 1 | 10 | 8 | 25 | 4 | NNFB91615C | ﾊﾟﾅｿﾆｯｸ | LED 埋込 非常灯 | 1 | 0 | 0 |  | 2 | 1 | 2
74 | 富勢保育園 | 74 | 富勢保育園 | 2F | プレイルーム(舞台) | HF32×2 | 埋込 | FHF32 | 5 | 台 | 2 | 95 | 1 | 25 | 11.875 | XLX460UENTLE9 | ﾊﾟﾅｿﾆｯｸ | LED 埋込 40形 6900lm | 43.1 | 6680 | 5000 |  | 5 | 2 | 10
74 | 富勢保育園 | 74 | 富勢保育園 | 2F | プレイルーム(舞台) |  | 電球 | IL60 | 5 | 台 | 1 | 54 | 1 | 25 | 6.75 | LDA7N-D-G/S/Z6/F | ﾊﾟﾅｿﾆｯｸ | LED電球 | 7.3 | 810 | 5000 |  | 5 | 1 | 5
74 | 富勢保育園 | 74 | 富勢保育園 | 2F | プレイルーム(舞台) |  | 埋込 | 非常灯 | 1 | 台 | 1 | 10 | 1 | 25 | 0.25 | NNFB91615C | ﾊﾟﾅｿﾆｯｸ | LED 埋込 非常灯 | 1 | 0 | 0 |  | 1 | 1 | 1
74 | 富勢保育園 | 74 | 富勢保育園 | 2F | プレイルーム(倉庫) | HF32×2 | 直付 | FHF32 | 2 | 台 | 2 | 95 | 1 | 25 | 4.75 | XLX460DENPLE9 | ﾊﾟﾅｿﾆｯｸ | LED 40形 6900lm | 43.1 | 6900 | 5000 |  | 2 | 2 | 4
74 | 富勢保育園 | 74 | 富勢保育園 | 2F | 倉庫 | HF32×1 | 直付 | LED | 3 | 台 | 1 |  | 1 | 25 | 0
74 | 富勢保育園 | 74 | 富勢保育園 | 2F | 配膳室 | HF32×1 | 埋込 | FHF32 | 1 | 台 | 1 | 48 | 1 | 25 | 1.2 | XLX430PENTLE9 | ﾊﾟﾅｿﾆｯｸ | LED 埋込 3100lm | 20.6 | 3100 | 5000 |  | 1 | 1 | 1
74 | 富勢保育園 | 74 | 富勢保育園 | 2F | ベランダ |  | 外灯 | HF250 | 2 | 台 | 1 | 260 | 3 | 25 | 39 | NYS15270 LE9 | ﾊﾟﾅｿﾆｯｸ | LED 投光器 水銀灯250形 | 68.2 | 9000 | 5000 |  | 2 | 1 | 2
74 | 富勢保育園 | 74 | 富勢保育園 | 2F | ベランダ |  | 誘導灯 | B級 | 1 | 台 | 1 | 21 | 24 | 25 | 12.6 | FA40318C LE1 | ﾊﾟﾅｿﾆｯｸ | LED 誘導灯 B級 | 2.4 | 0 | 0 |  | 1 | 1 | 1
74 | 富勢保育園 | 74 | 富勢保育園 | 2F | 階段前トイレ | HF32×1 | 埋込 | FHF32 | 2 | 台 | 1 | 48 | 1 | 25 | 2.4 | XLX430PENTLE9 | ﾊﾟﾅｿﾆｯｸ | LED 埋込 3100lm | 20.6 | 3100 | 5000 |  | 2 | 1 | 2
80 | 北部クリーンセンター | 80(1) | 北部クリーンセンター事務所・焼却施設 | B1 | タービン室 | FL40×1 | 直付 | FL40 | 6 | 台 | 1 | 47 | 24 | 360 | 2436.48 | XLX430AENPLE9 | ﾊﾟﾅｿﾆｯｸ | LED 直付 3200lm | 20.6 | 3200 | 5000 |  | 6 | 1 | 6
80 | 北部クリーンセンター | 80(1) | 北部クリーンセンター事務所・焼却施設 | B1 | 荒物破砕機室 | FL40×1 | 直付 | FL40 | 10 | 台 | 1 | 47 | 8 | 300 | 1128 | XLX430AENPLE9 | ﾊﾟﾅｿﾆｯｸ | LED 直付 3200lm | 20.6 | 3200 | 5000 |  | 10 | 1 | 10
80 | 北部クリーンセンター | 80(1) | 北部クリーンセンター事務所・焼却施設 | B1 | 荒物破砕機室 | FL40×1 （非常照明付） | 直付 | FL40 | 2 | 台 | 1 | 47 | 8 | 300 | 225.6 | XDL433KGN LE9 | ﾊﾟﾅｿﾆｯｸ | LED 直付（非常照明付） 3200lm | 21.4 | 3140 | 5000 |  | 2 | 1 | 2
80 | 北部クリーンセンター | 80(1) | 北部クリーンセンター事務所・焼却施設 | B1 | 荒物破砕機室 |  | 投光器 | HID100 | 1 | 台 | 1 | 110 | 8 | 300 | 264 | XY6814ZLE9 | ﾊﾟﾅｿﾆｯｸ | LED 投光器 水銀灯100形 | 44 | 4440 | 5000 |  | 1 | 1 | 1
80 | 北部クリーンセンター | 80(1) | 北部クリーンセンター事務所・焼却施設 | B1 | ダンビングボックス | FL40×1 | 直付 | FL40 | 2 | 台 | 1 | 47 | 1 | 360 | 33.84 | XLX430AENPLE9 | ﾊﾟﾅｿﾆｯｸ | LED 直付 3200lm | 20.6 | 3200 | 5000 |  | 2 | 1 | 2
80 | 北部クリーンセンター | 80(1) | 北部クリーンセンター事務所・焼却施設 | B1 | 油圧ユニット室 | FL40×1 | 直付 | FL40 | 3 | 台 | 1 | 47 | 24 | 360 | 1218.24 | XLX430AENPLE9 | ﾊﾟﾅｿﾆｯｸ | LED 直付 3200lm | 20.6 | 3200 | 5000 |  | 3 | 1 | 3
80 | 北部クリーンセンター | 80(1) | 北部クリーンセンター事務所・焼却施設 | B1 | 倉庫 （B階段のところ） | FL40×1 | 直付 | FL40 | 1 | 台 | 1 | 47 | 1 | 360 | 16.92 | XLX430AENPLE9 | ﾊﾟﾅｿﾆｯｸ | LED 直付 3200lm | 20.6 | 3200 | 5000 |  | 1 | 1 | 1
80 | 北部クリーンセンター | 80(1) | 北部クリーンセンター事務所・焼却施設 | B1 | 前室 （ポンプ場となり） | FL40×1 | 直付 | FL40 | 1 | 台 | 1 | 47 | 1 | 360 | 16.92 | XLX430AENPLE9 | ﾊﾟﾅｿﾆｯｸ | LED 直付 3200lm | 20.6 | 3200 | 5000 |  | 1 | 1 | 1
80 | 北部クリーンセンター | 80(1) | 北部クリーンセンター事務所・焼却施設 | 1F | タービン発電機室 | FL40×2 | 直付 | FL40 | 8 | 台 | 2 | 83 | 24 | 360 | 5736.96 | XLX460DENPLE9 | ﾊﾟﾅｿﾆｯｸ | LED 40形 6900lm | 43.1 | 6900 | 5000 |  | 8 | 2 | 16
80 | 北部クリーンセンター | 80(1) | 北部クリーンセンター事務所・焼却施設 | 1F | タービン発電機室 |  | 電球 | IL60 | 2 | 台 | 1 | 54 | 1 | 360 | 38.88 | LDA7N-D-G/S/Z6/F | ﾊﾟﾅｿﾆｯｸ | LED電球 | 7.3 | 810 | 5000 |  | 2 | 1 | 2
80 | 北部クリーンセンター | 80(1) | 北部クリーンセンター事務所・焼却施設 | 1F | 誘引送風機室 | FL40×1 | 直付 | FL40 | 8 | 台 | 1 | 47 | 24 | 360 | 3248.64 | XLX430AENPLE9 | ﾊﾟﾅｿﾆｯｸ | LED 直付 3200lm | 20.6 | 3200 | 5000 |  | 8 | 1 | 8
80 | 北部クリーンセンター | 80(1) | 北部クリーンセンター事務所・焼却施設 | 1F | 噴年ポンプ室 | FL40×1 | 直付 | FL40 | 2 | 台 | 1 | 47 | 1 | 360 | 33.84 | XLX430AENPLE9 | ﾊﾟﾅｿﾆｯｸ | LED 直付 3200lm | 20.6 | 3200 | 5000 |  | 2 | 1 | 2
80 | 北部クリーンセンター | 80(1) | 北部クリーンセンター事務所・焼却施設 | 1F | 電気室 | FL40×2 | 直付 | FL40 | 10 | 台 | 2 | 83 | 8 | 360 | 2390.4 | XLX460DENPLE9 | ﾊﾟﾅｿﾆｯｸ | LED 40形 6900lm | 43.1 | 6900 | 5000 |  | 10 | 2 | 20
80 | 北部クリーンセンター | 80(1) | 北部クリーンセンター事務所・焼却施設 | 1F | 中央制御室 | FL20×1 | 直付 | FL20 | 7 | 台 | 1 | 22 | 24 | 360 | 1330.56 | XLX200AENCLE9 | ﾊﾟﾅｿﾆｯｸ | LED 直付 800lm | 6 | 830 | 5000 |  | 7 | 1 | 7
80 | 北部クリーンセンター | 80(1) | 北部クリーンセンター事務所・焼却施設 | 1F | データロガ室 | FL40×2 | 埋込 | FL40 | 5 | 台 | 2 | 83 | 1 | 360 | 149.4 | XLX460UENTLE9 | ﾊﾟﾅｿﾆｯｸ | LED 埋込 40形 6900lm | 43.1 | 6680 | 5000 |  | 5 | 2 | 10
80 | 北部クリーンセンター | 80(1) | 北部クリーンセンター事務所・焼却施設 | 1F | 控室 （中央操作室となり） | FL40×2 | 埋込 | FL40 | 2 | 台 | 2 | 83 | 24 | 360 | 1434.24 | XLX460UENTLE9 | ﾊﾟﾅｿﾆｯｸ | LED 埋込 40形 6900lm | 43.1 | 6680 | 5000 |  | 2 | 2 | 4
80 | 北部クリーンセンター | 80(1) | 北部クリーンセンター事務所・焼却施設 | 1F | 廊下 | FL40×1 | 埋込 | FL40 | 8 | 台 | 1 | 47 | 24 | 360 | 3248.64 | XLX430PENTLE9 | ﾊﾟﾅｿﾆｯｸ | LED 埋込 3100lm | 20.6 | 3100 | 5000 |  | 8 | 1 | 8
80 | 北部クリーンセンター | 80(1) | 北部クリーンセンター事務所・焼却施設 | 1F | 廊下 | FL40×1 （非常照明付） | 埋込 | FL40 | 1 | 台 | 1 | 47 | 24 | 360 | 406.08 | XLG411PGNJ LE9 | ﾊﾟﾅｿﾆｯｸ | LED 埋込（非常照明付） 2000lm | 14 | 2000 | 5000 |  | 1 | 1 | 1
80 | 北部クリーンセンター | 80(1) | 北部クリーンセンター事務所・焼却施設 | 1F | 前室 （炉室入口） | FL40×1 | 埋込 | FL40 | 2 | 台 | 1 | 47 | 24 | 360 | 812.16 | XLX430PENTLE9 | ﾊﾟﾅｿﾆｯｸ | LED 埋込 3100lm | 20.6 | 3100 | 5000 |  | 2 | 1 | 2
80 | 北部クリーンセンター | 80(1) | 北部クリーンセンター事務所・焼却施設 | 1F | 前室 （炉室入口） | FL40×1 （非常照明付） | 埋込 | FL40 | 1 | 台 | 1 | 47 | 24 | 360 | 406.08 | XLG411PGNJ LE9 | ﾊﾟﾅｿﾆｯｸ | LED 埋込（非常照明付） 2000lm | 14 | 2000 | 5000 |  | 1 | 1 | 1
80 | 北部クリーンセンター | 80(1) | 北部クリーンセンター事務所・焼却施設 | 1F | 階段下倉庫 （電気倉庫） | FL40×1 | 直付 | FL40 | 1 | 台 | 1 | 47 | 1 | 3 | 0.141 | XLX430AENPLE9 | ﾊﾟﾅｿﾆｯｸ | LED 直付 3200lm | 20.6 | 3200 | 5000 |  | 1 | 1 | 1
80 | 北部クリーンセンター | 80(1) | 北部クリーンセンター事務所・焼却施設 | 1F | コンベア室 | FL40×1 | 埋込 | FL40 | 2 | 台 | 1 | 47 | 1 | 360 | 33.84 | XLX430PENTLE9 | ﾊﾟﾅｿﾆｯｸ | LED 埋込 3100lm | 20.6 | 3100 | 5000 |  | 2 | 1 | 2
80 | 北部クリーンセンター | 80(1) | 北部クリーンセンター事務所・焼却施設 | 1F | 男子トイレ | FL40×1 | 直付 | FL40 | 1 | 台 | 1 | 47 | 3 | 360 | 50.76 | XLX430AENPLE9 | ﾊﾟﾅｿﾆｯｸ | LED 直付 3200lm | 20.6 | 3200 | 5000 |  | 1 | 1 | 1
80 | 北部クリーンセンター | 80(1) | 北部クリーンセンター事務所・焼却施設 | 1F | 男子トイレ | FL20×1 | ﾌﾞﾗｹｯﾄ | FL20 | 1 | 台 | 1 | 22 | 3 | 360 | 23.76 | LGB85032LE1 | ﾊﾟﾅｿﾆｯｸ | LED 直付 キッチンライト 20形 | 12 | 1100 | 5000 |  | 1 | 1 | 1
80 | 北部クリーンセンター | 80(1) | 北部クリーンセンター事務所・焼却施設 | 1F | 倉庫1 | FL40×1 | 直付 | FL40 | 2 | 台 | 1 | 47 | 1 | 360 | 33.84 | XLX430AENPLE9 | ﾊﾟﾅｿﾆｯｸ | LED 直付 3200lm | 20.6 | 3200 | 5000 |  | 2 | 1 | 2
80 | 北部クリーンセンター | 80(1) | 北部クリーンセンター事務所・焼却施設 | 1F | 倉庫2 | FL40×1 | 直付 | FL40 | 1 | 台 | 1 | 47 | 1 | 360 | 16.92 | XLX430AENPLE9 | ﾊﾟﾅｿﾆｯｸ | LED 直付 3200lm | 20.6 | 3200 | 5000 |  | 1 | 1 | 1
80 | 北部クリーンセンター | 80(1) | 北部クリーンセンター事務所・焼却施設 | 1F | 玄関ホール |  | ﾀﾞｳﾝﾗｲﾄ | IL60 | 6 | 台 | 1 | 54 | 14 | 360 | 1632.96 | XND0619WN LE9 | ﾊﾟﾅｿﾆｯｸ | LEDﾀﾞｳﾝﾗｲﾄ | 4.2 | 625 | 5000 |  | 6 | 1 | 6
80 | 北部クリーンセンター | 80(1) | 北部クリーンセンター事務所・焼却施設 | 1F | 玄関ホール |  | ﾀﾞｳﾝﾗｲﾄ | FHT24 | 15 | 台 | 1 | 27 | 14 | 360 | 2041.2 | XND1069WN LE9 | ﾊﾟﾅｿﾆｯｸ | LEDﾀﾞｳﾝﾗｲﾄΦ150 | 7 | 1045 | 5000 |  | 15 | 1 | 15
80 | 北部クリーンセンター | 80(1) | 北部クリーンセンター事務所・焼却施設 | 1F | ポーチ |  | ﾀﾞｳﾝﾗｲﾄ | FHT32 | 4 | 台 | 1 | 35 | 14 | 365 | 715.4 | XND1569WN LE9 | ﾊﾟﾅｿﾆｯｸ | LEDﾀﾞｳﾝﾗｲﾄΦ150 | 11.6 | 1695 | 5000 |  | 4 | 1 | 4
80 | 北部クリーンセンター | 80(1) | 北部クリーンセンター事務所・焼却施設 | 1F | ポーチ | FCL40×1 | 直付 | FCL40 | 2 | 台 | 1 | 47 | 14 | 365 | 480.34 | NNN16440+LDA13L-G/Z100E/S/W/F | ﾊﾟﾅｿﾆｯｸ | LED 直付（防雨） FCL40形 | 12.9 | 1520 | 5000 |  | 2 | 1 | 2
80 | 北部クリーンセンター | 80(1) | 北部クリーンセンター事務所・焼却施設 | 1F | 工作室 | FL40×2 | 直付 | FL40 | 6 | 台 | 2 | 83 | 24 | 360 | 4302.72 | XLX460DENPLE9 | ﾊﾟﾅｿﾆｯｸ | LED 40形 6900lm | 43.1 | 6900 | 5000 |  | 6 | 2 | 12
80 | 北部クリーンセンター | 80(1) | 北部クリーンセンター事務所・焼却施設 | 1F | MH室・倉庫 | FL40×1 | 直付 | FL40 | 5 | 台 | 1 | 47 | 1 | 54 | 12.69 | XLX430AENPLE9 | ﾊﾟﾅｿﾆｯｸ | LED 直付 3200lm | 20.6 | 3200 | 5000 |  | 5 | 1 | 5
80 | 北部クリーンセンター | 80(1) | 北部クリーンセンター事務所・焼却施設 | 1F | 前室 （工作室となり） | FL40×1 | 埋込 | FL40 | 1 | 台 | 1 | 47 | 24 | 360 | 406.08 | XLX430PENTLE9 | ﾊﾟﾅｿﾆｯｸ | LED 埋込 3100lm | 20.6 | 3100 | 5000 |  | 1 | 1 | 1
80 | 北部クリーンセンター | 80(1) | 北部クリーンセンター事務所・焼却施設 | 1F | 動物処理室 | FL40×1 | 直付 | FL40 | 3 | 台 | 1 | 47 | 1 | 160 | 22.56 | XLX430AENPLE9 | ﾊﾟﾅｿﾆｯｸ | LED 直付 3200lm | 20.6 | 3200 | 5000 |  | 3 | 1 | 3
80 | 北部クリーンセンター | 80(1) | 北部クリーンセンター事務所・焼却施設 | 1F | 汚泥ホッパ室 | FL40×1 | 直付 | FL40 | 4 | 台 | 1 | 47 | 24 | 360 | 1624.32 | XLX430AENPLE9 | ﾊﾟﾅｿﾆｯｸ | LED 直付 3200lm | 20.6 | 3200 | 5000 |  | 4 | 1 | 4
80 | 北部クリーンセンター | 80(1) | 北部クリーンセンター事務所・焼却施設 | 1F | 職員玄関 | FL40×2 | 埋込 | FL40 | 2 | 台 | 2 | 83 | 8 | 300 | 398.4 | XLX460UENTLE9 | ﾊﾟﾅｿﾆｯｸ | LED 埋込 40形 6900lm | 43.1 | 6680 | 5000 |  | 2 | 2 | 4
80 | 北部クリーンセンター | 80(1) | 北部クリーンセンター事務所・焼却施設 | 1F | 前室 （職員玄関となり） | FL40×1 | 埋込 | FL40 | 1 | 台 | 1 | 47 | 24 | 360 | 406.08 | XLX460UENTLE9 | ﾊﾟﾅｿﾆｯｸ | LED 埋込 40形 6900lm | 43.1 | 6680 | 5000 |  | 1 | 1 | 1
80 | 北部クリーンセンター | 80(1) | 北部クリーンセンター事務所・焼却施設 | 1F | 受付 （A台貫） | FL40×2 | 埋込 | FL40 | 4 | 台 | 2 | 83 | 8 | 300 | 796.8 | XLX460UENTLE9 | ﾊﾟﾅｿﾆｯｸ | LED 埋込 40形 6900lm | 43.1 | 6680 | 5000 |  | 4 | 2 | 8
80 | 北部クリーンセンター | 80(1) | 北部クリーンセンター事務所・焼却施設 | 1F | 男子トイレ （プラットホーム） | FL20×1 | ﾌﾞﾗｹｯﾄ | FL20 | 1 | 台 | 1 | 22 | 1 | 300 | 6.6 | LGB85032LE1 | ﾊﾟﾅｿﾆｯｸ | LED 直付 キッチンライト 20形 | 12 | 1100 | 5000 |  | 1 | 1 | 1
80 | 北部クリーンセンター | 80(1) | 北部クリーンセンター事務所・焼却施設 | 1F | 男子トイレ （プラットホーム） | FL40×2 | 直付 | FL40 | 1 | 台 | 2 | 83 | 2 | 30 | 4.98 | XLX460DENPLE9 | ﾊﾟﾅｿﾆｯｸ | LED 40形 6900lm | 43.1 | 6900 | 5000 |  | 1 | 2 | 2
80 | 北部クリーンセンター | 80(1) | 北部クリーンセンター事務所・焼却施設 | 1F | 休憩室 （プラットホーム監視室） | FL40×2 | 埋込 | FL40 | 3 | 台 | 2 | 83 | 6 | 300 | 448.2 | XLX460UENTLE9 | ﾊﾟﾅｿﾆｯｸ | LED 埋込 40形 6900lm | 43.1 | 6680 | 5000 |  | 3 | 2 | 6
80 | 北部クリーンセンター | 80(1) | 北部クリーンセンター事務所・焼却施設 | 1F | 休憩室 （プラットホーム監視室） | FL40×2 （非常照明付） | 埋込 | FL40 | 1 | 台 | 2 | 83 | 6 | 300 | 149.4 | XLG441PGNJ LE9 | ﾊﾟﾅｿﾆｯｸ | LED 埋込（非常照明付） 4000lm | 27.6 | 4000 | 5000 |  | 1 | 2 | 2
80 | 北部クリーンセンター | 80(1) | 北部クリーンセンター事務所・焼却施設 | 1F | プラットホーム | FL40×2 | 直付 | FL40 | 4 | 台 | 2 | 83 | 8 | 300 | 796.8 | XLX460DENPLE9 | ﾊﾟﾅｿﾆｯｸ | LED 40形 6900lm | 43.1 | 6900 | 5000 |  | 4 | 2 | 8
80 | 北部クリーンセンター | 80(1) | 北部クリーンセンター事務所・焼却施設 | 1F | プラットホーム |  | 投光器 | HID100 | 16 | 台 | 1 | 110 | 8 | 300 | 4224 | XY6814ZLE9 | ﾊﾟﾅｿﾆｯｸ | LED 投光器 水銀灯100形 | 44 | 4440 | 5000 | 高所作業 | 16 | 1 | 16
80 | 北部クリーンセンター | 80(1) | 北部クリーンセンター事務所・焼却施設 | 1F | 可燃性粗大ごみ破砕機室 | FL40×1 | 直付 | FL40 | 2 | 台 | 1 | 47 | 8 | 300 | 225.6 | XLX430AENPLE9 | ﾊﾟﾅｿﾆｯｸ | LED 直付 3200lm | 20.6 | 3200 | 5000 |  | 2 | 1 | 2
80 | 北部クリーンセンター | 80(1) | 北部クリーンセンター事務所・焼却施設 | 1F | 可燃性粗大ごみ破砕機室 |  | 投光器 | HID100 | 1 | 台 | 1 | 110 | 8 | 300 | 264 | XY6814ZLE9 | ﾊﾟﾅｿﾆｯｸ | LED 投光器 水銀灯100形 | 44 | 4440 | 5000 | 高所作業 | 1 | 1 | 1
80 | 北部クリーンセンター | 80(1) | 北部クリーンセンター事務所・焼却施設 | 1F | 休憩室 （荒物破砕機盤の部屋） | FL40×2 | 埋込 | FL40 | 1 | 台 | 2 | 83 | 3 | 300 | 74.7 | XLX460UENTLE9 | ﾊﾟﾅｿﾆｯｸ | LED 埋込 40形 6900lm | 43.1 | 6680 | 5000 |  | 1 | 2 | 2
80 | 北部クリーンセンター | 80(1) | 北部クリーンセンター事務所・焼却施設 | 2F | 脱衣所 | FL40×2 | 直付 | FL40 | 2 | 台 | 2 | 83 | 2 | 300 | 99.6 | XLX460DENPLE9 | ﾊﾟﾅｿﾆｯｸ | LED 40形 6900lm | 43.1 | 6900 | 5000 |  | 2 | 2 | 4
80 | 北部クリーンセンター | 80(1) | 北部クリーンセンター事務所・焼却施設 | 2F | 浴室 | FCL40×1 | 直付 | FCL40 | 1 | 台 | 1 | 47 | 2 | 300 | 28.2 | NNN16440+LDA13L-G/Z100E/S/W/F | ﾊﾟﾅｿﾆｯｸ | LED 直付（防雨） FCL40形 | 12.9 | 1520 | 5000 |  | 1 | 1 | 1
80 | 北部クリーンセンター | 80(1) | 北部クリーンセンター事務所・焼却施設 | 2F | 浴室 |  | 電球 | IL60 | 3 | 台 | 1 | 54 | 2 | 300 | 97.2 | LDA7N-D-G/S/Z6/F | ﾊﾟﾅｿﾆｯｸ | LED電球 | 7.3 | 810 | 5000 |  | 3 | 1 | 3
80 | 北部クリーンセンター | 80(1) | 北部クリーンセンター事務所・焼却施設 | 2F | 洗濯乾燥室 | FL40×2 | 直付 | FL40 | 2 | 台 | 2 | 83 | 1 | 360 | 59.76 | XLX460DENPLE9 | ﾊﾟﾅｿﾆｯｸ | LED 40形 6900lm | 43.1 | 6900 | 5000 |  | 2 | 2 | 4
80 | 北部クリーンセンター | 80(1) | 北部クリーンセンター事務所・焼却施設 | 2F | 廊下ホール | FL40×1 | 埋込 | FL40 | 13 | 台 | 1 | 47 | 24 | 360 | 5279.04 | XLX430PENTLE9 | ﾊﾟﾅｿﾆｯｸ | LED 埋込 3100lm | 20.6 | 3100 | 5000 |  | 13 | 1 | 13
80 | 北部クリーンセンター | 80(1) | 北部クリーンセンター事務所・焼却施設 | 2F | 廊下ホール | FL40×1 | 直付 | FL40 | 2 | 台 | 1 | 47 | 24 | 360 | 812.16 | XLX430AENPLE9 | ﾊﾟﾅｿﾆｯｸ | LED 直付 3200lm | 20.6 | 3200 | 5000 |  | 2 | 1 | 2
80 | 北部クリーンセンター | 80(1) | 北部クリーンセンター事務所・焼却施設 | 2F | 廊下ホール |  | ﾀﾞｳﾝﾗｲﾄ | FHT24 | 1 | 台 | 1 | 27 | 1 | 360 | 9.72 | XND1069WN LE9 | ﾊﾟﾅｿﾆｯｸ | LEDﾀﾞｳﾝﾗｲﾄΦ150 | 7 | 1045 | 5000 |  | 1 | 1 | 1
80 | 北部クリーンセンター | 80(1) | 北部クリーンセンター事務所・焼却施設 | 2F | 事務室 | FL40×2 | 埋込 | FL40 | 24 | 台 | 2 | 83 | 10 | 300 | 5976 | XLX460UENTLE9 | ﾊﾟﾅｿﾆｯｸ | LED 埋込 40形 6900lm | 43.1 | 6680 | 5000 |  | 24 | 2 | 48
80 | 北部クリーンセンター | 80(1) | 北部クリーンセンター事務所・焼却施設 | 2F | 給湯室 | FL40×2 | 直付 | FL40 | 2 | 台 | 2 | 83 | 1 | 360 | 59.76 | XLX460DENPLE9 | ﾊﾟﾅｿﾆｯｸ | LED 40形 6900lm | 43.1 | 6900 | 5000 |  | 2 | 2 | 4
80 | 北部クリーンセンター | 80(1) | 北部クリーンセンター事務所・焼却施設 | 2F | 給湯室 | FL20×1 | 直付 | FL20 | 2 | 台 | 1 | 22 | 1 | 360 | 15.84 | XLX200AENCLE9 | ﾊﾟﾅｿﾆｯｸ | LED 直付 800lm | 6 | 830 | 5000 |  | 2 | 1 | 2
80 | 北部クリーンセンター | 80(1) | 北部クリーンセンター事務所・焼却施設 | 2F | 休憩室 | FL40×1 | 埋込 | FL40 | 27 | 台 | 1 | 47 | 10 | 300 | 3807 | XLX430PENTLE9 | ﾊﾟﾅｿﾆｯｸ | LED 埋込 3100lm | 20.6 | 3100 | 5000 |  | 27 | 1 | 27
80 | 北部クリーンセンター | 80(1) | 北部クリーンセンター事務所・焼却施設 | 2F | エレベーターホール |  | ﾀﾞｳﾝﾗｲﾄ | FHT24 | 18 | 台 | 1 | 27 | 24 | 360 | 4199.04 | XND1069WN LE9 | ﾊﾟﾅｿﾆｯｸ | LEDﾀﾞｳﾝﾗｲﾄΦ150 | 7 | 1045 | 5000 |  | 18 | 1 | 18
80 | 北部クリーンセンター | 80(1) | 北部クリーンセンター事務所・焼却施設 | 2F | エレベーターホール |  | ﾀﾞｳﾝﾗｲﾄ | IL60 | 2 | 台 | 1 | 54 | 24 | 360 | 933.12 | XND0619WN LE9 | ﾊﾟﾅｿﾆｯｸ | LEDﾀﾞｳﾝﾗｲﾄ | 4.2 | 625 | 5000 |  | 2 | 1 | 2
80 | 北部クリーンセンター | 80(1) | 北部クリーンセンター事務所・焼却施設 | 2F | 男子トイレ （休憩室側） | FL40×1 | 埋込 | FL40 | 3 | 台 | 1 | 47 | 1 | 300 | 42.3 | XLX430PENTLE9 | ﾊﾟﾅｿﾆｯｸ | LED 埋込 3100lm | 20.6 | 3100 | 5000 |  | 3 | 1 | 3
80 | 北部クリーンセンター | 80(1) | 北部クリーンセンター事務所・焼却施設 | 2F | 男子トイレ （休憩室側） | FL20×1 | ﾌﾞﾗｹｯﾄ | FL20 | 1 | 台 | 1 | 22 | 1 | 300 | 6.6 | LGB85032LE1 | ﾊﾟﾅｿﾆｯｸ | LED 直付 キッチンライト 20形 | 12 | 1100 | 5000 |  | 1 | 1 | 1
80 | 北部クリーンセンター | 80(1) | 北部クリーンセンター事務所・焼却施設 | 2F | ロッカー室 | FL40×1 | 埋込 | FL40 | 4 | 台 | 1 | 47 | 3 | 300 | 169.2 | XLX430PENTLE9 | ﾊﾟﾅｿﾆｯｸ | LED 埋込 3100lm | 20.6 | 3100 | 5000 |  | 4 | 1 | 4
80 | 北部クリーンセンター | 80(1) | 北部クリーンセンター事務所・焼却施設 | 2F | 仮眠室 | FL40×2 | 埋込 | FL40 | 6 | 台 | 2 | 83 | 3 | 360 | 537.84 | XLX460UENTLE9 | ﾊﾟﾅｿﾆｯｸ | LED 埋込 40形 6900lm | 43.1 | 6680 | 5000 |  | 6 | 2 | 12
80 | 北部クリーンセンター | 80(1) | 北部クリーンセンター事務所・焼却施設 | 2F | 仮眠室 | FL20×1 | 直付 | FL20 | 1 | 台 | 1 | 22 | 1 | 360 | 7.92 | XLX200AENCLE9 | ﾊﾟﾅｿﾆｯｸ | LED 直付 800lm | 6 | 830 | 5000 |  | 1 | 1 | 1
80 | 北部クリーンセンター | 80(1) | 北部クリーンセンター事務所・焼却施設 | 2F | 男子更衣室 | FL40×1 | 埋込 | FL40 | 2 | 台 | 1 | 47 | 1 | 360 | 33.84 | XLX430PENTLE9 | ﾊﾟﾅｿﾆｯｸ | LED 埋込 3100lm | 20.6 | 3100 | 5000 |  | 2 | 1 | 2
80 | 北部クリーンセンター | 80(1) | 北部クリーンセンター事務所・焼却施設 | 2F | 女子更衣室 | FL40×1 | 埋込 | FL40 | 2 | 台 | 1 | 47 | 1 | 360 | 33.84 | XLX430PENTLE9 | ﾊﾟﾅｿﾆｯｸ | LED 埋込 3100lm | 20.6 | 3100 | 5000 |  | 2 | 1 | 2
80 | 北部クリーンセンター | 80(1) | 北部クリーンセンター事務所・焼却施設 | 2F | 保健室 | FL40×1 | 直付 | FL40 | 2 | 台 | 1 | 47 | 1 | 360 | 33.84 | XLX430AENPLE9 | ﾊﾟﾅｿﾆｯｸ | LED 直付 3200lm | 20.6 | 3200 | 5000 |  | 2 | 1 | 2
80 | 北部クリーンセンター | 80(1) | 北部クリーンセンター事務所・焼却施設 | 2F | 倉庫 | FL40×1 | 直付 | FL40 | 1 | 台 | 1 | 47 | 1 | 360 | 16.92 | XLX430AENPLE9 | ﾊﾟﾅｿﾆｯｸ | LED 直付 3200lm | 20.6 | 3200 | 5000 |  | 1 | 1 | 1
80 | 北部クリーンセンター | 80(1) | 北部クリーンセンター事務所・焼却施設 | 2F | 男子トイレ （エレベーター側） |  | 電球 | IL60 | 3 | 台 | 1 | 54 | 3 | 360 | 174.96 | LDA7N-D-G/S/Z6/F | ﾊﾟﾅｿﾆｯｸ | LED電球 | 7.3 | 810 | 5000 |  | 3 | 1 | 3
80 | 北部クリーンセンター | 80(1) | 北部クリーンセンター事務所・焼却施設 | 2F | 女子トイレ |  | 電球 | IL60 | 3 | 台 | 1 | 54 | 1 | 360 | 58.32 | LDA7N-D-G/S/Z6/F | ﾊﾟﾅｿﾆｯｸ | LED電球 | 7.3 | 810 | 5000 |  | 3 | 1 | 3
80 | 北部クリーンセンター | 80(1) | 北部クリーンセンター事務所・焼却施設 | 2F | 多目的トイレ | FL40×1 | 直付 | FL40 | 1 | 台 | 1 | 47 | 1 | 360 | 16.92 | XLX430AENPLE9 | ﾊﾟﾅｿﾆｯｸ | LED 直付 3200lm | 20.6 | 3200 | 5000 |  | 1 | 1 | 1
80 | 北部クリーンセンター | 80(1) | 北部クリーンセンター事務所・焼却施設 | 2F | DS | FL40×1 | 直付 | FL40 | 1 | 台 | 1 | 47 | 1 | 360 | 16.92 | XLX430AENPLE9 | ﾊﾟﾅｿﾆｯｸ | LED 直付 3200lm | 20.6 | 3200 | 5000 |  | 1 | 1 | 1
80 | 北部クリーンセンター | 80(1) | 北部クリーンセンター事務所・焼却施設 | 2F | コンベア室 | FL40×1 | 直付 | FL40 | 1 | 台 | 1 | 47 | 1 | 360 | 16.92 | XLX430AENPLE9 | ﾊﾟﾅｿﾆｯｸ | LED 直付 3200lm | 20.6 | 3200 | 5000 |  | 1 | 1 | 1
80 | 北部クリーンセンター | 80(1) | 北部クリーンセンター事務所・焼却施設 | 3F | 試験室 | FL40×2 | 埋込 | FL40 | 9 | 台 | 2 | 83 | 11 | 310 | 2547.27 | XLX460UENTLE9 | ﾊﾟﾅｿﾆｯｸ | LED 埋込 40形 6900lm | 43.1 | 6680 | 5000 |  | 9 | 2 | 18
80 | 北部クリーンセンター | 80(1) | 北部クリーンセンター事務所・焼却施設 | 3F | 試験室 | FL40×2 （非常照明付） | 埋込 | FL40 | 1 | 台 | 2 | 83 | 12 | 360 | 358.56 | XLG441PGNJ LE9 | ﾊﾟﾅｿﾆｯｸ | LED 埋込（非常照明付） 4000lm | 27.6 | 4000 | 5000 |  | 1 | 2 | 2
80 | 北部クリーンセンター | 80(1) | 北部クリーンセンター事務所・焼却施設 | 3F | 廊下・ホール （試験室前） | FL40×1 | 直付 | FL40 | 3 | 台 | 1 | 47 | 12 | 360 | 609.12 | XLX430AENPLE9 | ﾊﾟﾅｿﾆｯｸ | LED 直付 3200lm | 20.6 | 3200 | 5000 |  | 3 | 1 | 3
80 | 北部クリーンセンター | 80(1) | 北部クリーンセンター事務所・焼却施設 | 3F | 前室 （炉室入口） | FL40×1 | 直付 | FL40 | 1 | 台 | 1 | 47 | 24 | 360 | 406.08 | XLX430AENPLE9 | ﾊﾟﾅｿﾆｯｸ | LED 直付 3200lm | 20.6 | 3200 | 5000 |  | 1 | 1 | 1
80 | 北部クリーンセンター | 80(1) | 北部クリーンセンター事務所・焼却施設 | 3F外 | 前室 （炉室入口） | FL40×1 | 壁直付 | FL40 | 5 | 台 | 1 | 47 | 12 | 360 | 1015.2 | NNF41825 LE9 | ﾊﾟﾅｿﾆｯｸ | LED 壁直付 2600lm | 20 | 2600 | 5000 |  | 5 | 1 | 5
80 | 北部クリーンセンター | 80(1) | 北部クリーンセンター事務所・焼却施設 | 3F | 大会議室 | FL40×1 | 埋込 | FL40 | 18 | 台 | 1 | 47 | 16 | 360 | 4872.96 | XLX430PENTLE9 | ﾊﾟﾅｿﾆｯｸ | LED 埋込 3100lm | 20.6 | 3100 | 5000 |  | 18 | 1 | 18
80 | 北部クリーンセンター | 80(1) | 北部クリーンセンター事務所・焼却施設 | 3F | 会議室 | FL40×1 | 埋込 | FL40 | 8 | 台 | 1 | 47 | 3 | 180 | 203.04 | XLX430PENTLE9 | ﾊﾟﾅｿﾆｯｸ | LED 埋込 3100lm | 20.6 | 3100 | 5000 |  | 8 | 1 | 8
80 | 北部クリーンセンター | 80(1) | 北部クリーンセンター事務所・焼却施設 | 3F | 会議室 | FL40×2 | 直付 | FL40 | 3 | 台 | 1 | 83 | 3 | 180 | 134.46 | XLX430AENPLE9 | ﾊﾟﾅｿﾆｯｸ | LED 直付 3200lm | 20.6 | 3200 | 5000 |  | 3 | 1 | 3
80 | 北部クリーンセンター | 80(1) | 北部クリーンセンター事務所・焼却施設 | 3F | 倉庫 （会議室となり） | FL40×1 | 直付 | FL40 | 1 | 台 | 1 | 47 | 1 | 360 | 16.92 | XLX430AENPLE9 | ﾊﾟﾅｿﾆｯｸ | LED 直付 3200lm | 20.6 | 3200 | 5000 |  | 1 | 1 | 1
80 | 北部クリーンセンター | 80(1) | 北部クリーンセンター事務所・焼却施設 | 3F | エレベーターホール |  | ﾀﾞｳﾝﾗｲﾄ | FHT24 | 18 | 台 | 1 | 27 | 1 | 360 | 174.96 | XND1069WN LE9 | ﾊﾟﾅｿﾆｯｸ | LEDﾀﾞｳﾝﾗｲﾄΦ150 | 7 | 1045 | 5000 |  | 18 | 1 | 18
80 | 北部クリーンセンター | 80(1) | 北部クリーンセンター事務所・焼却施設 | 3F | エレベーターホール | FCL32×1 | ｼｰﾘﾝｸﾞ | FCL32 | 3 | 台 | 1 | 60 | 1 | 360 | 64.8 | XLX160AEN LA9 | ﾊﾟﾅｿﾆｯｸ | LED スクエア 6500lm | 41.5 | 6500 | 5000 |  | 3 | 1 | 3
80 | 北部クリーンセンター | 80(1) | 北部クリーンセンター事務所・焼却施設 | 3F | エレベーターホール |  | 電球 | IL60 | 2 | 台 | 1 | 54 | 1 | 360 | 38.88 | LDA7N-D-G/S/Z6/F | ﾊﾟﾅｿﾆｯｸ | LED電球 | 7.3 | 810 | 5000 |  | 2 | 1 | 2
80 | 北部クリーンセンター | 80(1) | 北部クリーンセンター事務所・焼却施設 | 3F | 廊下・ホール | FL40×1 | 埋込 | FL40 | 8 | 台 | 1 | 47 | 24 | 360 | 3248.64 | XLX430PENTLE9 | ﾊﾟﾅｿﾆｯｸ | LED 埋込 3100lm | 20.6 | 3100 | 5000 |  | 8 | 1 | 8
80 | 北部クリーンセンター | 80(1) | 北部クリーンセンター事務所・焼却施設 | 3F | 廊下・ホール | FL40×1 （非常照明付） | 埋込 | FL40 | 1 | 台 | 1 | 47 | 24 | 360 | 406.08 | XLG411PGNJ LE9 | ﾊﾟﾅｿﾆｯｸ | LED 埋込（非常照明付） 2000lm | 14 | 2000 | 5000 |  | 1 | 1 | 1
80 | 北部クリーンセンター | 80(1) | 北部クリーンセンター事務所・焼却施設 | 3F | 洗濯室 | FL40×2 | 直付 | FL40 | 1 | 台 | 2 | 83 | 4 | 360 | 119.52 | XLX430AENPLE9 | ﾊﾟﾅｿﾆｯｸ | LED 直付 3200lm | 20.6 | 3200 | 5000 |  | 1 | 2 | 2
80 | 北部クリーンセンター | 80(1) | 北部クリーンセンター事務所・焼却施設 | 3F | トイレ |  | 電球 | IL60 | 5 | 台 | 1 | 54 | 1 | 360 | 97.2 | LDA7N-D-G/S/Z6/F | ﾊﾟﾅｿﾆｯｸ | LED電球 | 7.3 | 810 | 5000 |  | 5 | 1 | 5
80 | 北部クリーンセンター | 80(1) | 北部クリーンセンター事務所・焼却施設 | 3F | シャワー室 | FL40×1 | 直付 | FL40 | 1 | 台 | 1 | 47 | 2 | 360 | 33.84 | XLX430AENPLE9 | ﾊﾟﾅｿﾆｯｸ | LED 直付 3200lm | 20.6 | 3200 | 5000 |  | 1 | 1 | 1
80 | 北部クリーンセンター | 80(1) | 北部クリーンセンター事務所・焼却施設 | 3F | シャワー室 |  | 電球 | IL60 | 2 | 台 | 1 | 54 | 2 | 360 | 77.76 | LDA7N-D-G/S/Z6/F | ﾊﾟﾅｿﾆｯｸ | LED電球 | 7.3 | 810 | 5000 |  | 2 | 1 | 2
80 | 北部クリーンセンター | 80(1) | 北部クリーンセンター事務所・焼却施設 | 3F | シャワー室 |  | 電球 | IL60 | 2 | 台 | 1 | 54 | 2 | 360 | 77.76 | LDA7N-D-G/S/Z6/F | ﾊﾟﾅｿﾆｯｸ | LED電球 | 7.3 | 810 | 5000 |  | 2 | 1 | 2
80 | 北部クリーンセンター | 80(1) | 北部クリーンセンター事務所・焼却施設 | 3F | 給湯室 | FL40×1 | 直付 | FL40 | 1 | 台 | 1 | 47 | 1 | 360 | 16.92 | XLX430AENPLE9 | ﾊﾟﾅｿﾆｯｸ | LED 直付 3200lm | 20.6 | 3200 | 5000 |  | 1 | 1 | 1
80 | 北部クリーンセンター | 80(1) | 北部クリーンセンター事務所・焼却施設 | 3F | 給湯室 | FL20×1 | 直付 | FL20 | 1 | 台 | 1 | 22 | 1 | 360 | 7.92 | XLX200AENCLE9 | ﾊﾟﾅｿﾆｯｸ | LED 直付 800lm | 6 | 830 | 5000 |  | 1 | 1 | 1
80 | 北部クリーンセンター | 80(1) | 北部クリーンセンター事務所・焼却施設 | 3F | コンベヤ室 | FL40×1 | 直付 | FL40 | 1 | 台 | 1 | 47 | 1 | 360 | 16.92 | XLX430AENPLE9 | ﾊﾟﾅｿﾆｯｸ | LED 直付 3200lm | 20.6 | 3200 | 5000 |  | 1 | 1 | 1
80 | 北部クリーンセンター | 80(1) | 北部クリーンセンター事務所・焼却施設 | 4F | ホール | FL40×1 | 埋込 | FL40 | 2 | 台 | 1 | 47 | 1 | 360 | 33.84 | XLX430PENTLE9 | ﾊﾟﾅｿﾆｯｸ | LED 埋込 3100lm | 20.6 | 3100 | 5000 |  | 2 | 1 | 2
80 | 北部クリーンセンター | 80(1) | 北部クリーンセンター事務所・焼却施設 | 4F | トイレ | FL40×1 | 直付 | FL40 | 1 | 台 | 1 | 47 | 1 | 360 | 16.92 | XLX430AENPLE9 | ﾊﾟﾅｿﾆｯｸ | LED 直付 3200lm | 20.6 | 3200 | 5000 |  | 1 | 1 | 1
80 | 北部クリーンセンター | 80(1) | 北部クリーンセンター事務所・焼却施設 | 4F | トイレ | FL20×1 | 直付 | FL20 | 1 | 台 | 1 | 22 | 1 | 300 | 6.6 | LGB85032LE1 | ﾊﾟﾅｿﾆｯｸ | LED 直付 キッチンライト 20形 | 12 | 1100 | 5000 |  | 1 | 1 | 1
80 | 北部クリーンセンター | 80(1) | 北部クリーンセンター事務所・焼却施設 | 4F | 給湯室 | FL40×1 | 直付 | FL40 | 1 | 台 | 1 | 47 | 1 | 360 | 16.92 | XLX430AENPLE9 | ﾊﾟﾅｿﾆｯｸ | LED 直付 3200lm | 20.6 | 3200 | 5000 |  | 1 | 1 | 1
80 | 北部クリーンセンター | 80(1) | 北部クリーンセンター事務所・焼却施設 | 4F | 給湯室 | FL20×1 | 直付 | FL20 | 1 | 台 | 1 | 22 | 1 | 360 | 7.92 | XLX200AENCLE9 | ﾊﾟﾅｿﾆｯｸ | LED 直付 800lm | 6 | 830 | 5000 |  | 1 | 1 | 1
80 | 北部クリーンセンター | 80(1) | 北部クリーンセンター事務所・焼却施設 | 4F | 前室 | FL40×1 | 直付 | FL40 | 1 | 台 | 1 | 47 | 2 | 360 | 33.84 | XLX430AENPLE9 | ﾊﾟﾅｿﾆｯｸ | LED 直付 3200lm | 20.6 | 3200 | 5000 |  | 1 | 1 | 1
80 | 北部クリーンセンター | 80(1) | 北部クリーンセンター事務所・焼却施設 | 4F | ｸﾚｰﾝ電気室 | FL40×1 | 埋込 | FL40 | 6 | 台 | 1 | 47 | 2 | 360 | 203.04 | XLX430PENTLE9 | ﾊﾟﾅｿﾆｯｸ | LED 埋込 3100lm | 20.6 | 3100 | 5000 |  | 6 | 1 | 6
80 | 北部クリーンセンター | 80(1) | 北部クリーンセンター事務所・焼却施設 | 4F | クレーン操作室 | FL40×2 | 埋込 | FL40 | 6 | 台 | 2 | 83 | 1 | 360 | 179.28 | XLX460UENTLE9 | ﾊﾟﾅｿﾆｯｸ | LED 埋込 40形 6900lm | 43.1 | 6680 | 5000 |  | 6 | 2 | 12
80 | 北部クリーンセンター | 80(1) | 北部クリーンセンター事務所・焼却施設 | 4F | エレベーターホール |  | ﾀﾞｳﾝﾗｲﾄ | FHT24 | 14 | 台 | 1 | 27 | 1 | 360 | 136.08 | XND1069WN LE9 | ﾊﾟﾅｿﾆｯｸ | LEDﾀﾞｳﾝﾗｲﾄΦ150 | 7 | 1045 | 5000 |  | 14 | 1 | 14
80 | 北部クリーンセンター | 80(1) | 北部クリーンセンター事務所・焼却施設 | 5F | ＥV機械室 | FL40×2 （非常照明付） | 直付 | FL40 | 1 | 台 | 2 | 83 | 1 | 12 | 0.996 | XLG441AGNJ LE9 | ﾊﾟﾅｿﾆｯｸ | LED 直付（非常照明付） 4000lm | 27.6 | 4000 | 5000 |  | 1 | 2 | 2
80 | 北部クリーンセンター | 80(1) | 北部クリーンセンター事務所・焼却施設 | 5F | 倉庫 | FL40×1 | 直付 | FL40 | 1 | 台 | 1 | 47 | 1 | 360 | 16.92 | XLX430AENPLE9 | ﾊﾟﾅｿﾆｯｸ | LED 直付 3200lm | 20.6 | 3200 | 5000 |  | 1 | 1 | 1
80 | 北部クリーンセンター | 80(1) | 北部クリーンセンター事務所・焼却施設 | 外 | 外周 （A台貫上部） | FL40×2 | 直付 | FL40 | 1 | 台 | 1 | 83 | 14 | 365 | 424.13 | XLX430AENPLE9 | ﾊﾟﾅｿﾆｯｸ | LED 直付 3200lm | 20.6 | 3200 | 5000 |  | 1 | 1 | 1
80 | 北部クリーンセンター | 80(1) | 北部クリーンセンター事務所・焼却施設 | 外 | 建屋屋外 （A台貫・職員玄関・タービン室入口） | 壁ブラケット | 直付 | FL40 | 3 | 台 | 1 | 47 | 14 | 365 | 720.51 | XLX430AENPLE9 | ﾊﾟﾅｿﾆｯｸ | LED 直付 3200lm | 20.6 | 3200 | 5000 |  | 3 | 1 | 3
80 | 北部クリーンセンター | 80(1) | 北部クリーンセンター事務所・焼却施設 | 外 | 砂排出機 | FL40×1 | 直付 | FL40 | 3 | 台 | 1 | 47 | 1 | 365 | 51.465 | XLX430AENPLE9 | ﾊﾟﾅｿﾆｯｸ | LED 直付 3200lm | 20.6 | 3200 | 5000 |  | 3 | 1 | 3
80 | 北部クリーンセンター | 80(2) | 北部クリーンセンター車庫・機械室 | 外 | 車庫（水処理施設） | FL40×2 | 直付 | FL40 | 9 | 台 | 2 | 83 | 1 | 365 | 272.655 | XLX460DENPLE9 | ﾊﾟﾅｿﾆｯｸ | LED 40形 6900lm | 43.1 | 6900 | 5000 |  | 9 | 2 | 18
80 | 北部クリーンセンター | 80(2) | 北部クリーンセンター車庫・機械室 | 外 | トイレ | FL20×1 | 直付 | FL20 | 4 | 台 | 1 | 22 | 1 | 160 | 14.08 | XLX200AENCLE9 | ﾊﾟﾅｿﾆｯｸ | LED 直付 800lm | 6 | 830 | 5000 |  | 4 | 1 | 4
80 | 北部クリーンセンター | 80(2) | 北部クリーンセンター車庫・機械室 | 外 | トイレ |  | 電球 | IL60 | 2 | 台 | 1 | 54 | 1 | 160 | 17.28 | LDA7N-D-G/S/Z6/F | ﾊﾟﾅｿﾆｯｸ | LED電球 | 7.3 | 810 | 5000 |  | 2 | 1 | 2
80 | 北部クリーンセンター | 80(2) | 北部クリーンセンター車庫・機械室 | 外 | 水処理場 |  | 投光器 | HID100 | 3 | 台 | 1 | 110 | 1 | 360 | 118.8 | XY6814ZLE9 | ﾊﾟﾅｿﾆｯｸ | LED 投光器 水銀灯100形 | 44 | 4440 | 5000 |  | 3 | 1 | 3
80 | 北部クリーンセンター | 80(2) | 北部クリーンセンター車庫・機械室 | 外 | 倉庫 | FL40×2 | 直付 | FL40 | 8 | 台 | 2 | 83 | 1 | 12 | 7.968 | XLX460DENPLE9 | ﾊﾟﾅｿﾆｯｸ | LED 40形 6900lm | 43.1 | 6900 | 5000 | 高所作業 | 8 | 2 | 16
80 | 北部クリーンセンター | 80(2) | 北部クリーンセンター車庫・機械室 | 1F | 職員控室 | FL40×2 | 直付 | FL40 | 7 | 台 | 2 | 83 | 8 | 240 | 1115.52 | XLX460DENPLE9 | ﾊﾟﾅｿﾆｯｸ | LED 40形 6900lm | 43.1 | 6900 | 5000 |  | 7 | 2 | 14
80 | 北部クリーンセンター | 80(2) | 北部クリーンセンター車庫・機械室 | 1F | ポンプ室 | FL40×1 | 直付 | FL40 | 4 | 台 | 1 | 47 | 1 | 240 | 45.12 | XLX430AENPLE9 | ﾊﾟﾅｿﾆｯｸ | LED 直付 3200lm | 20.6 | 3200 | 5000 |  | 4 | 1 | 4
80 | 北部クリーンセンター | 80(2) | 北部クリーンセンター車庫・機械室 | 1F | プレハブ | FL40×1 | 直付 | FL40 | 3 | 台 | 1 | 47 | 1 | 260 | 36.66 | XLX430AENPLE9 | ﾊﾟﾅｿﾆｯｸ | LED 直付 3200lm | 20.6 | 3200 | 5000 |  | 3 | 1 | 3
80 | 北部クリーンセンター | 80(2) | 北部クリーンセンター車庫・機械室 | 外 | 整備場 | FL40×2 | 直付 | FL40 | 4 | 台 | 2 | 83 | 1 | 360 | 119.52 | XLX460DENPLE9 | ﾊﾟﾅｿﾆｯｸ | LED 40形 6900lm | 43.1 | 6900 | 5000 |  | 4 | 2 | 8
80 | 北部クリーンセンター | 80(2) | 北部クリーンセンター車庫・機械室 | 外 | 整備場 |  | 投光器 | HID100 | 1 | 台 | 1 | 110 | 1 | 360 | 39.6 | XY6814ZLE9 | ﾊﾟﾅｿﾆｯｸ | LED 投光器 水銀灯100形 | 44 | 4440 | 5000 |  | 1 | 1 | 1
80 | 北部クリーンセンター | 80(2) | 北部クリーンセンター車庫・機械室 | 外 | 計量室 | FL40×2 | 直付 | FL40 | 2 | 台 | 2 | 83 | 7 | 295 | 342.79 | XLX460DENPLE9 | ﾊﾟﾅｿﾆｯｸ | LED 40形 6900lm | 43.1 | 6900 | 5000 |  | 2 | 2 | 4
80 | 北部クリーンセンター | 80(2) | 北部クリーンセンター車庫・機械室 | 外 | 計量室 | FL20×2 | 直付 | FL20 | 1 | 台 | 2 | 41 | 7 | 295 | 84.665 | XLX210AENCLE9 | ﾊﾟﾅｿﾆｯｸ | LED 直付 1600lm | 11.6 | 1600 | 5000 |  | 1 | 2 | 2
80 | 北部クリーンセンター | 80(2) | 北部クリーンセンター車庫・機械室 | 外 | 計量室 | FL20×1 | 直付 | FL20 | 1 | 台 | 1 | 22 | 7 | 295 | 45.43 | XLX200AENCLE9 | ﾊﾟﾅｿﾆｯｸ | LED 直付 800lm | 6 | 830 | 5000 |  | 1 | 1 | 1
80 | 北部クリーンセンター | 80(2) | 北部クリーンセンター車庫・機械室 | 外 | 計量室（トイレ） |  | ﾀﾞｳﾝﾗｲﾄ | LED | 1 | 台 | 1 |  | 1 | 295 | 0
80 | 北部クリーンセンター | 80(2) | 北部クリーンセンター車庫・機械室 | 外 | 計量室（屋外） | FL20×1 | 直付 | FL20 | 1 | 台 | 1 | 22 | 1 | 295 | 6.49 | XLX200AENCLE9 | ﾊﾟﾅｿﾆｯｸ | LED 直付 800lm | 6 | 830 | 5000 |  | 1 | 1 | 1
80 | 北部クリーンセンター | 80(2) | 北部クリーンセンター車庫・機械室 | 外 | 計量室（屋外） | FL40×1 | 直付 | FL40 | 1 | 台 | 1 | 47 | 1 | 295 | 13.865 | XLX430AENPLE9 | ﾊﾟﾅｿﾆｯｸ | LED 直付 3200lm | 20.6 | 3200 | 5000 |  | 1 | 1 | 1
80 | 北部クリーンセンター | 80(2) | 北部クリーンセンター車庫・機械室 | 外 | 外灯 |  | 投光器 | HID100 | 13 | 台 | 1 | 110 | 14 | 365 | 7307.3 | XY6814ZLE9 | ﾊﾟﾅｿﾆｯｸ | LED 投光器 水銀灯100形 | 44 | 4440 | 5000 | 高所作業 | 13 | 1 | 13
80 | 北部クリーンセンター | 80(2) | 北部クリーンセンター車庫・機械室 | 外 | 井水タンク裏 |  | 投光器 | HID100 | 2 | 台 | 1 | 110 | 1 | 365 | 80.3 | XY6814ZLE9 | ﾊﾟﾅｿﾆｯｸ | LED 投光器 水銀灯100形 | 44 | 4440 | 5000 | 高所作業 | 2 | 1 | 2
80 | 北部クリーンセンター | 80(2) | 北部クリーンセンター車庫・機械室 | 外 | 井水タンク裏 | FL20×2 （ブラケット） | 直付 | FL20 | 5 | 台 | 1 | 22 | 14 | 365 | 562.1 | XLX200AENCLE9 | ﾊﾟﾅｿﾆｯｸ | LED 直付 800lm | 6 | 830 | 5000 | 高所作業 | 5 | 1 | 5
80 | 北部クリーンセンター | 80(2) | 北部クリーンセンター車庫・機械室 | 外 | 裏門 |  | 電球 | IL60 | 2 | 台 | 1 | 54 | 14 | 365 | 551.88 | LDA7N-D-G/S/Z6/F | ﾊﾟﾅｿﾆｯｸ | LED電球 | 7.3 | 810 | 5000 |  | 2 | 1 | 2
80 | 北部クリーンセンター | 80(3) | 北部クリーンセンター粗大ごみ処理施設 | 1F | 直投室 | FL40×2 | 直付 | FL40 | 4 | 台 | 2 | 83 | 9 | 310 | 926.28 | XLX460DENPLE9 | ﾊﾟﾅｿﾆｯｸ | LED 40形 6900lm | 43.1 | 6900 | 5000 |  | 4 | 2 | 8
80 | 北部クリーンセンター | 80(3) | 北部クリーンセンター粗大ごみ処理施設 | 1F | 直投室 |  | 投光器 | HID100 | 3 | 台 | 1 | 110 | 9 | 310 | 920.7 | XY6814ZLE9 | ﾊﾟﾅｿﾆｯｸ | LED 投光器 水銀灯100形 | 44 | 4440 | 5000 |  | 3 | 1 | 3
80 | 北部クリーンセンター | 80(3) | 北部クリーンセンター粗大ごみ処理施設 | 1F | 投入室 | FL40×2 | 直付 | FL40 | 3 | 台 | 2 | 83 | 9 | 310 | 694.71 | XLX460DENPLE9 | ﾊﾟﾅｿﾆｯｸ | LED 40形 6900lm | 43.1 | 6900 | 5000 |  | 3 | 2 | 6
80 | 北部クリーンセンター | 80(3) | 北部クリーンセンター粗大ごみ処理施設 | 1F | 貯留ピット | FL40×2 | 直付 | FL40 | 1 | 台 | 2 | 83 | 9 | 310 | 231.57 | XLX460DENPLE9 | ﾊﾟﾅｿﾆｯｸ | LED 40形 6900lm | 43.1 | 6900 | 5000 |  | 1 | 2 | 2
80 | 北部クリーンセンター | 80(3) | 北部クリーンセンター粗大ごみ処理施設 | 1F | 貯留ピット |  | 投光器 | LED | 5 | 台 | 1 |  | 9 | 310 | 0
80 | 北部クリーンセンター | 80(3) | 北部クリーンセンター粗大ごみ処理施設 | 1F | クレーン室 |  | 投光器 | HID100 | 4 | 台 | 1 | 110 | 9 | 310 | 1227.6 | XY6814ZLE9 | ﾊﾟﾅｿﾆｯｸ | LED 投光器 水銀灯100形 | 44 | 4440 | 5000 |  | 4 | 1 | 4
80 | 北部クリーンセンター | 80(3) | 北部クリーンセンター粗大ごみ処理施設 | 1F | コンベアピット | FL40×2 | 直付 | FL40 | 2 | 台 | 2 | 83 | 9 | 310 | 463.14 | XLX460DENPLE9 | ﾊﾟﾅｿﾆｯｸ | LED 40形 6900lm | 43.1 | 6900 | 5000 |  | 2 | 2 | 4
80 | 北部クリーンセンター | 80(3) | 北部クリーンセンター粗大ごみ処理施設 | 1F | コンベアピット |  | 投光器 | LED | 1 | 台 | 1 |  | 9 | 310 | 0
80 | 北部クリーンセンター | 80(3) | 北部クリーンセンター粗大ごみ処理施設 | B1F | コンベアピット | FL40×1 | 直付 | FL40 | 4 | 台 | 1 | 47 | 9 | 310 | 524.52 | XLX430AENPLE9 | ﾊﾟﾅｿﾆｯｸ | LED 直付 3200lm | 20.6 | 3200 | 5000 |  | 4 | 1 | 4
80 | 北部クリーンセンター | 80(3) | 北部クリーンセンター粗大ごみ処理施設 | B1F | コンベアピット | FL40×2 | 直付 | FL40 | 1 | 台 | 2 | 83 | 9 | 310 | 231.57 | XLX460DENPLE9 | ﾊﾟﾅｿﾆｯｸ | LED 40形 6900lm | 43.1 | 6900 | 5000 |  | 1 | 2 | 2
80 | 北部クリーンセンター | 80(3) | 北部クリーンセンター粗大ごみ処理施設 | B1F | コンベアピット | FL20×1 | 直付 | FL20 | 1 | 台 | 1 | 22 | 9 | 310 | 61.38 | XLX200AENCLE9 | ﾊﾟﾅｿﾆｯｸ | LED 直付 800lm | 6 | 830 | 5000 |  | 1 | 1 | 1
80 | 北部クリーンセンター | 80(3) | 北部クリーンセンター粗大ごみ処理施設 | B1F | コンベアピット | 非常照明 |  |  | 2 | 台 | 1 |  | 1 | 365 | 0 | NNFB91615C | ﾊﾟﾅｿﾆｯｸ | LED 埋込 非常灯 | 1 | 0 | 0 |  | 2 | 1 | 2
80 | 北部クリーンセンター | 80(3) | 北部クリーンセンター粗大ごみ処理施設 | 1F | 破砕機室 | FL40×2 | 直付 | FL40 | 1 | 台 | 2 | 83 | 9 | 310 | 231.57 | XLX460DENPLE9 | ﾊﾟﾅｿﾆｯｸ | LED 40形 6900lm | 43.1 | 6900 | 5000 | 高所作業 | 1 | 2 | 2
80 | 北部クリーンセンター | 80(3) | 北部クリーンセンター粗大ごみ処理施設 | 1F | 破砕機室 | FL20×1 （非常照明付） | 直付 | FL20 | 2 | 台 | 1 | 22 | 9 | 310 | 122.76 | XWG201AGNC LE9 | ﾊﾟﾅｿﾆｯｸ | LED 直付（非常照明付） 800lm | 6.9 | 800 | 5000 |  | 2 | 1 | 2
80 | 北部クリーンセンター | 80(3) | 北部クリーンセンター粗大ごみ処理施設 | 1F | 破砕機室 |  | 投光器 | HID100 | 8 | 台 | 1 | 110 | 9 | 310 | 2455.2 | XY6814ZLE9 | ﾊﾟﾅｿﾆｯｸ | LED 投光器 水銀灯100形 | 44 | 4440 | 5000 |  | 8 | 1 | 8
80 | 北部クリーンセンター | 80(3) | 北部クリーンセンター粗大ごみ処理施設 | 1F | 破砕機室 | 非常照明 |  |  | 2 | 台 | 1 |  | 1 | 365 | 0 | NNFB91615C | ﾊﾟﾅｿﾆｯｸ | LED 埋込 非常灯 | 1 | 0 | 0 |  | 2 | 1 | 2
80 | 北部クリーンセンター | 80(3) | 北部クリーンセンター粗大ごみ処理施設 | B1-1F | ベルコンテール室 | FL40×2 | 直付 | FL40 | 2 | 台 | 2 | 83 | 9 | 310 | 463.14 | XLX460DENPLE9 | ﾊﾟﾅｿﾆｯｸ | LED 40形 6900lm | 43.1 | 6900 | 5000 |  | 2 | 2 | 4
80 | 北部クリーンセンター | 80(3) | 北部クリーンセンター粗大ごみ処理施設 | B1-1F | ベルコンテール室 | FL40×1 | 直付 | FL40 | 2 | 台 | 1 | 47 | 9 | 310 | 262.26 | XLX430AENPLE9 | ﾊﾟﾅｿﾆｯｸ | LED 直付 3200lm | 20.6 | 3200 | 5000 |  | 2 | 1 | 2
80 | 北部クリーンセンター | 80(3) | 北部クリーンセンター粗大ごみ処理施設 | B1-1F | ベルコンテール室 | FL20×1 | 壁直付 | FL20 | 2 | 台 | 1 | 22 | 9 | 310 | 122.76 | XLX200AENCLE9 | ﾊﾟﾅｿﾆｯｸ | LED 直付 800lm | 6 | 830 | 5000 |  | 2 | 1 | 2
80 | 北部クリーンセンター | 80(3) | 北部クリーンセンター粗大ごみ処理施設 | B1-1F | ベルコンテール室 |  | 投光器 | HID100 | 1 | 台 | 1 | 110 | 9 | 310 | 306.9 | XY6814ZLE9 | ﾊﾟﾅｿﾆｯｸ | LED 投光器 水銀灯100形 | 44 | 4440 | 5000 |  | 1 | 1 | 1
80 | 北部クリーンセンター | 80(3) | 北部クリーンセンター粗大ごみ処理施設 | 1F | 搬送室 | FL40×1 | 直付 | FL40 | 5 | 台 | 1 | 47 | 9 | 310 | 655.65 | XLX430AENPLE9 | ﾊﾟﾅｿﾆｯｸ | LED 直付 3200lm | 20.6 | 3200 | 5000 |  | 5 | 1 | 5
80 | 北部クリーンセンター | 80(3) | 北部クリーンセンター粗大ごみ処理施設 | 1F | 搬送室 | FL40×1 （非常照明付） | 直付 | FL40 | 1 | 台 | 1 | 47 | 9 | 310 | 131.13 | XLLG411AGNJ LE9 | ﾊﾟﾅｿﾆｯｸ | LED 直付（非常照明付） 2000lm | 14 | 2000 | 5000 |  | 1 | 1 | 1
80 | 北部クリーンセンター | 80(3) | 北部クリーンセンター粗大ごみ処理施設 | 2F | 搬送室 | FL40×1 | 直付 | FL40 | 6 | 台 | 1 | 47 | 9 | 310 | 786.78 | XLX430AENPLE9 | ﾊﾟﾅｿﾆｯｸ | LED 直付 3200lm | 20.6 | 3200 | 5000 |  | 6 | 1 | 6
80 | 北部クリーンセンター | 80(3) | 北部クリーンセンター粗大ごみ処理施設 | 2F | 搬送室 | FL40×1 （非常照明付） | 直付 | FL40 | 2 | 台 | 1 | 47 | 9 | 310 | 262.26 | XLLG411AGNJ LE9 | ﾊﾟﾅｿﾆｯｸ | LED 直付（非常照明付） 2000lm | 14 | 2000 | 5000 |  | 2 | 1 | 2
80 | 北部クリーンセンター | 80(3) | 北部クリーンセンター粗大ごみ処理施設 | 1F | 搬出室 | FL40×1 | 直付 | FL40 | 7 | 台 | 1 | 47 | 9 | 310 | 917.91 | XLX430AENPLE9 | ﾊﾟﾅｿﾆｯｸ | LED 直付 3200lm | 20.6 | 3200 | 5000 |  | 7 | 1 | 7
80 | 北部クリーンセンター | 80(3) | 北部クリーンセンター粗大ごみ処理施設 | 1F | 搬出室 | FL40×1 （非常照明付） | 直付 | FL40 | 2 | 台 | 1 | 47 | 9 | 310 | 262.26 | XLLG411AGNJ LE9 | ﾊﾟﾅｿﾆｯｸ | LED 直付（非常照明付） 2000lm | 14 | 2000 | 5000 |  | 2 | 1 | 2
80 | 北部クリーンセンター | 80(3) | 北部クリーンセンター粗大ごみ処理施設 | 2F | 選別室 | FL40×1 | 直付 | FL40 | 8 | 台 | 1 | 47 | 9 | 310 | 1049.04 | XLX430AENPLE9 | ﾊﾟﾅｿﾆｯｸ | LED 直付 3200lm | 20.6 | 3200 | 5000 |  | 8 | 1 | 8
80 | 北部クリーンセンター | 80(3) | 北部クリーンセンター粗大ごみ処理施設 | 2F | 選別室 | FL40×1 （非常照明付） | 直付 | FL40 | 2 | 台 | 1 | 47 | 9 | 310 | 262.26 | XLLG411AGNJ LE9 | ﾊﾟﾅｿﾆｯｸ | LED 直付（非常照明付） 2000lm | 14 | 2000 | 5000 |  | 2 | 1 | 2
80 | 北部クリーンセンター | 80(3) | 北部クリーンセンター粗大ごみ処理施設 | 3F | 選別室 | FL40×1 | 直付 | FL40 | 5 | 台 | 1 | 47 | 9 | 310 | 655.65 | XLX430AENPLE9 | ﾊﾟﾅｿﾆｯｸ | LED 直付 3200lm | 20.6 | 3200 | 5000 |  | 5 | 1 | 5
80 | 北部クリーンセンター | 80(3) | 北部クリーンセンター粗大ごみ処理施設 | 3F | 選別室 | FL40×1 （非常照明付） | 直付 | FL40 | 2 | 台 | 1 | 47 | 9 | 310 | 262.26 | XLLG411AGNJ LE9 | ﾊﾟﾅｿﾆｯｸ | LED 直付（非常照明付） 2000lm | 14 | 2000 | 5000 |  | 2 | 1 | 2
80 | 北部クリーンセンター | 80(3) | 北部クリーンセンター粗大ごみ処理施設 | 4F | 選別室 | FL40×1 | 直付 | FL40 | 4 | 台 | 1 | 47 | 9 | 310 | 524.52 | XLX430AENPLE9 | ﾊﾟﾅｿﾆｯｸ | LED 直付 3200lm | 20.6 | 3200 | 5000 |  | 4 | 1 | 4
80 | 北部クリーンセンター | 80(3) | 北部クリーンセンター粗大ごみ処理施設 | 4F | 選別室 | FL40×1 （非常照明付） | 直付 | FL40 | 1 | 台 | 1 | 47 | 9 | 310 | 131.13 | XLLG411AGNJ LE9 | ﾊﾟﾅｿﾆｯｸ | LED 直付（非常照明付） 2000lm | 14 | 2000 | 5000 |  | 1 | 1 | 1
80 | 北部クリーンセンター | 80(3) | 北部クリーンセンター粗大ごみ処理施設 | 4F | 選別室 |  | 投光器 | HID100 | 1 | 台 | 1 | 110 | 9 | 310 | 306.9 | XY6814ZLE9 | ﾊﾟﾅｿﾆｯｸ | LED 投光器 水銀灯100形 | 44 | 4440 | 5000 |  | 1 | 1 | 1
80 | 北部クリーンセンター | 80(3) | 北部クリーンセンター粗大ごみ処理施設 | 1F | 蛍光管破砕機室 | FL40×1 | 直付 | FL40 | 2 | 台 | 1 | 47 | 9 | 310 | 262.26 | XLX430AENPLE9 | ﾊﾟﾅｿﾆｯｸ | LED 直付 3200lm | 20.6 | 3200 | 5000 |  | 2 | 1 | 2
80 | 北部クリーンセンター | 80(3) | 北部クリーンセンター粗大ごみ処理施設 | 1F | 電気室 | FL40×1 （非常照明付） | 直付 | FL40 | 1 | 台 | 1 | 47 | 1 | 12 | 0.564 | XLLG411AGNJ LE9 | ﾊﾟﾅｿﾆｯｸ | LED 直付（非常照明付） 2000lm | 14 | 2000 | 5000 |  | 1 | 1 | 1
80 | 北部クリーンセンター | 80(3) | 北部クリーンセンター粗大ごみ処理施設 | 1F | 電気室 | FL40×1 | 直付 | FL40 | 5 | 台 | 1 | 47 | 1 | 12 | 2.82 | XLX430AENPLE9 | ﾊﾟﾅｿﾆｯｸ | LED 直付 3200lm | 20.6 | 3200 | 5000 |  | 5 | 1 | 5
80 | 北部クリーンセンター | 80(3) | 北部クリーンセンター粗大ごみ処理施設 | 1F | 倉庫兼予備品収納庫 | FL40×1 | 直付 | FL40 | 2 | 台 | 1 | 47 | 1 | 310 | 29.14 | XLX430AENPLE9 | ﾊﾟﾅｿﾆｯｸ | LED 直付 3200lm | 20.6 | 3200 | 5000 |  | 2 | 1 | 2
80 | 北部クリーンセンター | 80(3) | 北部クリーンセンター粗大ごみ処理施設 | 1F | 便所 | FL40×1 | 直付 | FL40 | 1 | 台 | 1 | 47 | 1 | 310 | 14.57 | XLX430AENPLE9 | ﾊﾟﾅｿﾆｯｸ | LED 直付 3200lm | 20.6 | 3200 | 5000 |  | 1 | 1 | 1
80 | 北部クリーンセンター | 80(3) | 北部クリーンセンター粗大ごみ処理施設 | 1F | 玄関及び前室 | FL20×1 | 直付 | FL20 | 1 | 台 | 1 | 22 | 9 | 310 | 61.38 | XLX200AENCLE9 | ﾊﾟﾅｿﾆｯｸ | LED 直付 800lm | 6 | 830 | 5000 |  | 1 | 1 | 1
80 | 北部クリーンセンター | 80(3) | 北部クリーンセンター粗大ごみ処理施設 | 1F | 玄関及び前室 | FL20×1 （非常照明付） | 直付 | FL20 | 1 | 台 | 1 | 22 | 9 | 310 | 61.38 | XWG201AGNC LE9 | ﾊﾟﾅｿﾆｯｸ | LED 直付（非常照明付） 800lm | 6.9 | 800 | 5000 |  | 1 | 1 | 1
80 | 北部クリーンセンター | 80(3) | 北部クリーンセンター粗大ごみ処理施設 | 1-3F | 階段 | FL20×1 （非常照明付） | 直付 | FL20 | 4 | 台 | 1 | 22 | 9 | 310 | 245.52 | XWG201AGNC LE9 | ﾊﾟﾅｿﾆｯｸ | LED 直付（非常照明付） 800lm | 6.9 | 800 | 5000 | 高所作業 | 4 | 1 | 4
80 | 北部クリーンセンター | 80(3) | 北部クリーンセンター粗大ごみ処理施設 | 2F | クレーン操作室 | FL40×2 （非常照明付） | 直付 | FL40 | 1 | 台 | 2 | 83 | 1 | 310 | 25.73 | XLG441AGNJ LE9 | ﾊﾟﾅｿﾆｯｸ | LED 直付（非常照明付） 4000lm | 27.6 | 4000 | 5000 |  | 1 | 2 | 2
80 | 北部クリーンセンター | 80(3) | 北部クリーンセンター粗大ごみ処理施設 | 3F | 休憩室 | FL40×2 （非常照明付） | 直付 | FL40 | 1 | 台 | 2 | 83 | 9 | 310 | 231.57 | XLG441AGNJ LE9 | ﾊﾟﾅｿﾆｯｸ | LED 直付（非常照明付） 4000lm | 27.6 | 4000 | 5000 |  | 1 | 2 | 2
80 | 北部クリーンセンター | 80(3) | 北部クリーンセンター粗大ごみ処理施設 | 3F | 休憩室 | FL40×2 | 直付 | FL40 | 1 | 台 | 2 | 83 | 9 | 310 | 231.57 | XLX460DENPLE9 | ﾊﾟﾅｿﾆｯｸ | LED 40形 6900lm | 43.1 | 6900 | 5000 |  | 1 | 2 | 2
80 | 北部クリーンセンター | 80(3) | 北部クリーンセンター粗大ごみ処理施設 | 3F | 休憩室 | FL20×1 | 直付 | FL20 | 1 | 台 | 1 | 22 | 1 | 365 | 8.03 | XLX200AENCLE9 | ﾊﾟﾅｿﾆｯｸ | LED 直付 800lm | 6 | 830 | 5000 |  | 1 | 1 | 1
80 | 北部クリーンセンター | 80(3) | 北部クリーンセンター粗大ごみ処理施設 | 3F | 運転室 | FL40×2 | 直付 | FL40 | 1 | 台 | 2 | 83 | 1 | 12 | 0.996 | XLX460DENPLE9 | ﾊﾟﾅｿﾆｯｸ | LED 40形 6900lm | 43.1 | 6900 | 5000 |  | 1 | 2 | 2
80 | 北部クリーンセンター | 80(3) | 北部クリーンセンター粗大ごみ処理施設 | 3F | 運転室 | FL40×2 （非常照明付） | 直付 | FL40 | 1 | 台 | 2 | 83 | 1 | 12 | 0.996 | XLG441AGNJ LE9 | ﾊﾟﾅｿﾆｯｸ | LED 直付（非常照明付） 4000lm | 27.6 | 4000 | 5000 |  | 1 | 2 | 2
80 | 北部クリーンセンター | 80(3) | 北部クリーンセンター粗大ごみ処理施設 | 3F | 運転室 | FL20×1 | 直付 | FL20 | 2 | 台 | 1 | 22 | 1 | 12 | 0.528 | XLX200AENCLE9 | ﾊﾟﾅｿﾆｯｸ | LED 直付 800lm | 6 | 830 | 5000 |  | 2 | 1 | 2
80 | 北部クリーンセンター | 80(3) | 北部クリーンセンター粗大ごみ処理施設 | 屋外 | 粗大集塵装置 | FL40×2 | 直付 | FL40 | 1 | 台 | 2 | 83 | 9 | 310 | 231.57 | XLX460DENPLE9 | ﾊﾟﾅｿﾆｯｸ | LED 40形 6900lm | 43.1 | 6900 | 5000 |  | 1 | 2 | 2
80 | 北部クリーンセンター | 80(3) | 北部クリーンセンター粗大ごみ処理施設 | 屋外 | 粗大集塵装置 |  | 投光器 | HID100 | 2 | 台 | 1 | 110 | 15 | 365 | 1204.5 | XY6814ZLE9 | ﾊﾟﾅｿﾆｯｸ | LED 投光器 水銀灯100形 | 44 | 4440 | 5000 |  | 2 | 1 | 2
80 | 北部クリーンセンター | 80(3) | 北部クリーンセンター粗大ごみ処理施設 | 屋外 | 建屋屋外 | FL20×1 | ブラケット | FL20 | 2 | 台 | 1 | 22 | 15 | 365 | 240.9 | LGB85032LE1 | ﾊﾟﾅｿﾆｯｸ | LED 直付 キッチンライト 20形 | 12 | 1100 | 5000 |  | 2 | 1 | 2
80 | 北部クリーンセンター | 80(3) | 北部クリーンセンター粗大ごみ処理施設 | 1F | 放水ポンプ室 | FL20×1 | 直付 | FL20 | 1 | 台 | 1 | 22 | 1 | 12 | 0.264 | XLX200AENCLE9 | ﾊﾟﾅｿﾆｯｸ | LED 直付 800lm | 6 | 830 | 5000 |  | 1 | 1 | 1
80 | 北部クリーンセンター | 80(3) | 北部クリーンセンター粗大ごみ処理施設 | 1F | 消火栓ポンプ室 | FL40×2 | 直付 | FL40 | 2 | 台 | 2 | 83 | 1 | 12 | 1.992 | XLX460DENPLE9 | ﾊﾟﾅｿﾆｯｸ | LED 40形 6900lm | 43.1 | 6900 | 5000 |  | 2 | 2 | 4
81 | 最終処分場 | 81(2) | 柏市最終処分場 | 1F | 柏市処理室 |  | 誘導灯 | B級・LED | 2 | 台 | 1 |  | 24 | 365 | 0
81 | 最終処分場 | 81(2) | 柏市最終処分場 | 1F | 柏市処理室 |  | 投光器 | HID100 | 2 | 台 | 1 | 110 | 7 | 96 | 147.84 | XY6814ZLE9 | ﾊﾟﾅｿﾆｯｸ | LED 投光器 水銀灯100形 | 44 | 4440 | 5000 | 高所作業 | 2 | 1 | 2
81 | 最終処分場 | 81(2) | 柏市最終処分場 | 1F | 柏市処理室 | FL40×1 | 直付 | FL40 | 6 | 台 | 1 | 47 | 7 | 96 | 189.504 | XLW413NENZ LE9 | ﾊﾟﾅｿﾆｯｸ | LED直付（防湿・防雨型）SUS製 2000lm | 13.1 | 1910 | 5000 |  | 6 | 1 | 6
81 | 最終処分場 | 81(2) | 柏市最終処分場 | 1F | 柏市処理室 | FL40×2 | 直付 | FL40 | 1 | 台 | 2 | 83 | 7 | 96 | 55.776 | XLW443NENZLE9 | ﾊﾟﾅｿﾆｯｸ | LED直付（防湿・防雨型）SUS製 4000lm | 26.7 | 3830 | 5000 |  | 1 | 2 | 2
81 | 最終処分場 | 81(2) | 柏市最終処分場 | 1F | 柏市処理室 | FL40×1 | 直付 | FL40 | 2 | 台 | 1 | 47 | 7 | 96 | 63.168 | XLW413NENZ LE9 | ﾊﾟﾅｿﾆｯｸ | LED直付（防湿・防雨型）SUS製 2000lm | 13.1 | 1910 | 5000 |  | 2 | 1 | 2
81 | 最終処分場 | 81(2) | 柏市最終処分場 | 1F | 柏市処理室 | FL40×2 （非常照明付） | 直付 | FL40 | 2 | 台 | 2 | 83 | 7 | 96 | 111.552 | XLG441KGNJ LE9 | ﾊﾟﾅｿﾆｯｸ | LED直付（非常照明付、防湿・防雨型） 4000lm | 27.6 | 3920 | 5000 |  | 2 | 2 | 4
81 | 最終処分場 | 81(2) | 柏市最終処分場 | 1F | 柏市処理室 | FL40×1 （非常照明付） | 直付 | FL40 | 2 | 台 | 1 | 47 | 7 | 96 | 63.168 | XWG412NGNJ LE9 | ﾊﾟﾅｿﾆｯｸ | LED直付（非常照明付、防湿・防雨型） 2000lm | 14.1 | 1910 | 5000 |  | 2 | 1 | 2
81 | 最終処分場 | 81(2) | 柏市最終処分場 | 1F | 受電室 |  | 誘導灯 | B級・LED | 1 | 台 | 1 |  | 24 | 365 | 0
81 | 最終処分場 | 81(2) | 柏市最終処分場 | 1F | 受電室 | FL40×1 （非常照明付） | 直付 | FL40 | 1 | 台 | 1 | 47 | 1 | 96 | 4.512 | XLLG411AGNJ LE9 | ﾊﾟﾅｿﾆｯｸ | LED 直付（非常照明付） 2000lm | 14 | 2000 | 5000 |  | 1 | 1 | 1
81 | 最終処分場 | 81(2) | 柏市最終処分場 | 1F | 受電室 | FL40×1 | 直付 | FL40 | 3 | 台 | 1 | 47 | 1 | 96 | 13.536 | XLX430AENPLE9 | ﾊﾟﾅｿﾆｯｸ | LED 直付 3200lm | 20.6 | 3200 | 5000 |  | 3 | 1 | 3
81 | 最終処分場 | 81(2) | 柏市最終処分場 | 1F | 事務室 | FL40×2 （非常照明付） | 直付 | FL40 | 1 | 台 | 2 | 83 | 2 | 96 | 15.936 | XLG441AGNJ LE9 | ﾊﾟﾅｿﾆｯｸ | LED 直付（非常照明付） 4000lm | 27.6 | 4000 | 5000 |  | 1 | 2 | 2
81 | 最終処分場 | 81(2) | 柏市最終処分場 | 1F | 事務室 | FL40×2 | 直付 | FL40 | 2 | 台 | 2 | 83 | 2 | 96 | 31.872 | XLX460DENPLE9 | ﾊﾟﾅｿﾆｯｸ | LED 40形 6900lm | 43.1 | 6900 | 5000 |  | 2 | 2 | 4
81 | 最終処分場 | 81(2) | 柏市最終処分場 | 1F | 事務室 |  | 誘導灯 | B級・LED | 1 | 台 | 1 |  | 24 | 365 | 0
81 | 最終処分場 | 81(2) | 柏市最終処分場 | 1F | 手洗い場 | FL20×1 | 直付 | FL20 | 1 | 台 | 1 | 22 | 1 | 96 | 2.112 | XLX200AENCLE9 | ﾊﾟﾅｿﾆｯｸ | LED 直付 800lm | 6 | 830 | 5000 |  | 1 | 1 | 1
81 | 最終処分場 | 81(2) | 柏市最終処分場 | 1F | トイレ | FL20×1 | 直付 | FL20 | 1 | 台 | 1 | 22 | 1 | 96 | 2.112 | XLX200AENCLE9 | ﾊﾟﾅｿﾆｯｸ | LED 直付 800lm | 6 | 830 | 5000 |  | 1 | 1 | 1
81 | 最終処分場 | 81(2) | 柏市最終処分場 | 1F | 薬品室 |  | 誘導灯 | B級・LED | 1 | 台 | 1 |  | 24 | 365 | 0
81 | 最終処分場 | 81(2) | 柏市最終処分場 | 1F | 薬品室 | FL40×1 | 直付 | FL40 | 3 | 台 | 1 | 47 | 7 | 96 | 94.752 | XLW413NENZ LE9 | ﾊﾟﾅｿﾆｯｸ | LED直付（防湿・防雨型）SUS製 2000lm | 13.1 | 1910 | 5000 |  | 3 | 1 | 3
81 | 最終処分場 | 81(2) | 柏市最終処分場 | 1F | 薬品室 | FL40×1 （非常照明付） | 直付 | FL40 | 1 | 台 | 1 | 47 | 7 | 96 | 31.584 | XWG412KGNJ LE9 | ﾊﾟﾅｿﾆｯｸ | LED直付（非常照明付、防湿・防雨型） 2000lm | 14.1 | 1870 | 5000 |  | 1 | 1 | 1
81 | 最終処分場 | 81(2) | 柏市最終処分場 | 1F | 薬品室 | FL40×2 | 直付 | FL40 | 1 | 台 | 2 | 83 | 7 | 96 | 55.776 | XLX460DENPLE9 | ﾊﾟﾅｿﾆｯｸ | LED 40形 6900lm | 43.1 | 6900 | 5000 |  | 1 | 2 | 2
81 | 最終処分場 | 81(2) | 柏市最終処分場 | 1F | 薬品室 | 非常灯 | 直付 | LED | 1 | 台 | 1 |  | 0 | 365 | 0
81 | 最終処分場 | 81(2) | 柏市最終処分場 | 1F | 薬品室 | FL40×1 | 直付 | LED | 1 | 台 | 1 |  | 7 | 96 | 0
81 | 最終処分場 | 81(2) | 柏市最終処分場 | 1F | 倉庫 | FL40×2 | 直付 | FL40 | 1 | 台 | 2 | 83 | 1 | 96 | 7.968 | XLX460DENPLE9 | ﾊﾟﾅｿﾆｯｸ | LED 40形 6900lm | 43.1 | 6900 | 5000 |  | 1 | 2 | 2
81 | 最終処分場 | 81(2) | 柏市最終処分場 | 1F | 機械室 |  | 誘導灯 | B級・LED | 1 | 台 | 1 |  | 24 | 365 | 0
81 | 最終処分場 | 81(2) | 柏市最終処分場 | 1F | 機械室 | FL40×1 （非常照明付） | 直付 | FL40 | 2 | 台 | 1 | 47 | 7 | 96 | 63.168 | XLLG411AGNJ LE9 | ﾊﾟﾅｿﾆｯｸ | LED 直付（非常照明付） 2000lm | 14 | 2000 | 5000 |  | 2 | 1 | 2
81 | 最終処分場 | 81(2) | 柏市最終処分場 | 1F | 機械室 | FL40×1 | 直付 | FL40 | 3 | 台 | 1 | 47 | 7 | 96 | 94.752 | XLX430AENPLE9 | ﾊﾟﾅｿﾆｯｸ | LED 直付 3200lm | 20.6 | 3200 | 5000 |  | 3 | 1 | 3
81 | 最終処分場 | 81(2) | 柏市最終処分場 | 外 | 外周 | FL20×1 | ﾌﾞﾗｹｯﾄ | FL20 | 3 | 台 | 1 | 22 | 12 | 365 | 289.08 | NNFW21800K LE9 | ﾊﾟﾅｿﾆｯｸ | LED 直付 防湿・防雨型 20形 | 10 | 990 | 5000 |  | 3 | 1 | 3
85 | 柏市第二最終処分場 | 85 | 柏市第二最終処分場 | 1F | 事務所 | FL40×2 | 直付 | FL40 | 6 | 台 | 2 | 83 | 12 | 240 | 1434.24 | XLX460DENPLE9 | ﾊﾟﾅｿﾆｯｸ | LED 40形 6900lm | 43.1 | 6900 | 5000 |  | 6 | 2 | 12
85 | 柏市第二最終処分場 | 85 | 柏市第二最終処分場 | 1F | 事務所 | FL40×1 | 直付 | FL40 | 2 | 台 | 1 | 47 | 12 | 240 | 270.72 | XLX430AENPLE9 | ﾊﾟﾅｿﾆｯｸ | LED 直付 3200lm | 20.6 | 3200 | 5000 |  | 2 | 1 | 2
85 | 柏市第二最終処分場 | 85 | 柏市第二最終処分場 | 1F | 台所 | FL20×2 | 直付 | FL20 | 1 | 台 | 2 | 41 | 3 | 240 | 29.52 | XLX210AENCLE9 | ﾊﾟﾅｿﾆｯｸ | LED 直付 1600lm | 11.6 | 1600 | 5000 |  | 1 | 2 | 2
85 | 柏市第二最終処分場 | 85 | 柏市第二最終処分場 | 1F | 台所 | FL20×1 | 壁直付 | FL20 | 1 | 台 | 1 | 22 | 3 | 240 | 15.84 | XLX200NENCLE9 | ﾊﾟﾅｿﾆｯｸ | LED 壁直付 800lm | 6 | 830 | 5000 |  | 1 | 1 | 1
85 | 柏市第二最終処分場 | 85 | 柏市第二最終処分場 | 1F | 倉庫 | FCL32×2 | ｼｰﾘﾝｸﾞ | FCL32 | 1 | 台 | 2 | 60 | 3 | 240 | 43.2 | XLX160AEN LA9 | ﾊﾟﾅｿﾆｯｸ | LED スクエア 6500lm | 41.5 | 6500 | 5000 |  | 1 | 2 | 2
85 | 柏市第二最終処分場 | 85 | 柏市第二最終処分場 | 1F | 更衣室 | FL20×2 | 直付 | FL20 | 1 | 台 | 2 | 41 | 3 | 240 | 29.52 | XLX210AENCLE9 | ﾊﾟﾅｿﾆｯｸ | LED 直付 1600lm | 11.6 | 1600 | 5000 |  | 1 | 2 | 2
85 | 柏市第二最終処分場 | 85 | 柏市第二最終処分場 | 1F | 脱衣・シャワー室 | IL60×1 | ﾀﾞｳﾝﾗｲﾄ | IL60 | 1 | 台 | 1 | 54 | 3 | 240 | 38.88 | XND0619WN LE9 | ﾊﾟﾅｿﾆｯｸ | LEDﾀﾞｳﾝﾗｲﾄ | 4.2 | 625 | 5000 |  | 1 | 1 | 1
85 | 柏市第二最終処分場 | 85 | 柏市第二最終処分場 | 1F | 脱衣・シャワー室 | IL60×1 | ﾀﾞｳﾝﾗｲﾄ | IL60 | 1 | 台 | 1 | 54 | 3 | 240 | 38.88 | XND0619WN LE9 | ﾊﾟﾅｿﾆｯｸ | LEDﾀﾞｳﾝﾗｲﾄ | 4.2 | 625 | 5000 |  | 1 | 1 | 1
85 | 柏市第二最終処分場 | 85 | 柏市第二最終処分場 | 1F | トイレ | IL60×1 | 電球 | IL60 | 1 | 台 | 1 | 54 | 3 | 240 | 38.88 | LDA7N-D-G/S/Z6/F | ﾊﾟﾅｿﾆｯｸ | LED電球 | 7.3 | 810 | 5000 |  | 1 | 1 | 1
85 | 柏市第二最終処分場 | 85 | 柏市第二最終処分場 | 1F | 浸出水処理施設 |  |  |  |  | 台 |  |  |  |  | 0
85 | 柏市第二最終処分場 | 85 | 柏市第二最終処分場 | 1F | 通路、階段 | FHF32×2 （非常照明付） | 直付 | FHF32 | 1 | 台 | 1 | 48 | 3 | 240 | 34.56 | XLG451AGNJ LE9 | ﾊﾟﾅｿﾆｯｸ | LED 直付（非常照明付） 5200lm | 33.4 | 5200 | 5000 |  | 1 | 1 | 1
85 | 柏市第二最終処分場 | 85 | 柏市第二最終処分場 | 1F | 通路、階段 | FHF16×4 | ﾌﾞﾗｹｯﾄ | FL15 | 1 | 台 | 1 | 15 | 3 | 240 | 10.8 | LGB85042LE1 | ﾊﾟﾅｿﾆｯｸ | LED 直付 キッチンライト 15形 | 9.5 | 840 | 5000 |  | 1 | 1 | 1
85 | 柏市第二最終処分場 | 85 | 柏市第二最終処分場 | 1F | 通路、階段 | FHF32×2 | 直付 | FHF32 | 2 | 台 | 1 | 48 | 3 | 240 | 69.12 | XLX430AENPLE9 | ﾊﾟﾅｿﾆｯｸ | LED 直付 3200lm | 20.6 | 3200 | 5000 |  | 2 | 1 | 2
85 | 柏市第二最終処分場 | 85 | 柏市第二最終処分場 | 1F | 機械室 | FHF32×2 | 埋込 | FHF32 | 6 | 台 | 2 | 95 | 3 | 240 | 410.4 | XLX460UENTLE9 | ﾊﾟﾅｿﾆｯｸ | LED 埋込 40形 6900lm | 43.1 | 6680 | 5000 |  | 6 | 2 | 12
85 | 柏市第二最終処分場 | 85 | 柏市第二最終処分場 | 1F | ホッパー室 | FL40×2 | 直付 | FL40 | 4 | 台 | 2 | 83 | 3 | 240 | 239.04 | XLX460DENPLE9 | ﾊﾟﾅｿﾆｯｸ | LED 40形 6900lm | 43.1 | 6900 | 5000 |  | 4 | 2 | 8
85 | 柏市第二最終処分場 | 85 | 柏市第二最終処分場 | 1F | ポンプ室 | FL40×2 | 直付 | FL40 | 10 | 台 | 2 | 83 | 3 | 240 | 597.6 | XLX460DENPLE9 | ﾊﾟﾅｿﾆｯｸ | LED 40形 6900lm | 43.1 | 6900 | 5000 |  | 10 | 2 | 20
85 | 柏市第二最終処分場 | 85 | 柏市第二最終処分場 | 1F | ポンプ室 | FL40×2 （非常照明付） | 直付 | FL40 | 5 | 台 | 2 | 83 | 3 | 240 | 298.8 | XLG441AGNJ LE9 | ﾊﾟﾅｿﾆｯｸ | LED 直付（非常照明付） 4000lm | 27.6 | 4000 | 5000 |  | 5 | 2 | 10
85 | 柏市第二最終処分場 | 85 | 柏市第二最終処分場 | 2F | 部屋 | FL40×2 | 直付 | FL40 | 7 | 台 | 2 | 83 | 3 | 240 | 418.32 | XLX460DENPLE9 | ﾊﾟﾅｿﾆｯｸ | LED 40形 6900lm | 43.1 | 6900 | 5000 |  | 7 | 2 | 14
85 | 柏市第二最終処分場 | 85 | 柏市第二最終処分場 | 2F | 部屋 | FL40×2 （非常照明付） | 直付 | FL40 | 1 | 台 | 2 | 83 | 3 | 240 | 59.76 | XLG441AGNJ LE9 | ﾊﾟﾅｿﾆｯｸ | LED 直付（非常照明付） 4000lm | 27.6 | 4000 | 5000 |  | 1 | 2 | 2
85 | 柏市第二最終処分場 | 85 | 柏市第二最終処分場 | 外 | 外周 | FL20×1 | 壁直付 | FL20 | 1 | 台 | 1 | 22 | 12 | 240 | 63.36 | XLX200NENCLE9 | ﾊﾟﾅｿﾆｯｸ | LED 壁直付 800lm | 6 | 830 | 5000 |  | 1 | 1 | 1
85 | 柏市第二最終処分場 | 85 | 柏市第二最終処分場 | 外 | 倉庫 | FL40×2 | 直付 | FL40 | 2 | 台 | 2 | 83 | 3 | 240 | 119.52 | XLX460DENPLE9 | ﾊﾟﾅｿﾆｯｸ | LED 40形 6900lm | 43.1 | 6900 | 5000 |  | 2 | 2 | 4
89 | 宿連寺団地 | 89(1)(2) | 宿連寺団地共用部・外灯 | 1-4F | 階段 | FL20×1 | 直付 | FL20 | 16 | 台 | 1 | 22 | 12 | 365 | 1541.76 | XLX200AENCLE9 | ﾊﾟﾅｿﾆｯｸ | LED 直付 800lm | 6 | 830 | 5000 |  | 16 | 1 | 16
89 | 宿連寺団地 | 89(1)(2) | 宿連寺団地共用部・外灯 | 外 | 外周 | FL20×1 | 壁直付(屋外) | FL20 | 4 | 台 | 1 | 22 | 12 | 365 | 385.44 | NNFW21885 LE9 | ﾊﾟﾅｿﾆｯｸ | LED 壁直付（防雨） 20形 1200lm | 12 | 1200 | 5000 |  | 4 | 1 | 4
89 | 宿連寺団地 | 89(1)(2) | 宿連寺団地共用部・外灯 | 外 | 外周 |  | 外灯 | LED | 3 | 台 | 1 |  | 12 | 365 | 0 | [6 empty] | 高所作業
90 | 高田団地 | 90 (1) | 高田団地10号棟から12号棟外灯 | 外 | 外周 |  | 外灯 | LED | 7 | 台 | 1 |  | 12 | 365 | 0 | [6 empty] | 高所作業
90 | 高田団地 | 90 (1) | 高田団地10号棟から12号棟外灯 | 外 | 外周 |  | 電球 | IL60 | 1 | 台 | 1 | 60 | 12 | 365 | 262.8 | LDA7N-D-G/S/Z6/F | ﾊﾟﾅｿﾆｯｸ | LED電球 | 7.3 | 810 | 5000 |  | 1 | 1 | 1
90 | 高田団地 | 90(2) | 高田団地10号棟共用部分 | 1-3F | 階段 | FL10×1 | 壁直付 | FL20 | 9 | 台 | 1 | 22 | 12 | 365 | 867.24 | XLX200NENCLE9 | ﾊﾟﾅｿﾆｯｸ | LED 壁直付 800lm | 6 | 830 | 5000 |  | 9 | 1 | 9
90 | 高田団地 | 90(2) | 高田団地10号棟共用部分 | 外 |  | FL20×1 | 壁直付(屋外) | FL20 | 3 | 台 | 1 | 22 | 12 | 365 | 289.08 | NNFW21885 LE9 | ﾊﾟﾅｿﾆｯｸ | LED 壁直付（防雨） 20形 1200lm | 12 | 1200 | 5000 |  | 3 | 1 | 3
90 | 高田団地 | 90(3) | 高田団地11号棟共用部分 | 1-3F | 階段 | FL10×1 | 壁直付 | FL20 | 9 | 台 | 1 | 22 | 12 | 365 | 867.24 | XLX200NENCLE9 | ﾊﾟﾅｿﾆｯｸ | LED 壁直付 800lm | 6 | 830 | 5000 |  | 9 | 1 | 9
90 | 高田団地 | 90(3) | 高田団地11号棟共用部分 | 外 |  | FL20×1 | 壁直付(屋外) | FL20 | 3 | 台 | 1 | 22 | 12 | 365 | 289.08 | NNFW21885 LE9 | ﾊﾟﾅｿﾆｯｸ | LED 壁直付（防雨） 20形 1200lm | 12 | 1200 | 5000 |  | 3 | 1 | 3
90 | 高田団地 | 90(4) | 高田団地12号棟共用部分 | 1-3F | 階段 | FL10×1 | 壁直付 | FL20 | 9 | 台 | 1 | 22 | 12 | 365 | 867.24 | XLX200NENCLE9 | ﾊﾟﾅｿﾆｯｸ | LED 壁直付 800lm | 6 | 830 | 5000 |  | 9 | 1 | 9
90 | 高田団地 | 90(4) | 高田団地12号棟共用部分 | 外 |  | FL20×1 | 壁直付(屋外) | FL20 | 3 | 台 | 1 | 22 | 12 | 365 | 289.08 | NNFW21885 LE9 | ﾊﾟﾅｿﾆｯｸ | LED 壁直付（防雨） 20形 1200lm | 12 | 1200 | 5000 |  | 3 | 1 | 3
98 | リフレッシュプラザ | 98 | リフレッシュプラザ | 1F | ポーチ |  | ﾀﾞｳﾝﾗｲﾄ | FHT32 | 6 | 台 | 1 | 35 | 12 | 240 | 604.8 | XND1569WN LE9 | ﾊﾟﾅｿﾆｯｸ | LEDﾀﾞｳﾝﾗｲﾄΦ150 | 11.6 | 1695 | 5000 |  | 6 | 1 | 6
98 | リフレッシュプラザ | 98 | リフレッシュプラザ | 1F | 風除室 |  | ﾀﾞｳﾝﾗｲﾄ | FHT32 | 4 | 台 | 1 | 35 | 12 | 240 | 403.2 | XND1569WN LE9 | ﾊﾟﾅｿﾆｯｸ | LEDﾀﾞｳﾝﾗｲﾄΦ150 | 11.6 | 1695 | 5000 |  | 4 | 1 | 4
98 | リフレッシュプラザ | 98 | リフレッシュプラザ | 1F | エントランスロビー |  | ﾀﾞｳﾝﾗｲﾄ | FHT32 | 56 | 台 | 1 | 35 | 12 | 240 | 5644.8 | XND1569WN LE9 | ﾊﾟﾅｿﾆｯｸ | LEDﾀﾞｳﾝﾗｲﾄΦ150 | 11.6 | 1695 | 5000 |  | 56 | 1 | 56
98 | リフレッシュプラザ | 98 | リフレッシュプラザ | 1F | エントランスロビー | 別置 | 埋込 | 非常灯 | 15 | 台 | 1 | 10 | 0 | 240 | 0 | NNFB91615C | ﾊﾟﾅｿﾆｯｸ | LED 埋込 非常灯 | 1 | 0 | 0 |  | 15 | 1 | 15
98 | リフレッシュプラザ | 98 | リフレッシュプラザ | 1F | エントランスロビー | 誘導灯B | 誘導灯 | LED | 4 | 台 | 1 |  | 24 | 365 | 0
98 | リフレッシュプラザ | 98 | リフレッシュプラザ | 1F | エントランスロビー |  | 投光器 | HID100 | 8 | 台 | 1 | 110 | 12 | 240 | 2534.4 | XY6814ZLE9 | ﾊﾟﾅｿﾆｯｸ | LED 投光器 水銀灯100形 | 44 | 4440 | 5000 |  | 8 | 1 | 8
98 | リフレッシュプラザ | 98 | リフレッシュプラザ | 1F | エントランスロビー植え込み |  | 投光器 | HID100 | 2 | 台 | 1 | 110 | 12 | 240 | 633.6 | XY6814ZLE9 | ﾊﾟﾅｿﾆｯｸ | LED 投光器 水銀灯100形 | 44 | 4440 | 5000 |  | 2 | 1 | 2
98 | リフレッシュプラザ | 98 | リフレッシュプラザ | 1F | 休憩コーナー |  | ﾀﾞｳﾝﾗｲﾄ | FHT32 | 20 | 台 | 1 | 35 | 3 | 240 | 504 | XND1569WN LE9 | ﾊﾟﾅｿﾆｯｸ | LEDﾀﾞｳﾝﾗｲﾄΦ150 | 11.6 | 1695 | 5000 |  | 20 | 1 | 20
98 | リフレッシュプラザ | 98 | リフレッシュプラザ | 1F | 休憩コーナー | 別置 | 埋込 | 非常灯 | 2 | 台 | 1 | 10 | 0 | 240 | 0 | NNFB91615C | ﾊﾟﾅｿﾆｯｸ | LED 埋込 非常灯 | 1 | 0 | 0 |  | 2 | 1 | 2
98 | リフレッシュプラザ | 98 | リフレッシュプラザ | 1F | 休憩コーナー間接 |  | 直付 | FHF32 | 4 | 台 | 1 | 48 | 3 | 240 | 138.24 | XLX430AENPLE9 | ﾊﾟﾅｿﾆｯｸ | LED 直付 3200lm | 20.6 | 3200 | 5000 |  | 4 | 1 | 4
98 | リフレッシュプラザ | 98 | リフレッシュプラザ | 1F | ココ(喫茶店) |  | ﾀﾞｳﾝﾗｲﾄ | FHT32 | 24 | 台 | 1 | 35 | 12 | 240 | 2419.2 | XND1569WN LE9 | ﾊﾟﾅｿﾆｯｸ | LEDﾀﾞｳﾝﾗｲﾄΦ150 | 11.6 | 1695 | 5000 |  | 24 | 1 | 24
98 | リフレッシュプラザ | 98 | リフレッシュプラザ | 1F | ココ(喫茶店) |  | ﾀﾞｳﾝﾗｲﾄ | IL60 | 6 | 台 | 1 | 54 | 12 | 240 | 933.12 | XND0619WN LE9 | ﾊﾟﾅｿﾆｯｸ | LEDﾀﾞｳﾝﾗｲﾄ | 4.2 | 625 | 5000 |  | 6 | 1 | 6
98 | リフレッシュプラザ | 98 | リフレッシュプラザ | 1F | ココ(喫茶店) |  | 電球 | IL60 | 4 | 台 | 1 | 54 | 12 | 240 | 622.08 | LDA7N-D-G/S/Z6/F | ﾊﾟﾅｿﾆｯｸ | LED電球 | 7.3 | 810 | 5000 |  | 4 | 1 | 4
98 | リフレッシュプラザ | 98 | リフレッシュプラザ | 1F | ココ(喫茶店)間接 |  | 直付 | FHF32 | 7 | 台 | 1 | 48 | 12 | 240 | 967.68 | XLX430AENPLE9 | ﾊﾟﾅｿﾆｯｸ | LED 直付 3200lm | 20.6 | 3200 | 5000 |  | 7 | 1 | 7
98 | リフレッシュプラザ | 98 | リフレッシュプラザ | 1F | ココ(喫茶店)EPS |  | 直付 | FHF32 | 1 | 台 | 1 | 48 | 3 | 240 | 34.56 | XLX430AENPLE9 | ﾊﾟﾅｿﾆｯｸ | LED 直付 3200lm | 20.6 | 3200 | 5000 |  | 1 | 1 | 1
98 | リフレッシュプラザ | 98 | リフレッシュプラザ | 1F | 救護室 |  | 埋込 | FHF32 | 2 | 台 | 2 | 95 | 3 | 240 | 136.8 | XLX460UENTLE9 | ﾊﾟﾅｿﾆｯｸ | LED 埋込 40形 6900lm | 43.1 | 6680 | 5000 |  | 2 | 2 | 4
98 | リフレッシュプラザ | 98 | リフレッシュプラザ | 1F | 救護室 | 別置 | 埋込 | 非常灯 | 1 | 台 | 1 | 10 | 0 | 240 | 0 | NNFB91615C | ﾊﾟﾅｿﾆｯｸ | LED 埋込 非常灯 | 1 | 0 | 0 |  | 1 | 1 | 1
98 | リフレッシュプラザ | 98 | リフレッシュプラザ | 1F | 更衣室1(女子) |  | 埋込 | FHF32 | 1 | 台 | 2 | 95 | 3 | 240 | 68.4 | XLX460UENTLE9 | ﾊﾟﾅｿﾆｯｸ | LED 埋込 40形 6900lm | 43.1 | 6680 | 5000 |  | 1 | 2 | 2
98 | リフレッシュプラザ | 98 | リフレッシュプラザ | 1F | 更衣室1(女子) |  | ﾀﾞｳﾝﾗｲﾄ | FHT32 | 2 | 台 | 1 | 35 | 3 | 240 | 50.4 | XND1569WN LE9 | ﾊﾟﾅｿﾆｯｸ | LEDﾀﾞｳﾝﾗｲﾄΦ150 | 11.6 | 1695 | 5000 |  | 2 | 1 | 2
98 | リフレッシュプラザ | 98 | リフレッシュプラザ | 1F | 更衣室1(女子)シャワールーム |  | 直付 | FCL40 | 1 | 台 | 1 | 47 | 3 | 240 | 33.84 | NNN16440+LDA13L-G/Z100E/S/W/F | ﾊﾟﾅｿﾆｯｸ | LED 直付（防雨） FCL40形 | 12.9 | 1520 | 5000 |  | 1 | 1 | 1
98 | リフレッシュプラザ | 98 | リフレッシュプラザ | 1F | プール通路 |  | ﾀﾞｳﾝﾗｲﾄ | FHT32 | 7 | 台 | 1 | 35 | 12 | 240 | 705.6 | XND1569WN LE9 | ﾊﾟﾅｿﾆｯｸ | LEDﾀﾞｳﾝﾗｲﾄΦ150 | 11.6 | 1695 | 5000 |  | 7 | 1 | 7
98 | リフレッシュプラザ | 98 | リフレッシュプラザ | 1F | プール通路 | 別置 | 非常照明 | LED | 2 | 台 | 1 |  | 0 | 240 | 0
98 | リフレッシュプラザ | 98 | リフレッシュプラザ | 1F | 更衣室2(男子) |  | 電球 | IL60 | 1 | 台 | 1 | 54 | 3 | 240 | 38.88 | LDA7N-D-G/S/Z6/F | ﾊﾟﾅｿﾆｯｸ | LED電球 | 7.3 | 810 | 5000 |  | 1 | 1 | 1
98 | リフレッシュプラザ | 98 | リフレッシュプラザ | 1F | 更衣室2(男子) |  | ﾀﾞｳﾝﾗｲﾄ | FHT32 | 3 | 台 | 1 | 35 | 3 | 240 | 75.6 | XND1569WN LE9 | ﾊﾟﾅｿﾆｯｸ | LEDﾀﾞｳﾝﾗｲﾄΦ150 | 11.6 | 1695 | 5000 |  | 3 | 1 | 3
98 | リフレッシュプラザ | 98 | リフレッシュプラザ | 1F | 監視室 |  | 埋込 | FHF32 | 5 | 台 | 1 | 48 | 3 | 240 | 172.8 | XLX430PENTLE9 | ﾊﾟﾅｿﾆｯｸ | LED 埋込 3100lm | 20.6 | 3100 | 5000 |  | 5 | 1 | 5
98 | リフレッシュプラザ | 98 | リフレッシュプラザ | 1F | 監視室 | 別置 | 埋込 | 非常灯 | 2 | 台 | 1 | 10 | 0 | 240 | 0 | NNFB91615C | ﾊﾟﾅｿﾆｯｸ | LED 埋込 非常灯 | 1 | 0 | 0 |  | 2 | 1 | 2
98 | リフレッシュプラザ | 98 | リフレッシュプラザ | 1F | 監視室 |  | ﾀﾞｳﾝﾗｲﾄ | FHT32 | 3 | 台 | 1 | 35 | 3 | 240 | 75.6 | XND1569WN LE9 | ﾊﾟﾅｿﾆｯｸ | LEDﾀﾞｳﾝﾗｲﾄΦ150 | 11.6 | 1695 | 5000 |  | 3 | 1 | 3
98 | リフレッシュプラザ | 98 | リフレッシュプラザ | 1F | EPS |  | 直付 | FHF32 | 1 | 台 | 1 | 48 | 3 | 240 | 34.56 | XLX430AENPLE9 | ﾊﾟﾅｿﾆｯｸ | LED 直付 3200lm | 20.6 | 3200 | 5000 |  | 1 | 1 | 1
98 | リフレッシュプラザ | 98 | リフレッシュプラザ | 1F | EPS2 |  | 直付 | FHF32 | 1 | 台 | 1 | 48 | 3 | 240 | 34.56 | XLX430AENPLE9 | ﾊﾟﾅｿﾆｯｸ | LED 直付 3200lm | 20.6 | 3200 | 5000 |  | 1 | 1 | 1
98 | リフレッシュプラザ | 98 | リフレッシュプラザ | 1F | 事務室 |  | 埋込 | FHF32 | 12 | 台 | 2 | 95 | 12 | 240 | 3283.2 | XLX460UENTLE9 | ﾊﾟﾅｿﾆｯｸ | LED 埋込 40形 6900lm | 43.1 | 6680 | 5000 |  | 12 | 2 | 24
98 | リフレッシュプラザ | 98 | リフレッシュプラザ | 1F | 事務室 | 別置 | 埋込 | 非常灯 | 2 | 台 | 1 | 10 | 0 | 240 | 0 | NNFB91615C | ﾊﾟﾅｿﾆｯｸ | LED 埋込 非常灯 | 1 | 0 | 0 |  | 2 | 1 | 2
98 | リフレッシュプラザ | 98 | リフレッシュプラザ | 1F | 事務室(通路) |  | ﾀﾞｳﾝﾗｲﾄ | FHT32 | 15 | 台 | 1 | 35 | 12 | 240 | 1512 | XND1569WN LE9 | ﾊﾟﾅｿﾆｯｸ | LEDﾀﾞｳﾝﾗｲﾄΦ150 | 11.6 | 1695 | 5000 |  | 15 | 1 | 15
98 | リフレッシュプラザ | 98 | リフレッシュプラザ | 1F | 事務室(通路) | 別置 | 埋込 | 非常灯 | 4 | 台 | 1 | 10 | 0 | 240 | 0 | NNFB91615C | ﾊﾟﾅｿﾆｯｸ | LED 埋込 非常灯 | 1 | 0 | 0 |  | 4 | 1 | 4
98 | リフレッシュプラザ | 98 | リフレッシュプラザ | 1F | 事務室(通路) | 誘導灯B | 直付 | LED | 1 | 台 | 1 |  | 12 | 240 | 0
98 | リフレッシュプラザ | 98 | リフレッシュプラザ | 1F | スタッフ更衣室 |  | 埋込 | FHF32 | 1 | 台 | 1 | 48 | 3 | 240 | 34.56 | XLX430PENTLE9 | ﾊﾟﾅｿﾆｯｸ | LED 埋込 3100lm | 20.6 | 3100 | 5000 |  | 1 | 1 | 1
98 | リフレッシュプラザ | 98 | リフレッシュプラザ | 1F | スタッフ更衣室 |  | 埋込 | FHF32 | 1 | 台 | 1 | 48 | 3 | 240 | 34.56 | XLX430PENTLE9 | ﾊﾟﾅｿﾆｯｸ | LED 埋込 3100lm | 20.6 | 3100 | 5000 |  | 1 | 1 | 1
98 | リフレッシュプラザ | 98 | リフレッシュプラザ | 1F | アラーム弁室 |  | 直付 | FL20 | 1 | 台 | 1 | 22 | 3 | 240 | 15.84 | XLX200AENCLE9 | ﾊﾟﾅｿﾆｯｸ | LED 直付 800lm | 6 | 830 | 5000 |  | 1 | 1 | 1
98 | リフレッシュプラザ | 98 | リフレッシュプラザ | 1F | SK |  | ﾀﾞｳﾝﾗｲﾄ | FHT32 | 1 | 台 | 1 | 35 | 3 | 240 | 25.2 | XND1569WN LE9 | ﾊﾟﾅｿﾆｯｸ | LEDﾀﾞｳﾝﾗｲﾄΦ150 | 11.6 | 1695 | 5000 |  | 1 | 1 | 1
98 | リフレッシュプラザ | 98 | リフレッシュプラザ | 1F | スタッフ専用女子トイレ |  | ﾀﾞｳﾝﾗｲﾄ | FHT32 | 5 | 台 | 1 | 35 | 3 | 240 | 126 | XND1569WN LE9 | ﾊﾟﾅｿﾆｯｸ | LEDﾀﾞｳﾝﾗｲﾄΦ150 | 11.6 | 1695 | 5000 |  | 5 | 1 | 5
98 | リフレッシュプラザ | 98 | リフレッシュプラザ | 1F | スタッフ専用女子トイレ |  | 電球 | IL60 | 1 | 台 | 1 | 54 | 3 | 240 | 38.88 | LDA7N-D-G/S/Z6/F | ﾊﾟﾅｿﾆｯｸ | LED電球 | 7.3 | 810 | 5000 |  | 1 | 1 | 1
98 | リフレッシュプラザ | 98 | リフレッシュプラザ | 1F | スタッフ専用男子トイレ |  | ﾀﾞｳﾝﾗｲﾄ | FHT32 | 3 | 台 | 1 | 35 | 3 | 240 | 75.6 | XND1569WN LE9 | ﾊﾟﾅｿﾆｯｸ | LEDﾀﾞｳﾝﾗｲﾄΦ150 | 11.6 | 1695 | 5000 |  | 3 | 1 | 3
98 | リフレッシュプラザ | 98 | リフレッシュプラザ | 1F | スタッフ専用男子トイレ |  | 電球 | IL60 | 1 | 台 | 1 | 54 | 3 | 240 | 38.88 | LDA7N-D-G/S/Z6/F | ﾊﾟﾅｿﾆｯｸ | LED電球 | 7.3 | 810 | 5000 |  | 1 | 1 | 1
98 | リフレッシュプラザ | 98 | リフレッシュプラザ | 1F | スタッフ専用トイレ(通路) | 誘導灯C | 直付 | LED | 2 | 台 | 1 |  | 12 | 240 | 0
98 | リフレッシュプラザ | 98 | リフレッシュプラザ | 1F | 柏南部地域包括支援センター面談室 |  | ﾀﾞｳﾝﾗｲﾄ | FHT32 | 6 | 台 | 1 | 35 | 12 | 240 | 604.8 | XND1569WN LE9 | ﾊﾟﾅｿﾆｯｸ | LEDﾀﾞｳﾝﾗｲﾄΦ150 | 11.6 | 1695 | 5000 |  | 6 | 1 | 6
98 | リフレッシュプラザ | 98 | リフレッシュプラザ | 1F | カルチャールーム |  | 埋込(スクエア) | FHP32 | 9 | 台 | 4 | 140 | 3 | 240 | 907.2 | XLX180DENJ LA9 | ﾊﾟﾅｿﾆｯｸ | LED スクエア 8000lm | 49.7 | 8000 | 5000 |  | 9 | 4 | 36
98 | リフレッシュプラザ | 98 | リフレッシュプラザ | 1F | カルチャールーム | 別置 | 埋込 | 非常灯 | 2 | 台 | 1 | 10 | 0 | 240 | 0 | NNFB91615C | ﾊﾟﾅｿﾆｯｸ | LED 埋込 非常灯 | 1 | 0 | 0 |  | 2 | 1 | 2
98 | リフレッシュプラザ | 98 | リフレッシュプラザ | 1F | 柏南部地域包括支援センター |  | 埋込(スクエア) | FHP32 | 9 | 台 | 4 | 140 | 12 | 240 | 3628.8 | XLX180DENJ LA9 | ﾊﾟﾅｿﾆｯｸ | LED スクエア 8000lm | 49.7 | 8000 | 5000 |  | 9 | 4 | 36
98 | リフレッシュプラザ | 98 | リフレッシュプラザ | 1F | 柏南部地域包括支援センター | 別置 | 埋込 | 非常灯 | 2 | 台 | 1 | 10 | 0 | 240 | 0 | NNFB91615C | ﾊﾟﾅｿﾆｯｸ | LED 埋込 非常灯 | 1 | 0 | 0 |  | 2 | 1 | 2
98 | リフレッシュプラザ | 98 | リフレッシュプラザ | 1F | ポーチ(北側) |  | ﾀﾞｳﾝﾗｲﾄ | FHT32 | 6 | 台 | 1 | 35 | 12 | 240 | 604.8 | XND1569WN LE9 | ﾊﾟﾅｿﾆｯｸ | LEDﾀﾞｳﾝﾗｲﾄΦ150 | 11.6 | 1695 | 5000 |  | 6 | 1 | 6
98 | リフレッシュプラザ | 98 | リフレッシュプラザ | 1F | 風除室8北側) |  | ﾀﾞｳﾝﾗｲﾄ | FHT32 | 4 | 台 | 1 | 35 | 12 | 240 | 403.2 | XND1569WN LE9 | ﾊﾟﾅｿﾆｯｸ | LEDﾀﾞｳﾝﾗｲﾄΦ150 | 11.6 | 1695 | 5000 |  | 4 | 1 | 4
98 | リフレッシュプラザ | 98 | リフレッシュプラザ | 1F | ロビー(卓球室) |  | 投光器 | HID100 | 28 | 台 | 1 | 110 | 12 | 240 | 8870.4 | XY6814ZLE9 | ﾊﾟﾅｿﾆｯｸ | LED 投光器 水銀灯100形 | 44 | 4440 | 5000 |  | 28 | 1 | 28
98 | リフレッシュプラザ | 98 | リフレッシュプラザ | 1F | ロビー(卓球室) |  | ﾀﾞｳﾝﾗｲﾄ | FHT32 | 16 | 台 | 1 | 35 | 12 | 240 | 1612.8 | XND1569WN LE9 | ﾊﾟﾅｿﾆｯｸ | LEDﾀﾞｳﾝﾗｲﾄΦ150 | 11.6 | 1695 | 5000 |  | 16 | 1 | 16
98 | リフレッシュプラザ | 98 | リフレッシュプラザ | 1F | ロビー(卓球室) | 別置 | 埋込 | 非常灯 | 6 | 台 | 1 | 10 | 0 | 240 | 0 | NNFB91615C | ﾊﾟﾅｿﾆｯｸ | LED 埋込 非常灯 | 1 | 0 | 0 |  | 6 | 1 | 6
98 | リフレッシュプラザ | 98 | リフレッシュプラザ | 1F | ロビー(卓球室) | 誘導灯B | 誘導灯 | LED | 2 | 台 | 1 |  | 24 | 365 | 0
98 | リフレッシュプラザ | 98 | リフレッシュプラザ | 1F | 女子トイレ |  | 電球 | IL60 | 3 | 台 | 1 | 54 | 3 | 240 | 116.64 | LDA7N-D-G/S/Z6/F | ﾊﾟﾅｿﾆｯｸ | LED電球 | 7.3 | 810 | 5000 |  | 3 | 1 | 3
98 | リフレッシュプラザ | 98 | リフレッシュプラザ | 1F | 女子トイレ |  | ﾀﾞｳﾝﾗｲﾄ | FHT32 | 14 | 台 | 1 | 35 | 3 | 240 | 352.8 | XND1569WN LE9 | ﾊﾟﾅｿﾆｯｸ | LEDﾀﾞｳﾝﾗｲﾄΦ150 | 11.6 | 1695 | 5000 |  | 14 | 1 | 14
98 | リフレッシュプラザ | 98 | リフレッシュプラザ | 1F | SK |  | ﾀﾞｳﾝﾗｲﾄ | FHT32 | 1 | 台 | 1 | 35 | 3 | 240 | 25.2 | XND1569WN LE9 | ﾊﾟﾅｿﾆｯｸ | LEDﾀﾞｳﾝﾗｲﾄΦ150 | 11.6 | 1695 | 5000 |  | 1 | 1 | 1
98 | リフレッシュプラザ | 98 | リフレッシュプラザ | 1F | 多目的ホール男子トイレ |  | ﾀﾞｳﾝﾗｲﾄ | FHT32 | 8 | 台 | 1 | 35 | 3 | 240 | 201.6 | XND1569WN LE9 | ﾊﾟﾅｿﾆｯｸ | LEDﾀﾞｳﾝﾗｲﾄΦ150 | 11.6 | 1695 | 5000 |  | 8 | 1 | 8
98 | リフレッシュプラザ | 98 | リフレッシュプラザ | 1F | 多目的ホール男子トイレ |  | 電球 | IL60 | 3 | 台 | 1 | 54 | 3 | 240 | 116.64 | LDA7N-D-G/S/Z6/F | ﾊﾟﾅｿﾆｯｸ | LED電球 | 7.3 | 810 | 5000 |  | 3 | 1 | 3
98 | リフレッシュプラザ | 98 | リフレッシュプラザ | 1F | SK |  | ﾀﾞｳﾝﾗｲﾄ | FHT32 | 1 | 台 | 1 | 35 | 3 | 240 | 25.2 | XND1569WN LE9 | ﾊﾟﾅｿﾆｯｸ | LEDﾀﾞｳﾝﾗｲﾄΦ150 | 11.6 | 1695 | 5000 |  | 1 | 1 | 1
98 | リフレッシュプラザ | 98 | リフレッシュプラザ | 1F | 多目的ホール多目的トイレ |  | ﾀﾞｳﾝﾗｲﾄ | FHT32 | 2 | 台 | 1 | 35 | 3 | 240 | 50.4 | XND1569WN LE9 | ﾊﾟﾅｿﾆｯｸ | LEDﾀﾞｳﾝﾗｲﾄΦ150 | 11.6 | 1695 | 5000 |  | 2 | 1 | 2
98 | リフレッシュプラザ | 98 | リフレッシュプラザ | 1F | 多目的ホール多目的トイレ |  | 電球 | IL60 | 1 | 台 | 1 | 54 | 3 | 240 | 38.88 | LDA7N-D-G/S/Z6/F | ﾊﾟﾅｿﾆｯｸ | LED電球 | 7.3 | 810 | 5000 |  | 1 | 1 | 1
98 | リフレッシュプラザ | 98 | リフレッシュプラザ | 1F | 多目的ホール | 誘導灯B | 誘導灯 | LED | 4 | 台 | 1 |  | 24 | 365 | 0
98 | リフレッシュプラザ | 98 | リフレッシュプラザ | 1F | 多目的ホール |  | ﾀﾞｳﾝﾗｲﾄ | FHT32 | 34 | 台 | 1 | 35 | 12 | 240 | 3427.2 | XND1569WN LE9 | ﾊﾟﾅｿﾆｯｸ | LEDﾀﾞｳﾝﾗｲﾄΦ150 | 11.6 | 1695 | 5000 | 高所作業車 | 34 | 1 | 34
98 | リフレッシュプラザ | 98 | リフレッシュプラザ | 1F | 多目的ホール | 別置 | 埋込 | 非常灯 | 8 | 台 | 1 | 10 | 0 | 240 | 0 | NNFB91615C | ﾊﾟﾅｿﾆｯｸ | LED 埋込 非常灯 | 1 | 0 | 0 | 高所作業車 | 8 | 1 | 8
98 | リフレッシュプラザ | 98 | リフレッシュプラザ | 1F | 多目的ホール |  | ﾀﾞｳﾝﾗｲﾄ | FHT32 | 80 | 台 | 1 | 35 | 12 | 240 | 8064 | XND1569WN LE9 | ﾊﾟﾅｿﾆｯｸ | LEDﾀﾞｳﾝﾗｲﾄΦ150 | 11.6 | 1695 | 5000 | 高所作業車 | 80 | 1 | 80
98 | リフレッシュプラザ | 98 | リフレッシュプラザ | 1F | 多目的ホール |  | 投光器 | HID100 | 40 | 台 | 1 | 110 | 12 | 240 | 12672 | XY6814ZLE9 | ﾊﾟﾅｿﾆｯｸ | LED 投光器 水銀灯100形 | 44 | 4440 | 5000 | 高所作業車 | 40 | 1 | 40
98 | リフレッシュプラザ | 98 | リフレッシュプラザ | 1F | 多目的ホール倉庫 |  | 直付 | FHF32 | 3 | 台 | 1 | 48 | 3 | 240 | 103.68 | XLX430AENPLE9 | ﾊﾟﾅｿﾆｯｸ | LED 直付 3200lm | 20.6 | 3200 | 5000 |  | 3 | 1 | 3
98 | リフレッシュプラザ | 98 | リフレッシュプラザ | 1F | 多目的ホール倉庫1-2 |  | 直付 | FHF32 | 3 | 台 | 1 | 48 | 3 | 240 | 103.68 | XLX430AENPLE9 | ﾊﾟﾅｿﾆｯｸ | LED 直付 3200lm | 20.6 | 3200 | 5000 |  | 3 | 1 | 3
98 | リフレッシュプラザ | 98 | リフレッシュプラザ | 1F | 舞台 |  | 投光器 | HID100 | 28 | 台 | 1 | 110 | 3 | 240 | 2217.6 | XY6814ZLE9 | ﾊﾟﾅｿﾆｯｸ | LED 投光器 水銀灯100形 | 44 | 4440 | 5000 |  | 28 | 1 | 28
98 | リフレッシュプラザ | 98 | リフレッシュプラザ | 1F | 舞台 |  | 直付 | FHF32 | 6 | 台 | 1 | 48 | 3 | 240 | 207.36 | XLX430AENPLE9 | ﾊﾟﾅｿﾆｯｸ | LED 直付 3200lm | 20.6 | 3200 | 5000 |  | 6 | 1 | 6
98 | リフレッシュプラザ | 98 | リフレッシュプラザ | 1F | 舞台 |  | ﾀﾞｳﾝﾗｲﾄ | FHT32 | 1 | 台 | 1 | 35 | 3 | 240 | 25.2 | XND1569WN LE9 | ﾊﾟﾅｿﾆｯｸ | LEDﾀﾞｳﾝﾗｲﾄΦ150 | 11.6 | 1695 | 5000 |  | 1 | 1 | 1
98 | リフレッシュプラザ | 98 | リフレッシュプラザ | 1F | 舞台裏側通路 | 誘導灯B | 誘導灯 | LED | 1 | 台 | 1 |  | 24 | 365 | 0
98 | リフレッシュプラザ | 98 | リフレッシュプラザ | 1F | 舞台裏側通路 | 別置 | 埋込 | 非常灯 | 4 | 台 | 1 | 10 | 0 | 240 | 0 | NNFB91615C | ﾊﾟﾅｿﾆｯｸ | LED 埋込 非常灯 | 1 | 0 | 0 |  | 4 | 1 | 4
98 | リフレッシュプラザ | 98 | リフレッシュプラザ | 1F | 舞台裏側通路 | 誘導灯C | 誘導灯 | LED | 1 | 台 | 1 |  | 24 | 365 | 0
98 | リフレッシュプラザ | 98 | リフレッシュプラザ | 1F | 舞台裏側通路 |  | ﾀﾞｳﾝﾗｲﾄ | FHT32 | 15 | 台 | 1 | 35 | 12 | 240 | 1512 | XND1569WN LE9 | ﾊﾟﾅｿﾆｯｸ | LEDﾀﾞｳﾝﾗｲﾄΦ150 | 11.6 | 1695 | 5000 |  | 15 | 1 | 15
98 | リフレッシュプラザ | 98 | リフレッシュプラザ | 1F | 男子トイレ |  | ﾀﾞｳﾝﾗｲﾄ | FHT32 | 5 | 台 | 1 | 35 | 3 | 240 | 126 | XND1569WN LE9 | ﾊﾟﾅｿﾆｯｸ | LEDﾀﾞｳﾝﾗｲﾄΦ150 | 11.6 | 1695 | 5000 |  | 5 | 1 | 5
98 | リフレッシュプラザ | 98 | リフレッシュプラザ | 1F | 男子トイレ |  | 電球 | IL60 | 1 | 台 | 1 | 54 | 3 | 240 | 38.88 | LDA7N-D-G/S/Z6/F | ﾊﾟﾅｿﾆｯｸ | LED電球 | 7.3 | 810 | 5000 |  | 1 | 1 | 1
98 | リフレッシュプラザ | 98 | リフレッシュプラザ | 1F | SK |  | ﾀﾞｳﾝﾗｲﾄ | FHT32 | 1 | 台 | 1 | 35 | 3 | 240 | 25.2 | XND1569WN LE9 | ﾊﾟﾅｿﾆｯｸ | LEDﾀﾞｳﾝﾗｲﾄΦ150 | 11.6 | 1695 | 5000 |  | 1 | 1 | 1
98 | リフレッシュプラザ | 98 | リフレッシュプラザ | 1F | 多目的トイレ |  | ﾀﾞｳﾝﾗｲﾄ | FHT32 | 2 | 台 | 1 | 35 | 3 | 240 | 50.4 | XND1569WN LE9 | ﾊﾟﾅｿﾆｯｸ | LEDﾀﾞｳﾝﾗｲﾄΦ150 | 11.6 | 1695 | 5000 |  | 2 | 1 | 2
98 | リフレッシュプラザ | 98 | リフレッシュプラザ | 1F | 多目的トイレ |  | 電球 | IL60 | 1 | 台 | 1 | 54 | 3 | 240 | 38.88 | LDA7N-D-G/S/Z6/F | ﾊﾟﾅｿﾆｯｸ | LED電球 | 7.3 | 810 | 5000 |  | 1 | 1 | 1
98 | リフレッシュプラザ | 98 | リフレッシュプラザ | 1F | 女子トイレ |  | ﾀﾞｳﾝﾗｲﾄ | FHT32 | 5 | 台 | 1 | 35 | 3 | 240 | 126 | XND1569WN LE9 | ﾊﾟﾅｿﾆｯｸ | LEDﾀﾞｳﾝﾗｲﾄΦ150 | 11.6 | 1695 | 5000 |  | 5 | 1 | 5
98 | リフレッシュプラザ | 98 | リフレッシュプラザ | 1F | 女子トイレ |  | 電球 | IL60 | 1 | 台 | 1 | 54 | 3 | 240 | 38.88 | LDA7N-D-G/S/Z6/F | ﾊﾟﾅｿﾆｯｸ | LED電球 | 7.3 | 810 | 5000 |  | 1 | 1 | 1
98 | リフレッシュプラザ | 98 | リフレッシュプラザ | 1F | 楽屋1 |  | 埋込(スクエア) | FHP32 | 2 | 台 | 4 | 140 | 3 | 240 | 201.6 | XLX180DENJ LA9 | ﾊﾟﾅｿﾆｯｸ | LED スクエア 8000lm | 49.7 | 8000 | 5000 |  | 2 | 4 | 8
98 | リフレッシュプラザ | 98 | リフレッシュプラザ | 1F | 楽屋1 | 別置 | 埋込 | 非常灯 | 1 | 台 | 1 | 10 | 0 | 240 | 0 | NNFB91615C | ﾊﾟﾅｿﾆｯｸ | LED 埋込 非常灯 | 1 | 0 | 0 |  | 1 | 1 | 1
98 | リフレッシュプラザ | 98 | リフレッシュプラザ | 1F | 楽屋2 |  | 埋込(スクエア9 | FHP32 | 2 | 台 | 4 | 140 | 3 | 240 | 201.6 | XLX180DENJ LA9 | ﾊﾟﾅｿﾆｯｸ | LED スクエア 8000lm | 49.7 | 8000 | 5000 |  | 2 | 4 | 8
98 | リフレッシュプラザ | 98 | リフレッシュプラザ | 1F | 楽屋2 | 別置 | 埋込 | 非常灯 | 1 | 台 | 1 | 10 | 0 | 240 | 0 | NNFB91615C | ﾊﾟﾅｿﾆｯｸ | LED 埋込 非常灯 | 1 | 0 | 0 |  | 1 | 1 | 1
98 | リフレッシュプラザ | 98 | リフレッシュプラザ | 1F | たべもの工房 |  | 直付 | FHF32 | 6 | 台 | 2 | 95 | 12 | 240 | 1641.6 | XLX460DENPLE9 | ﾊﾟﾅｿﾆｯｸ | LED 40形 6900lm | 43.1 | 6900 | 5000 |  | 6 | 2 | 12
98 | リフレッシュプラザ | 98 | リフレッシュプラザ | 1F | たべもの工房 |  | 直付 | FHF32 | 1 | 台 | 1 | 48 | 12 | 240 | 138.24 | XLX430AENPLE9 | ﾊﾟﾅｿﾆｯｸ | LED 直付 3200lm | 20.6 | 3200 | 5000 |  | 1 | 1 | 1
98 | リフレッシュプラザ | 98 | リフレッシュプラザ | 1F | たべもの工房 |  | ﾀﾞｳﾝﾗｲﾄ | LED | 7 | 台 | 1 |  | 12 | 240 | 0
98 | リフレッシュプラザ | 98 | リフレッシュプラザ | 1F | たべもの工房 | 別置 | 埋込 | 非常灯 | 2 | 台 | 1 | 10 | 0 | 240 | 0 | NNFB91615C | ﾊﾟﾅｿﾆｯｸ | LED 埋込 非常灯 | 1 | 0 | 0 |  | 2 | 1 | 2
98 | リフレッシュプラザ | 98 | リフレッシュプラザ | 1F | たべもの工房PS |  | 直付 | FL20 | 1 | 台 | 1 | 22 | 12 | 240 | 63.36 | XLX200AENCLE9 | ﾊﾟﾅｿﾆｯｸ | LED 直付 800lm | 6 | 830 | 5000 |  | 1 | 1 | 1
98 | リフレッシュプラザ | 98 | リフレッシュプラザ | 1F | プール |  | 電球 | IL60 | 4 | 台 | 1 | 54 | 12 | 240 | 622.08 | LDA7N-D-G/S/Z6/F | ﾊﾟﾅｿﾆｯｸ | LED電球 | 7.3 | 810 | 5000 |  | 4 | 1 | 4
98 | リフレッシュプラザ | 98 | リフレッシュプラザ | 1F | プール | 誘導灯C | 誘導灯 | LED | 2 | 台 | 1 |  | 24 | 365 | 0
98 | リフレッシュプラザ | 98 | リフレッシュプラザ | 1F | プール(多目的トイレ) |  | ﾀﾞｳﾝﾗｲﾄ | FHT24 | 2 | 台 | 1 | 27 | 3 | 240 | 38.88 | XND1069WN LE9 | ﾊﾟﾅｿﾆｯｸ | LEDﾀﾞｳﾝﾗｲﾄΦ150 | 7 | 1045 | 5000 |  | 2 | 1 | 2
98 | リフレッシュプラザ | 98 | リフレッシュプラザ | 1F | プール(多目的トイレ) |  | 電球 | IL60 | 1 | 台 | 1 | 54 | 3 | 240 | 38.88 | LDA7N-D-G/S/Z6/F | ﾊﾟﾅｿﾆｯｸ | LED電球 | 7.3 | 810 | 5000 |  | 1 | 1 | 1
98 | リフレッシュプラザ | 98 | リフレッシュプラザ | 1F | プール(男子トイレ) |  | ﾀﾞｳﾝﾗｲﾄ | FHT24 | 3 | 台 | 1 | 27 | 3 | 240 | 58.32 | XND1069WN LE9 | ﾊﾟﾅｿﾆｯｸ | LEDﾀﾞｳﾝﾗｲﾄΦ150 | 7 | 1045 | 5000 |  | 3 | 1 | 3
98 | リフレッシュプラザ | 98 | リフレッシュプラザ | 1F | プール(男子トイレ) |  | 電球 | IL60 | 1 | 台 | 1 | 54 | 3 | 240 | 38.88 | LDA7N-D-G/S/Z6/F | ﾊﾟﾅｿﾆｯｸ | LED電球 | 7.3 | 810 | 5000 |  | 1 | 1 | 1
98 | リフレッシュプラザ | 98 | リフレッシュプラザ | 1F | プール(男子トイレ) | 別置 | 埋込 | 非常灯 | 1 | 台 | 1 | 10 | 0 | 240 | 0 | NNFB91615C | ﾊﾟﾅｿﾆｯｸ | LED 埋込 非常灯 | 1 | 0 | 0 |  | 1 | 1 | 1
98 | リフレッシュプラザ | 98 | リフレッシュプラザ | 1F | プールPS | FL40×1 | 直付 | FL40 | 1 | 台 | 1 | 47 | 3 | 240 | 33.84 | XLX430AENPLE9 | ﾊﾟﾅｿﾆｯｸ | LED 直付 3200lm | 20.6 | 3200 | 5000 |  | 1 | 1 | 1
98 | リフレッシュプラザ | 98 | リフレッシュプラザ | 1F | プール(女子トイレ) |  | ﾀﾞｳﾝﾗｲﾄ | FHT24 | 6 | 台 | 1 | 27 | 3 | 240 | 116.64 | XND1069WN LE9 | ﾊﾟﾅｿﾆｯｸ | LEDﾀﾞｳﾝﾗｲﾄΦ150 | 7 | 1045 | 5000 |  | 6 | 1 | 6
98 | リフレッシュプラザ | 98 | リフレッシュプラザ | 1F | プール(女子トイレ) |  | 電球 | IL60 | 1 | 台 | 1 | 54 | 3 | 240 | 38.88 | LDA7N-D-G/S/Z6/F | ﾊﾟﾅｿﾆｯｸ | LED電球 | 7.3 | 810 | 5000 |  | 1 | 1 | 1
98 | リフレッシュプラザ | 98 | リフレッシュプラザ | 1F | プール通路 |  | ﾀﾞｳﾝﾗｲﾄ | FHT32 | 2 | 台 | 1 | 35 | 12 | 240 | 201.6 | XND1569WN LE9 | ﾊﾟﾅｿﾆｯｸ | LEDﾀﾞｳﾝﾗｲﾄΦ150 | 11.6 | 1695 | 5000 |  | 2 | 1 | 2
98 | リフレッシュプラザ | 98 | リフレッシュプラザ | 1F | プール通路採暖室2 |  | ﾀﾞｳﾝﾗｲﾄ | FHT32 | 6 | 台 | 1 | 35 | 3 | 240 | 151.2 | XND1569WN LE9 | ﾊﾟﾅｿﾆｯｸ | LEDﾀﾞｳﾝﾗｲﾄΦ150 | 11.6 | 1695 | 5000 |  | 6 | 1 | 6
98 | リフレッシュプラザ | 98 | リフレッシュプラザ | 1F | プール | 誘導灯B | 誘導灯 | LED | 2 | 台 | 1 |  | 24 | 365 | 0
98 | リフレッシュプラザ | 98 | リフレッシュプラザ | 1F | プール器具庫2 |  | 直付 | FHF32 | 1 | 台 | 1 | 48 | 3 | 240 | 34.56 | XLX430AENPLE9 | ﾊﾟﾅｿﾆｯｸ | LED 直付 3200lm | 20.6 | 3200 | 5000 |  | 1 | 1 | 1
98 | リフレッシュプラザ | 98 | リフレッシュプラザ | 1F | プール |  | ﾀﾞｳﾝﾗｲﾄ | FHT32 | 22 | 台 | 1 | 35 | 12 | 240 | 2217.6 | XND1569WN LE9 | ﾊﾟﾅｿﾆｯｸ | LEDﾀﾞｳﾝﾗｲﾄΦ150 | 11.6 | 1695 | 5000 |  | 22 | 1 | 22
98 | リフレッシュプラザ | 98 | リフレッシュプラザ | 1F | プール | 別置 | 埋込 | 非常灯 | 5 | 台 | 1 | 10 | 0 | 240 | 0 | NNFB91615C | ﾊﾟﾅｿﾆｯｸ | LED 埋込 非常灯 | 1 | 0 | 0 |  | 5 | 1 | 5
98 | リフレッシュプラザ | 98 | リフレッシュプラザ | 1F | プール器具庫1 |  | 直付 | FHF32 | 2 | 台 | 1 | 48 | 3 | 240 | 69.12 | XLX430AENPLE9 | ﾊﾟﾅｿﾆｯｸ | LED 直付 3200lm | 20.6 | 3200 | 5000 |  | 2 | 1 | 2
98 | リフレッシュプラザ | 98 | リフレッシュプラザ | 1F | プール通路採暖室1 |  | ﾀﾞｳﾝﾗｲﾄ | FHT32 | 6 | 台 | 1 | 35 | 3 | 240 | 151.2 | XND1569WN LE9 | ﾊﾟﾅｿﾆｯｸ | LEDﾀﾞｳﾝﾗｲﾄΦ150 | 11.6 | 1695 | 5000 |  | 6 | 1 | 6
98 | リフレッシュプラザ | 98 | リフレッシュプラザ | 1F | プール | 投光器 | 外灯 | HF250 | 19 | 台 | 1 | 260 | 12 | 240 | 14227.2 | NYS15270 LE9 | ﾊﾟﾅｿﾆｯｸ | LED 投光器 水銀灯250形 | 68.2 | 9000 | 5000 | 高所作業車 | 19 | 1 | 19
98 | リフレッシュプラザ | 98 | リフレッシュプラザ | 1F | プール | 投光器 | 高天井 | LED | 17 | 台 | 1 |  | 12 | 240 | 0 | [6 empty] | 高所作業車
98 | リフレッシュプラザ | 98 | リフレッシュプラザ | 1F | プール | 投光器 | 外灯 | HF250 | 1 | 台 | 1 | 260 | 12 | 240 | 748.8 | NYS15270 LE9 | ﾊﾟﾅｿﾆｯｸ | LED 投光器 水銀灯250形 | 68.2 | 9000 | 5000 | 高所作業車 | 1 | 1 | 1
98 | リフレッシュプラザ | 98 | リフレッシュプラザ | 1F | 南側階段 | 階段灯非 | 直付 | FHF32 | 2 | 台 | 1 | 48 | 12 | 240 | 276.48 | XLX430AENPLE9 | ﾊﾟﾅｿﾆｯｸ | LED 直付 3200lm | 20.6 | 3200 | 5000 |  | 2 | 1 | 2
98 | リフレッシュプラザ | 98 | リフレッシュプラザ | 1F | 南側階段 | 誘導灯B | 誘導灯 | LED | 1 | 台 | 1 |  | 24 | 365 | 0
98 | リフレッシュプラザ | 98 | リフレッシュプラザ | 1F | 1-2F 南側階段 | 階段灯非 | 直付 | FHF32 | 1 | 台 | 1 | 48 | 12 | 240 | 138.24 | XLX430AENPLE9 | ﾊﾟﾅｿﾆｯｸ | LED 直付 3200lm | 20.6 | 3200 | 5000 |  | 1 | 1 | 1
98 | リフレッシュプラザ | 98 | リフレッシュプラザ | 2F | 南側階段 | 階段灯非 | 直付 | FHF32 | 1 | 台 | 1 | 48 | 12 | 240 | 138.24 | XLX430AENPLE9 | ﾊﾟﾅｿﾆｯｸ | LED 直付 3200lm | 20.6 | 3200 | 5000 |  | 1 | 1 | 1
98 | リフレッシュプラザ | 98 | リフレッシュプラザ | 1F | 北側階段 | 階段灯 非 | 壁直付 | FL40 | 1 | 台 | 1 | 47 | 12 | 240 | 135.36 | NNF41825 LE9 | ﾊﾟﾅｿﾆｯｸ | LED 壁直付 2600lm | 20 | 2600 | 5000 |  | 1 | 1 | 1
98 | リフレッシュプラザ | 98 | リフレッシュプラザ | 1F | 北側階段 | 誘導灯B | 誘導灯 | LED | 1 | 台 | 1 |  | 24 | 365 | 0
98 | リフレッシュプラザ | 98 | リフレッシュプラザ | 1F | 1F-2F北側階段 | 階段灯 非 | 壁直付 | FL40 | 1 | 台 | 1 | 47 | 12 | 240 | 135.36 | NNF41825 LE9 | ﾊﾟﾅｿﾆｯｸ | LED 壁直付 2600lm | 20 | 2600 | 5000 |  | 1 | 1 | 1
98 | リフレッシュプラザ | 98 | リフレッシュプラザ | 2F | 北側階段 | 階段灯 非 | 壁直付 | FL40 | 1 | 台 | 1 | 47 | 12 | 240 | 135.36 | NNF41825 LE9 | ﾊﾟﾅｿﾆｯｸ | LED 壁直付 2600lm | 20 | 2600 | 5000 |  | 1 | 1 | 1
98 | リフレッシュプラザ | 98 | リフレッシュプラザ | 2F | 通路 |  | ﾀﾞｳﾝﾗｲﾄ | FHT32 | 41 | 台 | 1 | 35 | 12 | 240 | 4132.8 | XND1569WN LE9 | ﾊﾟﾅｿﾆｯｸ | LEDﾀﾞｳﾝﾗｲﾄΦ150 | 11.6 | 1695 | 5000 |  | 41 | 1 | 41
98 | リフレッシュプラザ | 98 | リフレッシュプラザ | 2F | 通路 | 別置 | 埋込 | 非常灯 | 9 | 台 | 1 | 10 | 0 | 240 | 0 | NNFB91615C | ﾊﾟﾅｿﾆｯｸ | LED 埋込 非常灯 | 1 | 0 | 0 |  | 9 | 1 | 9
98 | リフレッシュプラザ | 98 | リフレッシュプラザ | 2F | 通路 | 誘導灯B | 誘導灯 | LED | 4 | 台 | 1 |  | 24 | 365 | 0
98 | リフレッシュプラザ | 98 | リフレッシュプラザ | 2F | EPS |  | 直付 | FHF32 | 1 | 台 | 1 | 48 | 3 | 240 | 34.56 | XLX430AENPLE9 | ﾊﾟﾅｿﾆｯｸ | LED 直付 3200lm | 20.6 | 3200 | 5000 |  | 1 | 1 | 1
98 | リフレッシュプラザ | 98 | リフレッシュプラザ | 2F | トレーニング室 |  | ﾀﾞｳﾝﾗｲﾄ | FHT32 | 12 | 台 | 1 | 35 | 3 | 240 | 302.4 | XND1569WN LE9 | ﾊﾟﾅｿﾆｯｸ | LEDﾀﾞｳﾝﾗｲﾄΦ150 | 11.6 | 1695 | 5000 |  | 12 | 1 | 12
98 | リフレッシュプラザ | 98 | リフレッシュプラザ | 2F | トレーニング室 | 別置 | 非常照明 | 13ｗ | 2 | 台 | 1 | 0 |  | 240 | 0 | NNFB90005K | ﾊﾟﾅｿﾆｯｸ | LED 直付 非常灯 | 1 | 0 | 0 |  | 2 | 1 | 2
98 | リフレッシュプラザ | 98 | リフレッシュプラザ | 2F | 女子更衣室 |  | ﾀﾞｳﾝﾗｲﾄ | FHT32 | 13 | 台 | 1 | 35 | 3 | 240 | 327.6 | XND1569WN LE9 | ﾊﾟﾅｿﾆｯｸ | LEDﾀﾞｳﾝﾗｲﾄΦ150 | 11.6 | 1695 | 5000 |  | 13 | 1 | 13
98 | リフレッシュプラザ | 98 | リフレッシュプラザ | 2F | 女子更衣室 | 別置 | 埋込 | 非常灯 | 4 | 台 | 1 | 10 | 0 | 240 | 0 | NNFB91615C | ﾊﾟﾅｿﾆｯｸ | LED 埋込 非常灯 | 1 | 0 | 0 |  | 4 | 1 | 4
98 | リフレッシュプラザ | 98 | リフレッシュプラザ | 2F | 女子更衣室 | 誘導灯B | 誘導灯 | LED | 1 | 台 | 1 |  | 24 | 365 | 0
98 | リフレッシュプラザ | 98 | リフレッシュプラザ | 2F | 女子更衣室 | 誘導灯C | 誘導灯 | LED | 2 | 台 | 1 |  | 24 | 365 | 0
98 | リフレッシュプラザ | 98 | リフレッシュプラザ | 2F | 女子更衣室 |  | 埋込 | FHF32 | 15 | 台 | 1 | 48 | 3 | 240 | 518.4 | XLX430PENTLE9 | ﾊﾟﾅｿﾆｯｸ | LED 埋込 3100lm | 20.6 | 3100 | 5000 |  | 15 | 1 | 15
98 | リフレッシュプラザ | 98 | リフレッシュプラザ | 2F | 女子更衣室洗面コーナー |  | 埋込(スクエア) | FHP32 | 6 | 台 | 3 | 93 | 3 | 240 | 401.76 | XLX160AEN LA9 | ﾊﾟﾅｿﾆｯｸ | LED スクエア 6500lm | 41.5 | 6500 | 5000 |  | 6 | 3 | 18
98 | リフレッシュプラザ | 98 | リフレッシュプラザ | 2F | 女子更衣室洗面コーナー |  | 電球 | IL60 | 6 | 台 | 1 | 54 | 3 | 240 | 233.28 | LDA7N-D-G/S/Z6/F | ﾊﾟﾅｿﾆｯｸ | LED電球 | 7.3 | 810 | 5000 |  | 6 | 1 | 6
98 | リフレッシュプラザ | 98 | リフレッシュプラザ | 2F | 女子更衣室洗面コーナー | 別置 | 埋込 | 非常灯 | 1 | 台 | 1 | 10 | 0 | 240 | 0 | NNFB91615C | ﾊﾟﾅｿﾆｯｸ | LED 埋込 非常灯 | 1 | 0 | 0 |  | 1 | 1 | 1
98 | リフレッシュプラザ | 98 | リフレッシュプラザ | 2F | 女子トイレ |  | ﾀﾞｳﾝﾗｲﾄ | FHT32 | 9 | 台 | 1 | 35 | 3 | 240 | 226.8 | XND1569WN LE9 | ﾊﾟﾅｿﾆｯｸ | LEDﾀﾞｳﾝﾗｲﾄΦ150 | 11.6 | 1695 | 5000 |  | 9 | 1 | 9
98 | リフレッシュプラザ | 98 | リフレッシュプラザ | 2F | 女子トイレプール側入り口 |  | ﾀﾞｳﾝﾗｲﾄ | FHT32 | 6 | 台 | 1 | 35 | 12 | 240 | 604.8 | XND1569WN LE9 | ﾊﾟﾅｿﾆｯｸ | LEDﾀﾞｳﾝﾗｲﾄΦ150 | 11.6 | 1695 | 5000 |  | 6 | 1 | 6
98 | リフレッシュプラザ | 98 | リフレッシュプラザ | 2F | 女子トイレプール側入り口 |  | 電球 | IL60 | 6 | 台 | 1 | 54 | 12 | 240 | 933.12 | LDA7N-D-G/S/Z6/F | ﾊﾟﾅｿﾆｯｸ | LED電球 | 7.3 | 810 | 5000 |  | 6 | 1 | 6
98 | リフレッシュプラザ | 98 | リフレッシュプラザ | 2F | プール側入り口 |  | ﾀﾞｳﾝﾗｲﾄ | FHT32 | 4 | 台 | 1 | 35 | 12 | 240 | 403.2 | XND1569WN LE9 | ﾊﾟﾅｿﾆｯｸ | LEDﾀﾞｳﾝﾗｲﾄΦ150 | 11.6 | 1695 | 5000 |  | 4 | 1 | 4
98 | リフレッシュプラザ | 98 | リフレッシュプラザ | 2F | プール側入り口 | 別置 | 埋込 | 非常灯 | 1 | 台 | 1 | 10 | 0 | 240 | 0 | NNFB91615C | ﾊﾟﾅｿﾆｯｸ | LED 埋込 非常灯 | 1 | 0 | 0 |  | 1 | 1 | 1
98 | リフレッシュプラザ | 98 | リフレッシュプラザ | 2F | プール側入り口 | 誘導灯B | 誘導灯 | LED | 1 | 台 | 1 |  | 24 | 365 | 0
98 | リフレッシュプラザ | 98 | リフレッシュプラザ | 2F | シャワー室 |  | ﾀﾞｳﾝﾗｲﾄ | FHT32 | 5 | 台 | 1 | 35 | 3 | 240 | 126 | XND1569WN LE9 | ﾊﾟﾅｿﾆｯｸ | LEDﾀﾞｳﾝﾗｲﾄΦ150 | 11.6 | 1695 | 5000 |  | 5 | 1 | 5
98 | リフレッシュプラザ | 98 | リフレッシュプラザ | 2F | シャワー室 |  | 電球 | IL60 | 6 | 台 | 1 | 54 | 3 | 240 | 233.28 | LDA7N-D-G/S/Z6/F | ﾊﾟﾅｿﾆｯｸ | LED電球 | 7.3 | 810 | 5000 |  | 6 | 1 | 6
98 | リフレッシュプラザ | 98 | リフレッシュプラザ | 2F | アラーム弁室 |  | 直付 | FL20 | 1 | 台 | 1 | 22 | 3 | 240 | 15.84 | XLX200AENCLE9 | ﾊﾟﾅｿﾆｯｸ | LED 直付 800lm | 6 | 830 | 5000 |  | 1 | 1 | 1
98 | リフレッシュプラザ | 98 | リフレッシュプラザ | 2F | EPS |  | 直付 | FL20 | 1 | 台 | 1 | 22 | 3 | 240 | 15.84 | XLX200AENCLE9 | ﾊﾟﾅｿﾆｯｸ | LED 直付 800lm | 6 | 830 | 5000 |  | 1 | 1 | 1
98 | リフレッシュプラザ | 98 | リフレッシュプラザ | 2F | 男子更衣室 |  | ﾀﾞｳﾝﾗｲﾄ | FHT32 | 8 | 台 | 1 | 35 | 3 | 240 | 201.6 | XND1569WN LE9 | ﾊﾟﾅｿﾆｯｸ | LEDﾀﾞｳﾝﾗｲﾄΦ150 | 11.6 | 1695 | 5000 |  | 8 | 1 | 8
98 | リフレッシュプラザ | 98 | リフレッシュプラザ | 2F | 男子更衣室 | 別置 | 埋込 | 非常灯 | 1 | 台 | 1 | 0 | 0 | 240 | 0 | NNFB91615C | ﾊﾟﾅｿﾆｯｸ | LED 埋込 非常灯 | 1 | 0 | 0 |  | 1 | 1 | 1
98 | リフレッシュプラザ | 98 | リフレッシュプラザ | 2F | 男子更衣室トイレ |  | ﾀﾞｳﾝﾗｲﾄ | FHT32 | 6 | 台 | 1 | 35 | 3 | 240 | 151.2 | XND1569WN LE9 | ﾊﾟﾅｿﾆｯｸ | LEDﾀﾞｳﾝﾗｲﾄΦ150 | 11.6 | 1695 | 5000 |  | 6 | 1 | 6
98 | リフレッシュプラザ | 98 | リフレッシュプラザ | 2F | 男子更衣室トイレ |  | 電球 | IL60 | 1 | 台 | 1 | 54 | 3 | 240 | 38.88 | LDA7N-D-G/S/Z6/F | ﾊﾟﾅｿﾆｯｸ | LED電球 | 7.3 | 810 | 5000 |  | 1 | 1 | 1
98 | リフレッシュプラザ | 98 | リフレッシュプラザ | 2F | 男子更衣室トレーニング用ロッカー |  | 埋込 | FHF32 | 4 | 台 | 1 | 48 | 3 | 240 | 138.24 | XLX430PENTLE9 | ﾊﾟﾅｿﾆｯｸ | LED 埋込 3100lm | 20.6 | 3100 | 5000 |  | 4 | 1 | 4
98 | リフレッシュプラザ | 98 | リフレッシュプラザ | 2F | 男子更衣室トレーニング用ロッカー | 別置 | 埋込 | 非常灯 | 1 | 台 | 1 | 10 | 0 | 240 | 0 | NNFB91615C | ﾊﾟﾅｿﾆｯｸ | LED 埋込 非常灯 | 1 | 0 | 0 |  | 1 | 1 | 1
98 | リフレッシュプラザ | 98 | リフレッシュプラザ | 2F | 男子更衣室トレーニング用ロッカー | 誘導灯B | 誘導灯 | LED | 1 | 台 | 1 |  | 24 | 365 | 0
98 | リフレッシュプラザ | 98 | リフレッシュプラザ | 2F | 男子更衣室トレーニング用ロッカー | 誘導灯C | 誘導灯 | LED | 1 | 台 | 1 |  | 24 | 365 | 0
98 | リフレッシュプラザ | 98 | リフレッシュプラザ | 2F | 男子更衣室プール用ロッカー |  | 埋込 | FHF32 | 9 | 台 | 1 | 48 | 3 | 240 | 311.04 | XLX430PENTLE9 | ﾊﾟﾅｿﾆｯｸ | LED 埋込 3100lm | 20.6 | 3100 | 5000 |  | 9 | 1 | 9
98 | リフレッシュプラザ | 98 | リフレッシュプラザ | 2F | 男子更衣室プール用ロッカー |  | ﾀﾞｳﾝﾗｲﾄ | FHT32 | 1 | 台 | 1 | 35 | 3 | 240 | 25.2 | XND1569WN LE9 | ﾊﾟﾅｿﾆｯｸ | LEDﾀﾞｳﾝﾗｲﾄΦ150 | 11.6 | 1695 | 5000 |  | 1 | 1 | 1
98 | リフレッシュプラザ | 98 | リフレッシュプラザ | 2F | 男子更衣室プール用ロッカー |  | 埋込(スクエア) | FHP32 | 6 | 台 | 4 | 140 | 3 | 240 | 604.8 | XLX180DENJ LA9 | ﾊﾟﾅｿﾆｯｸ | LED スクエア 8000lm | 49.7 | 8000 | 5000 |  | 6 | 4 | 24
98 | リフレッシュプラザ | 98 | リフレッシュプラザ | 2F | 男子更衣室プール用ロッカー | 別置 | 埋込 | 非常灯 | 1 | 台 | 1 | 10 | 0 | 240 | 0 | NNFB91615C | ﾊﾟﾅｿﾆｯｸ | LED 埋込 非常灯 | 1 | 0 | 0 |  | 1 | 1 | 1
98 | リフレッシュプラザ | 98 | リフレッシュプラザ | 2F | 男子更衣室プール用ロッカー |  | 電球 | IL60 | 5 | 台 | 1 | 54 | 3 | 240 | 194.4 | LDA7N-D-G/S/Z6/F | ﾊﾟﾅｿﾆｯｸ | LED電球 | 7.3 | 810 | 5000 |  | 5 | 1 | 5
98 | リフレッシュプラザ | 98 | リフレッシュプラザ | 2F | 浴室 |  | ﾀﾞｳﾝﾗｲﾄ | FHT32 | 8 | 台 | 1 | 35 | 3 | 240 | 201.6 | XND1569WN LE9 | ﾊﾟﾅｿﾆｯｸ | LEDﾀﾞｳﾝﾗｲﾄΦ150 | 11.6 | 1695 | 5000 |  | 8 | 1 | 8
98 | リフレッシュプラザ | 98 | リフレッシュプラザ | 2F | 浴室 | 別置 | 埋込 | 非常灯 | 1 | 台 | 1 | 10 | 0 | 240 | 0 | NNFB91615C | ﾊﾟﾅｿﾆｯｸ | LED 埋込 非常灯 | 1 | 0 | 0 |  | 1 | 1 | 1
98 | リフレッシュプラザ | 98 | リフレッシュプラザ | 2F | 浴室 | 誘導灯B | 誘導灯 | LED | 1 | 台 | 1 |  | 24 | 365 | 0
98 | リフレッシュプラザ | 98 | リフレッシュプラザ | 2F | 浴室 |  | 電球 | IL60 | 5 | 台 | 1 | 54 | 3 | 240 | 194.4 | LDA7N-D-G/S/Z6/F | ﾊﾟﾅｿﾆｯｸ | LED電球 | 7.3 | 810 | 5000 |  | 5 | 1 | 5
98 | リフレッシュプラザ | 98 | リフレッシュプラザ | 2F | トイレ |  | ﾀﾞｳﾝﾗｲﾄ | FHT32 | 4 | 台 | 1 | 35 | 3 | 240 | 100.8 | XND1569WN LE9 | ﾊﾟﾅｿﾆｯｸ | LEDﾀﾞｳﾝﾗｲﾄΦ150 | 11.6 | 1695 | 5000 |  | 4 | 1 | 4
98 | リフレッシュプラザ | 98 | リフレッシュプラザ | 2F | トイレ |  | 電球 | IL60 | 1 | 台 | 1 | 54 | 3 | 240 | 38.88 | LDA7N-D-G/S/Z6/F | ﾊﾟﾅｿﾆｯｸ | LED電球 | 7.3 | 810 | 5000 |  | 1 | 1 | 1
98 | リフレッシュプラザ | 98 | リフレッシュプラザ | 2F | トレーニングルーム |  | ﾀﾞｳﾝﾗｲﾄ | FHT32 | 17 | 台 | 1 | 35 | 3 | 240 | 428.4 | XND1569WN LE9 | ﾊﾟﾅｿﾆｯｸ | LEDﾀﾞｳﾝﾗｲﾄΦ150 | 11.6 | 1695 | 5000 |  | 17 | 1 | 17
98 | リフレッシュプラザ | 98 | リフレッシュプラザ | 2F | トレーニングルーム | 別置 | 埋込 | 非常灯 | 4 | 台 | 1 | 10 | 0 | 240 | 0 | NNFB91615C | ﾊﾟﾅｿﾆｯｸ | LED 埋込 非常灯 | 1 | 0 | 0 |  | 4 | 1 | 4
98 | リフレッシュプラザ | 98 | リフレッシュプラザ | 2F | トレーニングルーム | 誘導灯B | 誘導灯 | LED | 1 | 台 | 1 |  | 24 | 365 | 0
98 | リフレッシュプラザ | 98 | リフレッシュプラザ | 2F | トレーニングルーム |  | 埋込(スクエア) | FHP32 | 6 | 台 | 4 | 140 | 3 | 240 | 604.8 | XLX180DENJ LA9 | ﾊﾟﾅｿﾆｯｸ | LED スクエア 8000lm | 49.7 | 8000 | 5000 |  | 6 | 4 | 24
98 | リフレッシュプラザ | 98 | リフレッシュプラザ | 2F | スタッフルーム |  | 埋込 | FHF32 | 1 | 台 | 2 | 95 | 12 | 240 | 273.6 | XLX460UENTLE9 | ﾊﾟﾅｿﾆｯｸ | LED 埋込 40形 6900lm | 43.1 | 6680 | 5000 |  | 1 | 2 | 2
98 | リフレッシュプラザ | 98 | リフレッシュプラザ | 2F | 倉庫2-2 |  | 直付 | FHF32 | 1 | 台 | 1 | 48 | 3 | 240 | 34.56 | XLX430AENPLE9 | ﾊﾟﾅｿﾆｯｸ | LED 直付 3200lm | 20.6 | 3200 | 5000 |  | 1 | 1 | 1
98 | リフレッシュプラザ | 98 | リフレッシュプラザ | 2F | 倉庫2-2PS |  | 直付 | FL20 | 1 | 台 | 1 | 22 | 3 | 240 | 15.84 | XLX200AENCLE9 | ﾊﾟﾅｿﾆｯｸ | LED 直付 800lm | 6 | 830 | 5000 |  | 1 | 1 | 1
98 | リフレッシュプラザ | 98 | リフレッシュプラザ | 2F | 通路EPS |  | 直付 | FHF32 | 1 | 台 | 1 | 48 | 3 | 240 | 34.56 | XLX430AENPLE9 | ﾊﾟﾅｿﾆｯｸ | LED 直付 3200lm | 20.6 | 3200 | 5000 |  | 1 | 1 | 1
98 | リフレッシュプラザ | 98 | リフレッシュプラザ | 2F | 通路 |  | ﾀﾞｳﾝﾗｲﾄ | FHT32 | 2 | 台 | 1 | 35 | 12 | 240 | 201.6 | XND1569WN LE9 | ﾊﾟﾅｿﾆｯｸ | LEDﾀﾞｳﾝﾗｲﾄΦ150 | 11.6 | 1695 | 5000 |  | 2 | 1 | 2
98 | リフレッシュプラザ | 98 | リフレッシュプラザ | 2F | 倉庫2-1 |  | 直付 | FHF32 | 2 | 台 | 1 | 48 | 3 | 240 | 69.12 | XLX430AENPLE9 | ﾊﾟﾅｿﾆｯｸ | LED 直付 3200lm | 20.6 | 3200 | 5000 |  | 2 | 1 | 2
98 | リフレッシュプラザ | 98 | リフレッシュプラザ | 2F | 空調機械室 |  | 直付 | FHF32 | 10 | 台 | 1 | 48 | 3 | 240 | 345.6 | XLX430AENPLE9 | ﾊﾟﾅｿﾆｯｸ | LED 直付 3200lm | 20.6 | 3200 | 5000 |  | 10 | 1 | 10
98 | リフレッシュプラザ | 98 | リフレッシュプラザ | 2F | 空調機械室 |  | 直付 | FHF32 | 1 | 台 | 2 | 95 | 3 | 240 | 68.4 | XLX460DENPLE9 | ﾊﾟﾅｿﾆｯｸ | LED 40形 6900lm | 43.1 | 6900 | 5000 |  | 1 | 2 | 2
98 | リフレッシュプラザ | 98 | リフレッシュプラザ | 2F | 調整室 |  | 埋込 | FHF32 | 3 | 台 | 2 | 95 | 3 | 240 | 205.2 | XLX460UENTLE9 | ﾊﾟﾅｿﾆｯｸ | LED 埋込 40形 6900lm | 43.1 | 6680 | 5000 |  | 3 | 2 | 6
98 | リフレッシュプラザ | 98 | リフレッシュプラザ | 2F | 調整室 | 別置 | 埋込 | 非常灯 | 1 | 台 | 1 | 10 | 0 | 240 | 0 | NNFB91615C | ﾊﾟﾅｿﾆｯｸ | LED 埋込 非常灯 | 1 | 0 | 0 |  | 1 | 1 | 1
98 | リフレッシュプラザ | 98 | リフレッシュプラザ | 2F | 調整室 |  | ﾀﾞｳﾝﾗｲﾄ | ビーム球 | 2 | 台 | 1 | 75 | 3 | 240 | 108 | XND1569WN LE9 | ﾊﾟﾅｿﾆｯｸ | LEDﾀﾞｳﾝﾗｲﾄΦ150 | 11.6 | 1695 | 5000 |  | 2 | 1 | 2
98 | リフレッシュプラザ | 98 | リフレッシュプラザ | 2F | 舞台装置室前 |  | 電球 | IL60 | 2 | 台 | 1 | 54 | 12 | 240 | 311.04 | LDA7N-D-G/S/Z6/F | ﾊﾟﾅｿﾆｯｸ | LED電球 | 7.3 | 810 | 5000 |  | 2 | 1 | 2
98 | リフレッシュプラザ | 98 | リフレッシュプラザ | 2F | 舞台装置室 |  | ﾀﾞｳﾝﾗｲﾄ | FHT32 | 1 | 台 | 1 | 35 | 3 | 240 | 25.2 | XND1569WN LE9 | ﾊﾟﾅｿﾆｯｸ | LEDﾀﾞｳﾝﾗｲﾄΦ150 | 11.6 | 1695 | 5000 |  | 1 | 1 | 1
98 | リフレッシュプラザ | 98 | リフレッシュプラザ | 2F | 舞台装置室 | 別置 | 埋込 | 非常灯 | 1 | 台 | 1 | 10 | 0 | 240 | 0 | NNFB91615C | ﾊﾟﾅｿﾆｯｸ | LED 埋込 非常灯 | 1 | 0 | 0 |  | 1 | 1 | 1
98 | リフレッシュプラザ | 98 | リフレッシュプラザ | 2F | 更衣室41-1 |  | 直付 | FHF32 | 5 | 台 | 1 | 48 | 3 | 240 | 172.8 | XLX430AENPLE9 | ﾊﾟﾅｿﾆｯｸ | LED 直付 3200lm | 20.6 | 3200 | 5000 |  | 5 | 1 | 5
98 | リフレッシュプラザ | 98 | リフレッシュプラザ | 2F | 屋上室外機置場 |  | 壁直付 | FL40 | 4 | 台 | 1 | 47 | 3 | 240 | 135.36 | NNF41825 LE9 | ﾊﾟﾅｿﾆｯｸ | LED 壁直付 2600lm | 20 | 2600 | 5000 |  | 4 | 1 | 4
98 | リフレッシュプラザ | 98 | リフレッシュプラザ | 2F | 2F-3F南側階段 | 階段灯 非 | 壁直付 | FL40 | 1 | 台 | 1 | 47 | 12 | 240 | 135.36 | NNF41825 LE9 | ﾊﾟﾅｿﾆｯｸ | LED 壁直付 2600lm | 20 | 2600 | 5000 |  | 1 | 1 | 1
98 | リフレッシュプラザ | 98 | リフレッシュプラザ | 3F | 南側階段 | 階段灯 非 | 壁直付 | FL40 | 1 | 台 | 1 | 47 | 12 | 240 | 135.36 | NNF41825 LE9 | ﾊﾟﾅｿﾆｯｸ | LED 壁直付 2600lm | 20 | 2600 | 5000 |  | 1 | 1 | 1
98 | リフレッシュプラザ | 98 | リフレッシュプラザ | 3F | 通路 |  | ﾀﾞｳﾝﾗｲﾄ | FHT32 | 48 | 台 | 1 | 35 | 12 | 240 | 4838.4 | XND1569WN LE9 | ﾊﾟﾅｿﾆｯｸ | LEDﾀﾞｳﾝﾗｲﾄΦ150 | 11.6 | 1695 | 5000 |  | 48 | 1 | 48
98 | リフレッシュプラザ | 98 | リフレッシュプラザ | 3F | 通路 | 別置 | 埋込 | 非常灯 | 20 | 台 | 1 | 10 | 0 | 240 | 0 | NNFB91615C | ﾊﾟﾅｿﾆｯｸ | LED 埋込 非常灯 | 1 | 0 | 0 |  | 20 | 1 | 20
98 | リフレッシュプラザ | 98 | リフレッシュプラザ | 3F | 通路 | 誘導灯B | 誘導灯 | LED | 3 | 台 | 1 |  | 24 | 365 | 0
98 | リフレッシュプラザ | 98 | リフレッシュプラザ | 3F | 北側階段 | 階段灯 非 | 壁直付 | FL40 | 2 | 台 | 1 | 47 | 12 | 240 | 270.72 | NNF41825 LE9 | ﾊﾟﾅｿﾆｯｸ | LED 壁直付 2600lm | 20 | 2600 | 5000 |  | 2 | 1 | 2
98 | リフレッシュプラザ | 98 | リフレッシュプラザ | 3F | スパ入退場ゲート |  | ﾀﾞｳﾝﾗｲﾄ | FHT32 | 30 | 台 | 1 | 35 | 12 | 240 | 3024 | XND1569WN LE9 | ﾊﾟﾅｿﾆｯｸ | LEDﾀﾞｳﾝﾗｲﾄΦ150 | 11.6 | 1695 | 5000 |  | 30 | 1 | 30
98 | リフレッシュプラザ | 98 | リフレッシュプラザ | 3F | スパ入退場ゲート | 間接照明 | 直付 | FHF32 | 5 | 台 | 1 | 48 | 12 | 240 | 691.2 | XLX430AENPLE9 | ﾊﾟﾅｿﾆｯｸ | LED 直付 3200lm | 20.6 | 3200 | 5000 |  | 5 | 1 | 5
98 | リフレッシュプラザ | 98 | リフレッシュプラザ | 3F | スパ入退場ゲート | 別置 | 埋込 | 非常灯 | 5 | 台 | 1 | 10 | 0 | 240 | 0 | NNFB91615C | ﾊﾟﾅｿﾆｯｸ | LED 埋込 非常灯 | 1 | 0 | 0 |  | 5 | 1 | 5
98 | リフレッシュプラザ | 98 | リフレッシュプラザ | 3F | スパ入退場ゲート | 誘導灯B | 誘導灯 | LED | 1 | 台 | 1 |  | 24 | 365 | 0
98 | リフレッシュプラザ | 98 | リフレッシュプラザ | 3F | 多目的トイレ |  | ﾀﾞｳﾝﾗｲﾄ | FHT32 | 2 | 台 | 1 | 35 | 3 | 240 | 50.4 | XND1569WN LE9 | ﾊﾟﾅｿﾆｯｸ | LEDﾀﾞｳﾝﾗｲﾄΦ150 | 11.6 | 1695 | 5000 |  | 2 | 1 | 2
98 | リフレッシュプラザ | 98 | リフレッシュプラザ | 3F | 多目的トイレ |  | 電球 | IL60 | 1 | 台 | 1 | 54 | 3 | 240 | 38.88 | LDA7N-D-G/S/Z6/F | ﾊﾟﾅｿﾆｯｸ | LED電球 | 7.3 | 810 | 5000 |  | 1 | 1 | 1
98 | リフレッシュプラザ | 98 | リフレッシュプラザ | 3F | 女子トイレ |  | ﾀﾞｳﾝﾗｲﾄ | FHT32 | 8 | 台 | 1 | 35 | 3 | 240 | 201.6 | XND1569WN LE9 | ﾊﾟﾅｿﾆｯｸ | LEDﾀﾞｳﾝﾗｲﾄΦ150 | 11.6 | 1695 | 5000 |  | 8 | 1 | 8
98 | リフレッシュプラザ | 98 | リフレッシュプラザ | 3F | 女子トイレ |  | 電球 | IL60 | 3 | 台 | 1 | 54 | 3 | 240 | 116.64 | LDA7N-D-G/S/Z6/F | ﾊﾟﾅｿﾆｯｸ | LED電球 | 7.3 | 810 | 5000 |  | 3 | 1 | 3
98 | リフレッシュプラザ | 98 | リフレッシュプラザ | 3F | 男子トイレ |  | ﾀﾞｳﾝﾗｲﾄ | FHT32 | 5 | 台 | 1 | 35 | 3 | 240 | 126 | XND1569WN LE9 | ﾊﾟﾅｿﾆｯｸ | LEDﾀﾞｳﾝﾗｲﾄΦ150 | 11.6 | 1695 | 5000 |  | 5 | 1 | 5
98 | リフレッシュプラザ | 98 | リフレッシュプラザ | 3F | 男子トイレ |  | 電球 | IL60 | 3 | 台 | 1 | 54 | 3 | 240 | 116.64 | LDA7N-D-G/S/Z6/F | ﾊﾟﾅｿﾆｯｸ | LED電球 | 7.3 | 810 | 5000 |  | 3 | 1 | 3
98 | リフレッシュプラザ | 98 | リフレッシュプラザ | 3F | スタッフオンリー |  | 埋込 | FHF32 | 1 | 台 | 2 | 95 | 12 | 240 | 273.6 | XLX460UENTLE9 | ﾊﾟﾅｿﾆｯｸ | LED 埋込 40形 6900lm | 43.1 | 6680 | 5000 |  | 1 | 2 | 2
98 | リフレッシュプラザ | 98 | リフレッシュプラザ | 3F | 男湯ロッカー室 |  | ﾀﾞｳﾝﾗｲﾄ | FHT32 | 32 | 台 | 1 | 35 | 3 | 240 | 806.4 | XND1569WN LE9 | ﾊﾟﾅｿﾆｯｸ | LEDﾀﾞｳﾝﾗｲﾄΦ150 | 11.6 | 1695 | 5000 |  | 32 | 1 | 32
98 | リフレッシュプラザ | 98 | リフレッシュプラザ | 3F | 男湯ロッカー室 |  | 直付 | FHF32 | 19 | 台 | 1 | 48 | 3 | 240 | 656.64 | XLX430AENPLE9 | ﾊﾟﾅｿﾆｯｸ | LED 直付 3200lm | 20.6 | 3200 | 5000 |  | 19 | 1 | 19
98 | リフレッシュプラザ | 98 | リフレッシュプラザ | 3F | 男湯ロッカー室 | 別置 | 埋込 | 非常灯 | 4 | 台 | 1 | 10 | 0 | 240 | 0 | NNFB91615C | ﾊﾟﾅｿﾆｯｸ | LED 埋込 非常灯 | 1 | 0 | 0 |  | 4 | 1 | 4
98 | リフレッシュプラザ | 98 | リフレッシュプラザ | 3F | 男湯ロッカー室 | 誘導灯B | 誘導灯 | LED | 2 | 台 | 1 |  | 24 | 365 | 0
98 | リフレッシュプラザ | 98 | リフレッシュプラザ | 3F | 男湯アラーム弁室 |  | 直付 | FL20 | 1 | 台 | 1 | 22 | 3 | 240 | 15.84 | XLX200AENCLE9 | ﾊﾟﾅｿﾆｯｸ | LED 直付 800lm | 6 | 830 | 5000 |  | 1 | 1 | 1
98 | リフレッシュプラザ | 98 | リフレッシュプラザ | 3F | 男湯PS |  | 直付 | FL20 | 1 | 台 | 1 | 22 | 3 | 240 | 15.84 | XLX200AENCLE9 | ﾊﾟﾅｿﾆｯｸ | LED 直付 800lm | 6 | 830 | 5000 |  | 1 | 1 | 1
98 | リフレッシュプラザ | 98 | リフレッシュプラザ | 3F | 男湯倉庫3-1 |  | 直付 | FHF32 | 1 | 台 | 1 | 48 | 3 | 240 | 34.56 | XLX430AENPLE9 | ﾊﾟﾅｿﾆｯｸ | LED 直付 3200lm | 20.6 | 3200 | 5000 |  | 1 | 1 | 1
98 | リフレッシュプラザ | 98 | リフレッシュプラザ | 3F | 男湯トイレ |  | ﾀﾞｳﾝﾗｲﾄ | FHT32 | 1 | 台 | 1 | 35 | 3 | 240 | 25.2 | XND1569WN LE9 | ﾊﾟﾅｿﾆｯｸ | LEDﾀﾞｳﾝﾗｲﾄΦ150 | 11.6 | 1695 | 5000 |  | 1 | 1 | 1
98 | リフレッシュプラザ | 98 | リフレッシュプラザ | 3F | 男湯トイレ |  | 電球 | IL60 | 1 | 台 | 1 | 54 | 3 | 240 | 38.88 | LDA7N-D-G/S/Z6/F | ﾊﾟﾅｿﾆｯｸ | LED電球 | 7.3 | 810 | 5000 |  | 1 | 1 | 1
98 | リフレッシュプラザ | 98 | リフレッシュプラザ | 3F | 男湯浴室 |  | 直付 | FCL40 | 17 | 台 | 1 | 47 | 3 | 240 | 575.28 | NNN16440+LDA13L-G/Z100E/S/W/F | ﾊﾟﾅｿﾆｯｸ | LED 直付（防雨） FCL40形 | 12.9 | 1520 | 5000 |  | 17 | 1 | 17
98 | リフレッシュプラザ | 98 | リフレッシュプラザ | 3F | 男湯浴室 |  | 電球 | IL60 | 1 | 台 | 1 | 54 | 3 | 240 | 38.88 | LDA7N-D-G/S/Z6/F | ﾊﾟﾅｿﾆｯｸ | LED電球 | 7.3 | 810 | 5000 |  | 1 | 1 | 1
98 | リフレッシュプラザ | 98 | リフレッシュプラザ | 3F | 男湯浴室サウナ室 |  | 電球 | IL60 | 6 | 台 | 1 | 54 | 3 | 240 | 233.28 | LDA7N-D-G/S/Z6/F | ﾊﾟﾅｿﾆｯｸ | LED電球 | 7.3 | 810 | 5000 |  | 6 | 1 | 6
98 | リフレッシュプラザ | 98 | リフレッシュプラザ | 3F | 男湯浴室洗い場 |  | 電球 | IL60 | 17 | 台 | 1 | 54 | 3 | 240 | 660.96 | LDA7N-D-G/S/Z6/F | ﾊﾟﾅｿﾆｯｸ | LED電球 | 7.3 | 810 | 5000 |  | 17 | 1 | 17
98 | リフレッシュプラザ | 98 | リフレッシュプラザ | 3F | 男湯浴室露天風呂 |  | 電球 | IL60 | 4 | 台 | 1 | 54 | 3 | 240 | 155.52 | LDA7N-D-G/S/Z6/F | ﾊﾟﾅｿﾆｯｸ | LED電球 | 7.3 | 810 | 5000 |  | 4 | 1 | 4
98 | リフレッシュプラザ | 98 | リフレッシュプラザ | 3F | 女湯脱衣所 |  | ﾀﾞｳﾝﾗｲﾄ | FHT32 | 18 | 台 | 1 | 35 | 3 | 240 | 453.6 | XND1569WN LE9 | ﾊﾟﾅｿﾆｯｸ | LEDﾀﾞｳﾝﾗｲﾄΦ150 | 11.6 | 1695 | 5000 |  | 18 | 1 | 18
98 | リフレッシュプラザ | 98 | リフレッシュプラザ | 3F | 女湯脱衣所 |  | 直付 | FHF32 | 1 | 台 | 1 | 48 | 3 | 240 | 34.56 | XLX430AENPLE9 | ﾊﾟﾅｿﾆｯｸ | LED 直付 3200lm | 20.6 | 3200 | 5000 |  | 1 | 1 | 1
98 | リフレッシュプラザ | 98 | リフレッシュプラザ | 3F | 女湯脱衣所 | 別置 | 埋込 | 非常灯 | 4 | 台 | 1 | 10 | 0 | 240 | 0 | NNFB91615C | ﾊﾟﾅｿﾆｯｸ | LED 埋込 非常灯 | 1 | 0 | 0 |  | 4 | 1 | 4
98 | リフレッシュプラザ | 98 | リフレッシュプラザ | 3F | 女湯脱衣所 |  | 電球 | IL60 | 4 | 台 | 1 | 54 | 3 | 240 | 155.52 | LDA7N-D-G/S/Z6/F | ﾊﾟﾅｿﾆｯｸ | LED電球 | 7.3 | 810 | 5000 |  | 4 | 1 | 4
98 | リフレッシュプラザ | 98 | リフレッシュプラザ | 3F | 女湯脱衣所 | 誘導灯B | 誘導灯 | LED | 3 | 台 | 1 |  | 24 | 365 | 0
98 | リフレッシュプラザ | 98 | リフレッシュプラザ | 3F | 女湯トイレ |  | ﾀﾞｳﾝﾗｲﾄ | FHT32 | 1 | 台 | 1 | 35 | 3 | 240 | 25.2 | XND1569WN LE9 | ﾊﾟﾅｿﾆｯｸ | LEDﾀﾞｳﾝﾗｲﾄΦ150 | 11.6 | 1695 | 5000 |  | 1 | 1 | 1
98 | リフレッシュプラザ | 98 | リフレッシュプラザ | 3F | 女湯浴室 |  | 直付 | FCL40 | 22 | 台 | 1 | 47 | 3 | 240 | 744.48 | NNN16440+LDA13L-G/Z100E/S/W/F | ﾊﾟﾅｿﾆｯｸ | LED 直付（防雨） FCL40形 | 12.9 | 1520 | 5000 |  | 22 | 1 | 22
98 | リフレッシュプラザ | 98 | リフレッシュプラザ | 3F | 女湯浴室 |  | 電球 | IL60 | 1 | 台 | 1 | 54 | 3 | 240 | 38.88 | LDA7N-D-G/S/Z6/F | ﾊﾟﾅｿﾆｯｸ | LED電球 | 7.3 | 810 | 5000 |  | 1 | 1 | 1
98 | リフレッシュプラザ | 98 | リフレッシュプラザ | 3F | 女湯サウナ室 |  | 電球 | IL60 | 6 | 台 | 1 | 54 | 3 | 240 | 233.28 | LDA7N-D-G/S/Z6/F | ﾊﾟﾅｿﾆｯｸ | LED電球 | 7.3 | 810 | 5000 |  | 6 | 1 | 6
98 | リフレッシュプラザ | 98 | リフレッシュプラザ | 3F | 女湯洗い場 |  | 電球 | IL60 | 18 | 台 | 1 | 54 | 3 | 240 | 699.84 | LDA7N-D-G/S/Z6/F | ﾊﾟﾅｿﾆｯｸ | LED電球 | 7.3 | 810 | 5000 |  | 18 | 1 | 18
98 | リフレッシュプラザ | 98 | リフレッシュプラザ | 3F | 女湯浴室 | 別置 | 埋込 | 非常灯 | 6 | 台 | 1 | 10 | 0 | 240 | 0 | NNFB91615C | ﾊﾟﾅｿﾆｯｸ | LED 埋込 非常灯 | 1 | 0 | 0 |  | 6 | 1 | 6
98 | リフレッシュプラザ | 98 | リフレッシュプラザ | 3F | 女湯PS |  | 直付 | FL20 | 1 | 台 | 1 | 22 | 3 | 240 | 15.84 | XLX200AENCLE9 | ﾊﾟﾅｿﾆｯｸ | LED 直付 800lm | 6 | 830 | 5000 |  | 1 | 1 | 1
98 | リフレッシュプラザ | 98 | リフレッシュプラザ | 3F | 和室 |  | 埋込(スクエア) | FHP23 | 5 | 台 | 2 | 49 | 3 | 240 | 176.4 | XL553PFVKLE9 | ﾊﾟﾅｿﾆｯｸ | LED スクエア FHP23形 | 17 | 2050 | 5000 |  | 5 | 2 | 10
98 | リフレッシュプラザ | 98 | リフレッシュプラザ | 3F | 和室 | 別置 | 埋込 | 非常灯 | 2 | 台 | 1 | 10 | 0 | 240 | 0 | NNFB91615C | ﾊﾟﾅｿﾆｯｸ | LED 埋込 非常灯 | 1 | 0 | 0 |  | 2 | 1 | 2
98 | リフレッシュプラザ | 98 | リフレッシュプラザ | 3F | 和室 |  | 埋込(スクエア) | FHP32 | 2 | 台 | 3 | 93 | 3 | 240 | 133.92 | XLX160AEN LA9 | ﾊﾟﾅｿﾆｯｸ | LED スクエア 6500lm | 41.5 | 6500 | 5000 |  | 2 | 3 | 6
98 | リフレッシュプラザ | 98 | リフレッシュプラザ | 3F | 大広間 | 誘導灯B | 誘導灯 | LED | 2 | 台 | 1 |  | 24 | 365 | 0
98 | リフレッシュプラザ | 98 | リフレッシュプラザ | 3F | 大広間 |  | 埋込(スクエア) | FHP23 | 33 | 台 | 2 | 49 | 3 | 240 | 1164.24 | XL553PFVKLE9 | ﾊﾟﾅｿﾆｯｸ | LED スクエア FHP23形 | 17 | 2050 | 5000 |  | 33 | 2 | 66
98 | リフレッシュプラザ | 98 | リフレッシュプラザ | 3F | 大広間 | 別置 | 埋込 | 非常灯 | 7 | 台 | 1 | 10 | 0 | 240 | 0 | NNFB91615C | ﾊﾟﾅｿﾆｯｸ | LED 埋込 非常灯 | 1 | 0 | 0 |  | 7 | 1 | 7
98 | リフレッシュプラザ | 98 | リフレッシュプラザ | 3F | 大広間 | 間接照明 | 直付 | FHF32 | 16 | 台 | 1 | 48 | 3 | 240 | 552.96 | XLX430AENPLE9 | ﾊﾟﾅｿﾆｯｸ | LED 直付 3200lm | 20.6 | 3200 | 5000 |  | 16 | 1 | 16
98 | リフレッシュプラザ | 98 | リフレッシュプラザ | 3F | ラウンジ1 |  | ﾀﾞｳﾝﾗｲﾄ | FHT32 | 15 | 台 | 1 | 35 | 3 | 240 | 378 | XND1569WN LE9 | ﾊﾟﾅｿﾆｯｸ | LEDﾀﾞｳﾝﾗｲﾄΦ150 | 11.6 | 1695 | 5000 |  | 15 | 1 | 15
98 | リフレッシュプラザ | 98 | リフレッシュプラザ | 3F | ラウンジ1 | 別置 | 埋込 | 非常灯 | 2 | 台 | 1 | 10 | 0 | 240 | 0 | NNFB91615C | ﾊﾟﾅｿﾆｯｸ | LED 埋込 非常灯 | 1 | 0 | 0 |  | 2 | 1 | 2
98 | リフレッシュプラザ | 98 | リフレッシュプラザ | 3F | 屋上庭園 |  | 庭園灯 | FPL18 | 6 | 台 | 1 | 22 | 3 | 240 | 95.04 | NYT2100 | ﾊﾟﾅｿﾆｯｸ | LEDフラットランプφ70（口金GX53-1） | 5 | 179 | 2700 |  | 6 | 1 | 6
98 | リフレッシュプラザ | 98 | リフレッシュプラザ | 3F | 会議室1 |  | 埋込(スクエア) | FHP32 | 8 | 台 | 4 | 140 | 3 | 240 | 806.4 | XLX180DENJ LA9 | ﾊﾟﾅｿﾆｯｸ | LED スクエア 8000lm | 49.7 | 8000 | 5000 |  | 8 | 4 | 32
98 | リフレッシュプラザ | 98 | リフレッシュプラザ | 3F | 会議室1 |  | ﾀﾞｳﾝﾗｲﾄ | FHT32 | 12 | 台 | 1 | 35 | 3 | 240 | 302.4 | XND1569WN LE9 | ﾊﾟﾅｿﾆｯｸ | LEDﾀﾞｳﾝﾗｲﾄΦ150 | 11.6 | 1695 | 5000 |  | 12 | 1 | 12
98 | リフレッシュプラザ | 98 | リフレッシュプラザ | 3F | 会議室1 | 別置 | 埋込 | 非常灯 | 2 | 台 | 1 | 10 | 0 | 240 | 0 | NNFB91615C | ﾊﾟﾅｿﾆｯｸ | LED 埋込 非常灯 | 1 | 0 | 0 |  | 2 | 1 | 2
98 | リフレッシュプラザ | 98 | リフレッシュプラザ | 3F | 会議室2 |  | 埋込(スクエア) | FHP32 | 24 | 台 | 4 | 140 | 3 | 240 | 2419.2 | XLX180DENJ LA9 | ﾊﾟﾅｿﾆｯｸ | LED スクエア 8000lm | 49.7 | 8000 | 5000 |  | 24 | 4 | 96
98 | リフレッシュプラザ | 98 | リフレッシュプラザ | 3F | 会議室2 |  | ﾀﾞｳﾝﾗｲﾄ | FHT32 | 24 | 台 | 1 | 35 | 3 | 240 | 604.8 | XND1569WN LE9 | ﾊﾟﾅｿﾆｯｸ | LEDﾀﾞｳﾝﾗｲﾄΦ150 | 11.6 | 1695 | 5000 |  | 24 | 1 | 24
98 | リフレッシュプラザ | 98 | リフレッシュプラザ | 3F | 会議室2 | 別置 | 埋込 | 非常灯 | 4 | 台 | 1 | 10 | 0 | 240 | 0 | NNFB91615C | ﾊﾟﾅｿﾆｯｸ | LED 埋込 非常灯 | 1 | 0 | 0 |  | 4 | 1 | 4
98 | リフレッシュプラザ | 98 | リフレッシュプラザ | B1 | 南側階段 | 階段灯 非 | 直付 | FHF32 | 1 | 台 | 1 | 48 | 12 | 240 | 138.24 | XLX430AENPLE9 | ﾊﾟﾅｿﾆｯｸ | LED 直付 3200lm | 20.6 | 3200 | 5000 |  | 1 | 1 | 1
98 | リフレッシュプラザ | 98 | リフレッシュプラザ | B1 | 機械室 |  | 直付 | FHF32 | 37 | 台 | 2 | 95 | 3 | 240 | 2530.8 | XLX460DENPLE9 | ﾊﾟﾅｿﾆｯｸ | LED 40形 6900lm | 43.1 | 6900 | 5000 |  | 37 | 2 | 74
98 | リフレッシュプラザ | 98 | リフレッシュプラザ | B1 | 機械室 | 誘導灯B | 誘導灯 | LED | 1 | 台 | 1 |  | 24 | 365 | 0
98 | リフレッシュプラザ | 98 | リフレッシュプラザ | B1 | 機械室 | 誘導灯C | 誘導灯 | LED | 1 | 台 | 1 |  | 24 | 365 | 0
98 | リフレッシュプラザ | 98 | リフレッシュプラザ | B1 | 機械室 | 別置 | 埋込 | 非常灯 | 11 | 台 | 1 | 10 | 0 | 240 | 0 | NNFB91615C | ﾊﾟﾅｿﾆｯｸ | LED 埋込 非常灯 | 1 | 0 | 0 |  | 11 | 1 | 11
98 | リフレッシュプラザ | 98 | リフレッシュプラザ | B1 | 北側通路 |  | 直付 | FHF32 | 3 | 台 | 1 | 48 | 12 | 240 | 414.72 | XLX430AENPLE9 | ﾊﾟﾅｿﾆｯｸ | LED 直付 3200lm | 20.6 | 3200 | 5000 |  | 3 | 1 | 3
98 | リフレッシュプラザ | 98 | リフレッシュプラザ | B1 | 北側通路 | 別置 | 埋込 | 非常灯 | 2 | 台 | 1 | 10 | 0 | 240 | 0 | NNFB91615C | ﾊﾟﾅｿﾆｯｸ | LED 埋込 非常灯 | 1 | 0 | 0 |  | 2 | 1 | 2
98 | リフレッシュプラザ | 98 | リフレッシュプラザ | B1 | 北側通路 | 誘導灯C | 誘導灯 | LED | 1 | 台 | 1 |  | 24 | 365 | 0
98 | リフレッシュプラザ | 98 | リフレッシュプラザ | B1 | 倉庫B-1 |  | 直付 | FHF32 | 3 | 台 | 2 | 95 | 3 | 240 | 205.2 | XLX460DENPLE9 | ﾊﾟﾅｿﾆｯｸ | LED 40形 6900lm | 43.1 | 6900 | 5000 |  | 3 | 2 | 6
98 | リフレッシュプラザ | 98 | リフレッシュプラザ | B1 | 倉庫B-2 |  | 直付 | FL20 | 2 | 台 | 2 | 41 | 3 | 240 | 59.04 | XLX210AENCLE9 | ﾊﾟﾅｿﾆｯｸ | LED 直付 1600lm | 11.6 | 1600 | 5000 |  | 2 | 2 | 4
98 | リフレッシュプラザ | 98 | リフレッシュプラザ | B1 | スプリンクラー設備ポンプ室 |  | 直付 | FHF32 | 6 | 台 | 1 | 48 | 3 | 240 | 207.36 | XLX430AENPLE9 | ﾊﾟﾅｿﾆｯｸ | LED 直付 3200lm | 20.6 | 3200 | 5000 |  | 6 | 1 | 6
98 | リフレッシュプラザ | 98 | リフレッシュプラザ | B1 | 受水槽室 |  | 直付 | FHF32 | 6 | 台 | 1 | 48 | 3 | 240 | 207.36 | XLX430AENPLE9 | ﾊﾟﾅｿﾆｯｸ | LED 直付 3200lm | 20.6 | 3200 | 5000 |  | 6 | 1 | 6
98 | リフレッシュプラザ | 98 | リフレッシュプラザ | B1 | 電気室 |  | 直付 | FHF32 | 8 | 台 | 2 | 95 | 3 | 240 | 547.2 | XLX460DENPLE9 | ﾊﾟﾅｿﾆｯｸ | LED 40形 6900lm | 43.1 | 6900 | 5000 |  | 8 | 2 | 16
98 | リフレッシュプラザ | 98 | リフレッシュプラザ | B1 | 電気室 | 別置 | 埋込 | 非常灯 | 3 | 台 | 1 | 10 | 0 | 240 | 0 | NNFB91615C | ﾊﾟﾅｿﾆｯｸ | LED 埋込 非常灯 | 1 | 0 | 0 |  | 3 | 1 | 3
98 | リフレッシュプラザ | 98 | リフレッシュプラザ | B1 | バッテリー室 |  | 直付 | FHF32 | 1 | 台 | 2 | 95 | 3 | 240 | 68.4 | XLX460DENPLE9 | ﾊﾟﾅｿﾆｯｸ | LED 40形 6900lm | 43.1 | 6900 | 5000 |  | 1 | 2 | 2
98 | リフレッシュプラザ | 98 | リフレッシュプラザ | B1 | バッテリー室 | 別置 | 埋込 | 非常灯 | 1 | 台 | 1 | 10 | 0 | 240 | 0 | NNFB91615C | ﾊﾟﾅｿﾆｯｸ | LED 埋込 非常灯 | 1 | 0 | 0 |  | 1 | 1 | 1
98 | リフレッシュプラザ | 98 | リフレッシュプラザ | B1 | 熱源機械室 |  | 直付 | FHF32 | 7 | 台 | 2 | 95 | 3 | 240 | 478.8 | XLX460DENPLE9 | ﾊﾟﾅｿﾆｯｸ | LED 40形 6900lm | 43.1 | 6900 | 5000 |  | 7 | 2 | 14
98 | リフレッシュプラザ | 98 | リフレッシュプラザ | B1 | 熱源機械室 | 別置 | 埋込 | 非常灯 | 2 | 台 | 1 | 10 | 0 | 240 | 0 | NNFB91615C | ﾊﾟﾅｿﾆｯｸ | LED 埋込 非常灯 | 1 | 0 | 0 |  | 2 | 1 | 2
98 | リフレッシュプラザ | 98 | リフレッシュプラザ | B1 | 熱源機械室 | 誘導灯C | 誘導灯 | LED | 2 | 台 | 1 |  | 24 | 365 | 0
98 | リフレッシュプラザ | 98 | リフレッシュプラザ | B1 | ドライエリア | ブラケット | 直付 | FHF32 | 3 | 台 | 1 | 48 | 12 | 240 | 414.72 | XLX430AENPLE9 | ﾊﾟﾅｿﾆｯｸ | LED 直付 3200lm | 20.6 | 3200 | 5000 |  | 3 | 1 | 3
98 | リフレッシュプラザ | 98 | リフレッシュプラザ | B1 | 備蓄倉庫 |  | 直付 | FHF32 | 8 | 台 | 2 | 95 | 3 | 240 | 547.2 | XLX460DENPLE9 | ﾊﾟﾅｿﾆｯｸ | LED 40形 6900lm | 43.1 | 6900 | 5000 |  | 8 | 2 | 16
98 | リフレッシュプラザ | 98 | リフレッシュプラザ | B1 | 備蓄倉庫 | 別置 | 埋込 | 非常灯 | 2 | 台 | 1 | 10 | 0 | 240 | 0 | NNFB91615C | ﾊﾟﾅｿﾆｯｸ | LED 埋込 非常灯 | 1 | 0 | 0 |  | 2 | 1 | 2
98 | リフレッシュプラザ | 98 | リフレッシュプラザ | B1 | 備蓄倉庫 | 誘導灯B | 誘導灯 | LED | 1 | 台 | 1 |  | 24 | 365 | 0
98 | リフレッシュプラザ | 98 | リフレッシュプラザ | B1 | 備蓄倉庫 | 誘導灯C | 誘導灯 | LED | 1 | 台 | 1 |  | 24 | 365 | 0
98 | リフレッシュプラザ | 98 | リフレッシュプラザ | B1 | 発電帰室 |  | 直付 | FHF32 | 4 | 台 | 1 | 48 | 3 | 240 | 138.24 | XLX430AENPLE9 | ﾊﾟﾅｿﾆｯｸ | LED 直付 3200lm | 20.6 | 3200 | 5000 |  | 4 | 1 | 4
98 | リフレッシュプラザ | 98 | リフレッシュプラザ | B1 | 発電帰室 | 別置 | 埋込 | 非常灯 | 2 | 台 | 1 | 10 | 0 | 240 | 0 | NNFB91615C | ﾊﾟﾅｿﾆｯｸ | LED 埋込 非常灯 | 1 | 0 | 0 |  | 2 | 1 | 2
98 | リフレッシュプラザ | 98 | リフレッシュプラザ | B1 | 倉庫B-2 |  | 直付 | FHF32 | 1 | 台 | 1 | 48 | 3 | 240 | 34.56 | XLX430AENPLE9 | ﾊﾟﾅｿﾆｯｸ | LED 直付 3200lm | 20.6 | 3200 | 5000 |  | 1 | 1 | 1
98 | リフレッシュプラザ | 98 | リフレッシュプラザ | B1 | 北側階段 | 階段灯 非 | 直付 | FHF32 | 1 | 台 | 1 | 48 | 12 | 240 | 138.24 | XLX430AENPLE9 | ﾊﾟﾅｿﾆｯｸ | LED 直付 3200lm | 20.6 | 3200 | 5000 |  | 1 | 1 | 1
98 | リフレッシュプラザ | 98 | リフレッシュプラザ | Ｒ | 倉庫3-1上 |  | 直付 | FL20 | 1 | 台 | 1 | 22 | 3 | 240 | 15.84 | XLX200AENCLE9 | ﾊﾟﾅｿﾆｯｸ | LED 直付 800lm | 6 | 830 | 5000 |  | 1 | 1 | 1
98 | リフレッシュプラザ | 98 | リフレッシュプラザ | Ｒ | 屋上 |  | 直付 | FHF32 | 24 | 台 | 1 | 48 | 3 | 240 | 829.44 | XLX430AENPLE9 | ﾊﾟﾅｿﾆｯｸ | LED 直付 3200lm | 20.6 | 3200 | 5000 |  | 24 | 1 | 24
113 | 柏第七小学校 | 113(1) | 柏第七小学校_柏七小こどもルーム | 1F | 玄関・通路 |  | ﾀﾞｳﾝﾗｲﾄ | LED | 10 | 台 | 1 |  | 8 | 240 | 0
113 | 柏第七小学校 | 113(1) | 柏第七小学校_柏七小こどもルーム | 1F | 玄関・通路 | 非常灯 | 埋込 | LED | 2 | 台 | 1 |  | 0 | 240 | 0
113 | 柏第七小学校 | 113(1) | 柏第七小学校_柏七小こどもルーム | 1F | 手洗い場 | FL20×1 | ﾌﾞﾗｹｯﾄ | LED | 2 | 台 | 1 |  | 8 | 240 | 0
113 | 柏第七小学校 | 113(1) | 柏第七小学校_柏七小こどもルーム | 1F | 女子トイレ |  | ﾀﾞｳﾝﾗｲﾄ | LED | 5 | 台 | 1 |  | 3 | 240 | 0
113 | 柏第七小学校 | 113(1) | 柏第七小学校_柏七小こどもルーム | 1F | 男子トイレ |  | ﾀﾞｳﾝﾗｲﾄ | LED | 5 | 台 | 1 |  | 3 | 240 | 0
113 | 柏第七小学校 | 113(1) | 柏第七小学校_柏七小こどもルーム | 1F | 多目的トイレ |  | ﾀﾞｳﾝﾗｲﾄ | LED | 2 | 台 | 1 |  | 3 | 240 | 0
113 | 柏第七小学校 | 113(1) | 柏第七小学校_柏七小こどもルーム | 1F | 保育室 | FL40×1 | 埋込 | LED | 16 | 台 | 1 |  | 8 | 240 | 0
113 | 柏第七小学校 | 113(1) | 柏第七小学校_柏七小こどもルーム | 1F | 台所 | FL20×1 | ﾌﾞﾗｹｯﾄ | LED | 1 | 台 | 1 |  | 6 | 240 | 0
113 | 柏第七小学校 | 113(1) | 柏第七小学校_柏七小こどもルーム | 1F | 食品庫 | FL40×1 | 直付 | LED | 1 | 台 | 1 |  | 4 | 240 | 0
113 | 柏第七小学校 | 113(1) | 柏第七小学校_柏七小こどもルーム | 1F | 休養室 |  | ﾀﾞｳﾝﾗｲﾄ | LED | 2 | 台 | 1 |  | 8 | 240 | 0
113 | 柏第七小学校 | 113(1) | 柏第七小学校_柏七小こどもルーム | 1F | 納戸 | FL20×1 | 直付 | LED | 4 | 台 | 1 |  | 2 | 240 | 0
113 | 柏第七小学校 | 113(1) | 柏第七小学校_柏七小こどもルーム | 1-2F | 階段 |  | ﾀﾞｳﾝﾗｲﾄ | LED | 5 | 台 | 1 |  | 8 | 240 | 0
113 | 柏第七小学校 | 113(1) | 柏第七小学校_柏七小こどもルーム | 1-2F | 階段 | 非常灯 | 埋込 | LED | 1 | 台 | 1 |  | 0 | 240 | 0
113 | 柏第七小学校 | 113(1) | 柏第七小学校_柏七小こどもルーム | 2F | 通路 |  | ﾀﾞｳﾝﾗｲﾄ | LED | 4 | 台 | 1 |  | 8 | 240 | 0
113 | 柏第七小学校 | 113(1) | 柏第七小学校_柏七小こどもルーム | 2F | 通路 | 非常灯 | 埋込 | LED | 2 | 台 | 1 |  | 0 | 240 | 0
113 | 柏第七小学校 | 113(1) | 柏第七小学校_柏七小こどもルーム | 2F | 手洗い場 | FL20×1 | ﾌﾞﾗｹｯﾄ | LED | 2 | 台 | 1 |  | 8 | 240 | 0
113 | 柏第七小学校 | 113(1) | 柏第七小学校_柏七小こどもルーム | 2F | ロッカー室 | FL40×1 | 直付 | LED | 2 | 台 | 1 |  | 4 | 240 | 0
113 | 柏第七小学校 | 113(1) | 柏第七小学校_柏七小こどもルーム | 2F | 女子トイレ |  | ﾀﾞｳﾝﾗｲﾄ | LED | 5 | 台 | 1 |  | 3 | 240 | 0
113 | 柏第七小学校 | 113(1) | 柏第七小学校_柏七小こどもルーム | 2F | 男子トイレ |  | ﾀﾞｳﾝﾗｲﾄ | LED | 5 | 台 | 1 |  | 3 | 240 | 0
113 | 柏第七小学校 | 113(1) | 柏第七小学校_柏七小こどもルーム | 2F | 部屋 |  | ﾀﾞｳﾝﾗｲﾄ | LED | 2 | 台 | 1 |  | 8 | 240 | 0
113 | 柏第七小学校 | 113(1) | 柏第七小学校_柏七小こどもルーム | 2F | 台所 | FL20×1 | ﾌﾞﾗｹｯﾄ | LED | 1 | 台 | 1 |  | 4 | 240 | 0
113 | 柏第七小学校 | 113(1) | 柏第七小学校_柏七小こどもルーム | 2F | 台所 | FL40×1 | 直付 | LED | 2 | 台 | 1 |  | 4 | 240 | 0
113 | 柏第七小学校 | 113(1) | 柏第七小学校_柏七小こどもルーム | 2F | 物品庫 | FL40×1 | 直付 | LED | 1 | 台 | 1 |  | 1 | 240 | 0
113 | 柏第七小学校 | 113(1) | 柏第七小学校_柏七小こどもルーム | 2F | 保育室 | FL40×1 | 埋込 | LED | 16 | 台 | 1 |  | 8 | 240 | 0
113 | 柏第七小学校 | 113(1) | 柏第七小学校_柏七小こどもルーム | 2F | 休養室 |  | ﾀﾞｳﾝﾗｲﾄ | LED | 2 | 台 | 1 |  | 6 | 240 | 0
113 | 柏第七小学校 | 113(1) | 柏第七小学校_柏七小こどもルーム | 外 | 外周 | IL60×1 | ﾌﾞﾗｹｯﾄ | LED | 2 | 台 | 1 |  | 10 | 240 | 0
113 | 柏第七小学校 | 113(1) | 柏第七小学校_柏七小こどもルーム | 外 | 外周 |  | LED | LED | 2 | 台 | 1 |  | 10 | 240 | 0
113 | 柏第七小学校 | 113(1) | 柏第七小学校_柏七小こどもルーム | 外 | 外周 | FL10×1 | ﾌﾞﾗｹｯﾄ | LED | 4 | 台 | 1 |  | 10 | 240 | 0
113 | 柏第七小学校 | 113(1) | 柏第七小学校_柏七小こどもルーム |  | 校舎側（第二）こどもルーム |  |  |  |  | 台 |  |  |  | 240 | 0
113 | 柏第七小学校 | 113(1) | 柏第七小学校_柏七小こどもルーム | 1F | 玄関 | FCL32×1 | ｼｰﾘﾝｸﾞ | FCL32 | 1 | 台 | 2 | 60 | 12 | 300 | 216 | XLX160AEN LA9 | ﾊﾟﾅｿﾆｯｸ | LED スクエア 6500lm | 41.5 | 6500 | 5000 |  | 1 | 2 | 2
113 | 柏第七小学校 | 113(1) | 柏第七小学校_柏七小こどもルーム | 1F | 保育室 | FL40×2 | 直付 | FL40 | 15 | 台 | 2 | 83 | 12 | 300 | 4482 | XLX460DENPLE9 | ﾊﾟﾅｿﾆｯｸ | LED 40形 6900lm | 43.1 | 6900 | 5000 |  | 15 | 2 | 30
113 | 柏第七小学校 | 113(1) | 柏第七小学校_柏七小こどもルーム | 1F | 台所 | FL20×2 | 直付 | FL20 | 1 | 台 | 2 | 41 | 4 | 300 | 49.2 | XLX210AENCLE9 | ﾊﾟﾅｿﾆｯｸ | LED 直付 1600lm | 11.6 | 1600 | 5000 |  | 1 | 2 | 2
113 | 柏第七小学校 | 113(1) | 柏第七小学校_柏七小こどもルーム | 1F | 倉庫 | FL20×2 | 直付 | FL20 | 1 | 台 | 2 | 41 | 1 | 300 | 12.3 | XLX210AENCLE9 | ﾊﾟﾅｿﾆｯｸ | LED 直付 1600lm | 11.6 | 1600 | 5000 |  | 1 | 2 | 2
113 | 柏第七小学校 | 113(2) | 柏第七小学校給食室 | 1F | 入り口 |  | 直付 | FL20 | 3 | 台 | 2 | 41 | 8 | 240 | 236.16 | XLX210AENCLE9 | ﾊﾟﾅｿﾆｯｸ | LED 直付 1600lm | 11.6 | 1600 | 5000 |  | 3 | 2 | 6
113 | 柏第七小学校 | 113(2) | 柏第七小学校給食室 | 1F | 入り口 |  | 直付 | FL40 | 6 | 台 | 2 | 83 | 8 | 240 | 956.16 | XLX460DENPLE9 | ﾊﾟﾅｿﾆｯｸ | LED 40形 6900lm | 43.1 | 6900 | 5000 |  | 6 | 2 | 12
113 | 柏第七小学校 | 113(2) | 柏第七小学校給食室 | 1F | 入り口 |  | 直付 | FL20 | 1 | 台 | 1 | 22 | 8 | 240 | 42.24 | XLX200AENCLE9 | ﾊﾟﾅｿﾆｯｸ | LED 直付 800lm | 6 | 830 | 5000 |  | 1 | 1 | 1
113 | 柏第七小学校 | 113(2) | 柏第七小学校給食室 | 1F | 厨房 |  | 直付 | FL40 | 26 | 台 | 2 | 83 | 8 | 240 | 4143.36 | XLX460DENPLE9 | ﾊﾟﾅｿﾆｯｸ | LED 40形 6900lm | 43.1 | 6900 | 5000 |  | 26 | 2 | 52
113 | 柏第七小学校 | 113(2) | 柏第七小学校給食室 | 1F | 検収室 |  | 直付 | FL40 | 6 | 台 | 2 | 83 | 8 | 240 | 956.16 | XLX460DENPLE9 | ﾊﾟﾅｿﾆｯｸ | LED 40形 6900lm | 43.1 | 6900 | 5000 |  | 6 | 2 | 12
113 | 柏第七小学校 | 113(2) | 柏第七小学校給食室 | 1F | 休憩室 |  | 直付 | FL20 | 1 | 台 | 1 | 22 | 4 | 240 | 21.12 | XLX200AENCLE9 | ﾊﾟﾅｿﾆｯｸ | LED 直付 800lm | 6 | 830 | 5000 |  | 1 | 1 | 1
113 | 柏第七小学校 | 113(2) | 柏第七小学校給食室 | 1F | 休憩室 |  | 直付 | FL20 | 1 | 台 | 1 | 22 | 4 | 240 | 21.12 | XLX200AENCLE9 | ﾊﾟﾅｿﾆｯｸ | LED 直付 800lm | 6 | 830 | 5000 |  | 1 | 1 | 1
113 | 柏第七小学校 | 113(2) | 柏第七小学校給食室 | 1F | 休憩室 |  | 直付 | FCL40 | 1 | 台 | 1 | 47 | 4 | 240 | 45.12 | NNN16440+LDA13L-G/Z100E/S/W/F | ﾊﾟﾅｿﾆｯｸ | LED 直付（防雨） FCL40形 | 12.9 | 1520 | 5000 |  | 1 | 1 | 1
113 | 柏第七小学校 | 113(2) | 柏第七小学校給食室 | 1F | 休憩室 |  | 電球 | IL60 | 1 | 台 | 1 | 54 | 4 | 240 | 51.84 | LDA7N-D-G/S/Z6/F | ﾊﾟﾅｿﾆｯｸ | LED電球 | 7.3 | 810 | 5000 |  | 1 | 1 | 1
113 | 柏第七小学校 | 113(2) | 柏第七小学校給食室 | 1F | 休憩室 |  | 電球 | IL60 | 1 | 台 | 1 | 54 | 4 | 240 | 51.84 | LDA7N-D-G/S/Z6/F | ﾊﾟﾅｿﾆｯｸ | LED電球 | 7.3 | 810 | 5000 |  | 1 | 1 | 1
113 | 柏第七小学校 | 113(2) | 柏第七小学校給食室 | 1F | トイレ |  | 電球 | IL60 | 1 | 台 | 1 | 54 | 3 | 240 | 38.88 | LDA7N-D-G/S/Z6/F | ﾊﾟﾅｿﾆｯｸ | LED電球 | 7.3 | 810 | 5000 |  | 1 | 1 | 1
113 | 柏第七小学校 | 113(2) | 柏第七小学校給食室 | 1F | 食品庫 |  | 直付 | FL40 | 1 | 台 | 1 | 47 | 3 | 240 | 33.84 | XLX430AENPLE9 | ﾊﾟﾅｿﾆｯｸ | LED 直付 3200lm | 20.6 | 3200 | 5000 |  | 1 | 1 | 1
113 | 柏第七小学校 | 113(2) | 柏第七小学校給食室 | 1F | 食品庫 |  | 直付 | FL40 | 1 | 台 | 2 | 83 | 3 | 240 | 59.76 | XLX460DENPLE9 | ﾊﾟﾅｿﾆｯｸ | LED 40形 6900lm | 43.1 | 6900 | 5000 |  | 1 | 2 | 2
113 | 柏第七小学校 | 113(2) | 柏第七小学校給食室 | 1F | 物品庫 |  | 直付 | FL40 | 1 | 台 | 1 | 47 | 3 | 240 | 33.84 | XLX430AENPLE9 | ﾊﾟﾅｿﾆｯｸ | LED 直付 3200lm | 20.6 | 3200 | 5000 |  | 1 | 1 | 1
113 | 柏第七小学校 | 113(2) | 柏第七小学校給食室 | 1F | ボイラー室 |  | 直付 | FL40 | 2 | 台 | 1 | 47 | 0 | 240 | 0 | XLX430AENPLE9 | ﾊﾟﾅｿﾆｯｸ | LED 直付 3200lm | 20.6 | 3200 | 5000 |  | 2 | 1 | 2
113 | 柏第七小学校 | 113(3) | 柏第七小学校_校舎 |  | 第一校舎 |  |  |  |  | 台 |  |  |  |  | 0
113 | 柏第七小学校 | 113(3) | 柏第七小学校_校舎 | 1F | 通路・ロビー | FL20×1 | 直付 | FL20 | 7 | 台 | 1 | 22 | 12 | 240 | 443.52 | XLX200AENCLE9 | ﾊﾟﾅｿﾆｯｸ | LED 直付 800lm | 6 | 830 | 5000 |  | 7 | 1 | 7
113 | 柏第七小学校 | 113(3) | 柏第七小学校_校舎 | 1F | 通路・ロビー | FL20×2 | 直付 | FL20 | 8 | 台 | 2 | 41 | 12 | 240 | 944.64 | XLX210AENCLE9 | ﾊﾟﾅｿﾆｯｸ | LED 直付 1600lm | 11.6 | 1600 | 5000 |  | 8 | 2 | 16
113 | 柏第七小学校 | 113(3) | 柏第七小学校_校舎 | 1F | 通路・ロビー | FL40×1 | 直付 | FL40 | 12 | 台 | 2 | 83 | 12 | 240 | 2868.48 | XLX460DENPLE9 | ﾊﾟﾅｿﾆｯｸ | LED 40形 6900lm | 43.1 | 6900 | 5000 |  | 12 | 2 | 24
113 | 柏第七小学校 | 113(3) | 柏第七小学校_校舎 | 1F | 通路・ロビー | FL20×3 | 直付 | LED | 3 | 台 | 1 |  | 12 | 240 | 0
113 | 柏第七小学校 | 113(3) | 柏第七小学校_校舎 | 1F | 給湯室 | FL40×2 | 直付 | FL40 | 1 | 台 | 1 | 47 | 3 | 240 | 33.84 | XLX430AENPLE9 | ﾊﾟﾅｿﾆｯｸ | LED 直付 3200lm | 20.6 | 3200 | 5000 |  | 1 | 1 | 1
113 | 柏第七小学校 | 113(3) | 柏第七小学校_校舎 | 1F | 男子更衣室 | FL40×2 | 埋込 | FL40 | 2 | 台 | 2 | 83 | 3 | 240 | 119.52 | XLX460UENTLE9 | ﾊﾟﾅｿﾆｯｸ | LED 埋込 40形 6900lm | 43.1 | 6680 | 5000 |  | 2 | 2 | 4
113 | 柏第七小学校 | 113(3) | 柏第七小学校_校舎 | 1F | 女子更衣室 | FL40×2 | 埋込 | FL40 | 2 | 台 | 2 | 83 | 3 | 240 | 119.52 | XLX460UENTLE9 | ﾊﾟﾅｿﾆｯｸ | LED 埋込 40形 6900lm | 43.1 | 6680 | 5000 |  | 2 | 2 | 4
113 | 柏第七小学校 | 113(3) | 柏第七小学校_校舎 | 1F | シャワー室 | IL60×1 | 電球 | IL60 | 1 | 台 | 1 | 54 | 3 | 240 | 38.88 | LDA7N-D-G/S/Z6/F | ﾊﾟﾅｿﾆｯｸ | LED電球 | 7.3 | 810 | 5000 |  | 1 | 1 | 1
113 | 柏第七小学校 | 113(3) | 柏第七小学校_校舎 | 1F | シャワー室 | IL60×1 | 電球 | IL60 | 1 | 台 | 1 | 54 | 3 | 240 | 38.88 | LDA7N-D-G/S/Z6/F | ﾊﾟﾅｿﾆｯｸ | LED電球 | 7.3 | 810 | 5000 |  | 1 | 1 | 1
113 | 柏第七小学校 | 113(3) | 柏第七小学校_校舎 | 1F | 教育相談室 | FL40×2 | 埋込 | FL40 | 3 | 台 | 2 | 83 | 1 | 240 | 59.76 | XLX460UENTLE9 | ﾊﾟﾅｿﾆｯｸ | LED 埋込 40形 6900lm | 43.1 | 6680 | 5000 |  | 3 | 2 | 6
113 | 柏第七小学校 | 113(3) | 柏第七小学校_校舎 | 1F | 備蓄倉庫 | FL40×2 | 直付 | FL40 | 9 | 台 | 2 | 83 | 0 | 240 | 0 | XLX460DENPLE9 | ﾊﾟﾅｿﾆｯｸ | LED 40形 6900lm | 43.1 | 6900 | 5000 |  | 9 | 2 | 18
113 | 柏第七小学校 | 113(3) | 柏第七小学校_校舎 | 1F | 備蓄倉庫 | FL40×1 | 直付 | FL40 | 3 | 台 | 1 | 47 | 0 | 240 | 0 | XLX430AENPLE9 | ﾊﾟﾅｿﾆｯｸ | LED 直付 3200lm | 20.6 | 3200 | 5000 |  | 3 | 1 | 3
113 | 柏第七小学校 | 113(3) | 柏第七小学校_校舎 | 1F | 事務室 | FL40×2 | 埋込 | FL40 | 3 | 台 | 2 | 83 | 12 | 240 | 717.12 | XLX460UENTLE9 | ﾊﾟﾅｿﾆｯｸ | LED 埋込 40形 6900lm | 43.1 | 6680 | 5000 |  | 3 | 2 | 6
113 | 柏第七小学校 | 113(3) | 柏第七小学校_校舎 | 1F | 校長室 | FL40×3 | 埋込 | FL40 | 3 | 台 | 2 | 83 | 12 | 240 | 717.12 | XLX460UENTLE9 | ﾊﾟﾅｿﾆｯｸ | LED 埋込 40形 6900lm | 43.1 | 6680 | 5000 |  | 3 | 2 | 6
113 | 柏第七小学校 | 113(3) | 柏第七小学校_校舎 | 1F | 職員室 | FL40×3 | 埋込 | FL40 | 10 | 台 | 2 | 83 | 12 | 240 | 2390.4 | XLX460UENTLE9 | ﾊﾟﾅｿﾆｯｸ | LED 埋込 40形 6900lm | 43.1 | 6680 | 5000 |  | 10 | 2 | 20
113 | 柏第七小学校 | 113(3) | 柏第七小学校_校舎 | 1F | 放送室 | FL40×2 | 埋込 | FL40 | 2 | 台 | 2 | 83 | 4 | 240 | 159.36 | XLX460UENTLE9 | ﾊﾟﾅｿﾆｯｸ | LED 埋込 40形 6900lm | 43.1 | 6680 | 5000 |  | 2 | 2 | 4
113 | 柏第七小学校 | 113(3) | 柏第七小学校_校舎 | 1F | 放送室（スタジオ） | FL40×2 | 埋込 | FL40 | 2 | 台 | 2 | 83 | 4 | 240 | 159.36 | XLX460UENTLE9 | ﾊﾟﾅｿﾆｯｸ | LED 埋込 40形 6900lm | 43.1 | 6680 | 5000 |  | 2 | 2 | 4
113 | 柏第七小学校 | 113(3) | 柏第七小学校_校舎 | 1F | 保健室 | FL40×2 | 直付 | FL40 | 9 | 台 | 2 | 83 | 10 | 240 | 1792.8 | XLX460DENPLE9 | ﾊﾟﾅｿﾆｯｸ | LED 40形 6900lm | 43.1 | 6900 | 5000 |  | 9 | 2 | 18
113 | 柏第七小学校 | 113(3) | 柏第七小学校_校舎 | 1F | ひまわり3組 | FL40×1 | 直付 | FL40 | 3 | 台 | 1 | 47 | 10 | 240 | 338.4 | XLX430AENPLE9 | ﾊﾟﾅｿﾆｯｸ | LED 直付 3200lm | 20.6 | 3200 | 5000 |  | 3 | 1 | 3
113 | 柏第七小学校 | 113(3) | 柏第七小学校_校舎 | 1F | ひまわり3組 | FL40×2 | 直付 | FL40 | 9 | 台 | 2 | 83 | 10 | 240 | 1792.8 | XLX460DENPLE9 | ﾊﾟﾅｿﾆｯｸ | LED 40形 6900lm | 43.1 | 6900 | 5000 |  | 9 | 2 | 18
113 | 柏第七小学校 | 113(3) | 柏第七小学校_校舎 | 1F | ひまわり2組 | FL40×1 | 直付 | FL40 | 3 | 台 | 1 | 47 | 10 | 240 | 338.4 | XLX430AENPLE9 | ﾊﾟﾅｿﾆｯｸ | LED 直付 3200lm | 20.6 | 3200 | 5000 |  | 3 | 1 | 3
113 | 柏第七小学校 | 113(3) | 柏第七小学校_校舎 | 1F | ひまわり2組 | FL40×2 | 直付 | FL40 | 9 | 台 | 2 | 83 | 10 | 240 | 1792.8 | XLX460DENPLE9 | ﾊﾟﾅｿﾆｯｸ | LED 40形 6900lm | 43.1 | 6900 | 5000 |  | 9 | 2 | 18
113 | 柏第七小学校 | 113(3) | 柏第七小学校_校舎 | 1F | ひまわり1組 | FL40×1 | 直付 | FL40 | 3 | 台 | 1 | 47 | 10 | 240 | 338.4 | XLX430AENPLE9 | ﾊﾟﾅｿﾆｯｸ | LED 直付 3200lm | 20.6 | 3200 | 5000 |  | 3 | 1 | 3
113 | 柏第七小学校 | 113(3) | 柏第七小学校_校舎 | 1F | ひまわり1組 | FL40×2 | 直付 | FL40 | 9 | 台 | 2 | 83 | 10 | 240 | 1792.8 | XLX460DENPLE9 | ﾊﾟﾅｿﾆｯｸ | LED 40形 6900lm | 43.1 | 6900 | 5000 |  | 9 | 2 | 18
113 | 柏第七小学校 | 113(3) | 柏第七小学校_校舎 | 1F | 理科室 | FL40×1 | 直付 | FL40 | 3 | 台 | 1 | 47 | 8 | 240 | 270.72 | XLX430AENPLE9 | ﾊﾟﾅｿﾆｯｸ | LED 直付 3200lm | 20.6 | 3200 | 5000 |  | 3 | 1 | 3
113 | 柏第七小学校 | 113(3) | 柏第七小学校_校舎 | 1F | 理科室 | FL40×2 | 直付 | FL40 | 12 | 台 | 2 | 83 | 8 | 240 | 1912.32 | XLX460DENPLE9 | ﾊﾟﾅｿﾆｯｸ | LED 40形 6900lm | 43.1 | 6900 | 5000 |  | 12 | 2 | 24
113 | 柏第七小学校 | 113(3) | 柏第七小学校_校舎 | 1F | 理科室（準備室） | FL40×2 | 直付 | FL40 | 3 | 台 | 2 | 83 | 8 | 240 | 478.08 | XLX460DENPLE9 | ﾊﾟﾅｿﾆｯｸ | LED 40形 6900lm | 43.1 | 6900 | 5000 |  | 3 | 2 | 6
113 | 柏第七小学校 | 113(3) | 柏第七小学校_校舎 | 1F | 女子トイレ |  | ﾀﾞｳﾝﾗｲﾄ | LED | 9 | 台 | 1 |  | 3 | 240 | 0
113 | 柏第七小学校 | 113(3) | 柏第七小学校_校舎 | 1F | 男子トイレ |  | ﾀﾞｳﾝﾗｲﾄ | LED | 6 | 台 | 1 |  | 3 | 240 | 0
113 | 柏第七小学校 | 113(3) | 柏第七小学校_校舎 | 1F | 多目的トイレ |  | ﾀﾞｳﾝﾗｲﾄ | LED | 2 | 台 | 1 |  | 3 | 240 | 0
113 | 柏第七小学校 | 113(3) | 柏第七小学校_校舎 | 1F | 女子トイレ |  | ﾀﾞｳﾝﾗｲﾄ | LED | 6 | 台 | 1 |  | 3 | 240 | 0
113 | 柏第七小学校 | 113(3) | 柏第七小学校_校舎 | 1F | 男子トイレ |  | ﾀﾞｳﾝﾗｲﾄ | LED | 6 | 台 | 1 |  | 3 | 240 | 0
113 | 柏第七小学校 | 113(3) | 柏第七小学校_校舎 | 1F | ポンプ室 | FL15×1 | 直付 | FL20 | 1 | 台 | 1 | 22 | 0 | 240 | 0 | XLX200AENCLE9 | ﾊﾟﾅｿﾆｯｸ | LED 直付 800lm | 6 | 830 | 5000 |  | 1 | 1 | 1
113 | 柏第七小学校 | 113(3) | 柏第七小学校_校舎 | 1F | ポンプ室 | FL20×1 | 直付 | FL20 | 1 | 台 | 1 | 22 | 0 | 240 | 0 | XLX200AENCLE9 | ﾊﾟﾅｿﾆｯｸ | LED 直付 800lm | 6 | 830 | 5000 |  | 1 | 1 | 1
113 | 柏第七小学校 | 113(3) | 柏第七小学校_校舎 | 1-3F | 階段 | FL20×2 | 直付 | FL20 | 1 | 台 | 2 | 41 | 12 | 240 | 118.08 | XLX210AENCLE9 | ﾊﾟﾅｿﾆｯｸ | LED 直付 1600lm | 11.6 | 1600 | 5000 |  | 1 | 2 | 2
113 | 柏第七小学校 | 113(3) | 柏第七小学校_校舎 | 1-3F | 階段 | FL20×1 | 直付 | FL20 | 2 | 台 | 1 | 22 | 12 | 240 | 126.72 | XLX200AENCLE9 | ﾊﾟﾅｿﾆｯｸ | LED 直付 800lm | 6 | 830 | 5000 |  | 2 | 1 | 2
113 | 柏第七小学校 | 113(3) | 柏第七小学校_校舎 | 3F | 音楽室 | FL40×1 | 直付 | FL40 | 3 | 台 | 1 | 47 | 8 | 240 | 270.72 | XLX430AENPLE9 | ﾊﾟﾅｿﾆｯｸ | LED 直付 3200lm | 20.6 | 3200 | 5000 |  | 3 | 1 | 3
113 | 柏第七小学校 | 113(3) | 柏第七小学校_校舎 | 3F | 音楽室 | FL40×2 | 直付 | FL40 | 12 | 台 | 2 | 83 | 8 | 240 | 1912.32 | XLX460DENPLE9 | ﾊﾟﾅｿﾆｯｸ | LED 40形 6900lm | 43.1 | 6900 | 5000 |  | 12 | 2 | 24
113 | 柏第七小学校 | 113(3) | 柏第七小学校_校舎 | 3F | 音楽室（準備室） | FL40×1 | 直付 | FL40 | 3 | 台 | 1 | 47 | 8 | 240 | 270.72 | XLX430AENPLE9 | ﾊﾟﾅｿﾆｯｸ | LED 直付 3200lm | 20.6 | 3200 | 5000 |  | 3 | 1 | 3
113 | 柏第七小学校 | 113(3) | 柏第七小学校_校舎 | 3F | 第二音楽室 | FL40×1 | 直付 | FL40 | 3 | 台 | 1 | 47 | 8 | 240 | 270.72 | XLX430AENPLE9 | ﾊﾟﾅｿﾆｯｸ | LED 直付 3200lm | 20.6 | 3200 | 5000 |  | 3 | 1 | 3
113 | 柏第七小学校 | 113(3) | 柏第七小学校_校舎 | 3F | 第二音楽室 | FL40×2 | 直付 | FL40 | 9 | 台 | 2 | 83 | 8 | 240 | 1434.24 | XLX460DENPLE9 | ﾊﾟﾅｿﾆｯｸ | LED 40形 6900lm | 43.1 | 6900 | 5000 |  | 9 | 2 | 18
113 | 柏第七小学校 | 113(3) | 柏第七小学校_校舎 | 3F | 外国語教室 | FL40×1 | 直付 | FL40 | 1 | 台 | 1 | 47 | 8 | 240 | 90.24 | XLX430AENPLE9 | ﾊﾟﾅｿﾆｯｸ | LED 直付 3200lm | 20.6 | 3200 | 5000 |  | 1 | 1 | 1
113 | 柏第七小学校 | 113(3) | 柏第七小学校_校舎 | 3F | 外国語教室 | FL40×2 | 直付 | FL40 | 9 | 台 | 2 | 83 | 8 | 240 | 1434.24 | XLX460DENPLE9 | ﾊﾟﾅｿﾆｯｸ | LED 40形 6900lm | 43.1 | 6900 | 5000 |  | 9 | 2 | 18
113 | 柏第七小学校 | 113(3) | 柏第七小学校_校舎 | 3F | サテライト教室 | FL40×1 | 直付 | FL40 | 3 | 台 | 1 | 47 | 8 | 240 | 270.72 | XLX430AENPLE9 | ﾊﾟﾅｿﾆｯｸ | LED 直付 3200lm | 20.6 | 3200 | 5000 |  | 3 | 1 | 3
113 | 柏第七小学校 | 113(3) | 柏第七小学校_校舎 | 3F | サテライト教室 | FL40×2 | 直付 | FL40 | 9 | 台 | 2 | 83 | 8 | 240 | 1434.24 | XLX460DENPLE9 | ﾊﾟﾅｿﾆｯｸ | LED 40形 6900lm | 43.1 | 6900 | 5000 |  | 9 | 2 | 18
113 | 柏第七小学校 | 113(3) | 柏第七小学校_校舎 | 3F | 5-1 | FL40×1 | 直付 | FL40 | 3 | 台 | 1 | 47 | 10 | 240 | 338.4 | XLX430AENPLE9 | ﾊﾟﾅｿﾆｯｸ | LED 直付 3200lm | 20.6 | 3200 | 5000 |  | 3 | 1 | 3
113 | 柏第七小学校 | 113(3) | 柏第七小学校_校舎 | 3F | 5-1 | FL40×2 | 直付 | FL40 | 8 | 台 | 2 | 83 | 10 | 240 | 1593.6 | XLX460DENPLE9 | ﾊﾟﾅｿﾆｯｸ | LED 40形 6900lm | 43.1 | 6900 | 5000 |  | 8 | 2 | 16
113 | 柏第七小学校 | 113(3) | 柏第七小学校_校舎 | 3F | 5-1 | FL40×1 | 直付 | LED | 1 | 台 | 1 |  | 10 | 240 | 0
113 | 柏第七小学校 | 113(3) | 柏第七小学校_校舎 | 3F | 5-2 | FL40×1 | 直付 | FL40 | 3 | 台 | 1 | 47 | 10 | 240 | 338.4 | XLX430AENPLE9 | ﾊﾟﾅｿﾆｯｸ | LED 直付 3200lm | 20.6 | 3200 | 5000 |  | 3 | 1 | 3
113 | 柏第七小学校 | 113(3) | 柏第七小学校_校舎 | 3F | 5-2 | FL40×2 | 直付 | FL40 | 9 | 台 | 2 | 83 | 10 | 240 | 1792.8 | XLX460DENPLE9 | ﾊﾟﾅｿﾆｯｸ | LED 40形 6900lm | 43.1 | 6900 | 5000 |  | 9 | 2 | 18
113 | 柏第七小学校 | 113(3) | 柏第七小学校_校舎 | 3F | 5-3 | FL40×1 | 直付 | FL40 | 3 | 台 | 1 | 47 | 10 | 240 | 338.4 | XLX430AENPLE9 | ﾊﾟﾅｿﾆｯｸ | LED 直付 3200lm | 20.6 | 3200 | 5000 |  | 3 | 1 | 3
113 | 柏第七小学校 | 113(3) | 柏第七小学校_校舎 | 3F | 5-3 | FL40×2 | 直付 | FL40 | 9 | 台 | 2 | 83 | 10 | 240 | 1792.8 | XLX460DENPLE9 | ﾊﾟﾅｿﾆｯｸ | LED 40形 6900lm | 43.1 | 6900 | 5000 |  | 9 | 2 | 18
113 | 柏第七小学校 | 113(3) | 柏第七小学校_校舎 | 3F | みどりの間 | FL40×1 | 直付 | FL40 | 3 | 台 | 1 | 47 | 3 | 240 | 101.52 | XLX430AENPLE9 | ﾊﾟﾅｿﾆｯｸ | LED 直付 3200lm | 20.6 | 3200 | 5000 |  | 3 | 1 | 3
113 | 柏第七小学校 | 113(3) | 柏第七小学校_校舎 | 3F | みどりの間 | FL20×3 | 直付 | FL20 | 6 | 台 | 2 | 41 | 3 | 240 | 177.12 | XLX210AENCLE9 | ﾊﾟﾅｿﾆｯｸ | LED 直付 1600lm | 11.6 | 1600 | 5000 |  | 6 | 2 | 12
113 | 柏第七小学校 | 113(3) | 柏第七小学校_校舎 | 3F | 2-1 | FL40×1 | 直付 | FL40 | 3 | 台 | 1 | 47 | 10 | 240 | 338.4 | XLX430AENPLE9 | ﾊﾟﾅｿﾆｯｸ | LED 直付 3200lm | 20.6 | 3200 | 5000 |  | 3 | 1 | 3
113 | 柏第七小学校 | 113(3) | 柏第七小学校_校舎 | 3F | 2-1 | FL40×2 | 直付 | FL40 | 9 | 台 | 2 | 83 | 10 | 240 | 1792.8 | XLX460DENPLE9 | ﾊﾟﾅｿﾆｯｸ | LED 40形 6900lm | 43.1 | 6900 | 5000 |  | 9 | 2 | 18
113 | 柏第七小学校 | 113(3) | 柏第七小学校_校舎 | 3F | 2-2 | FL40×1 | 直付 | FL40 | 3 | 台 | 1 | 47 | 10 | 240 | 338.4 | XLX430AENPLE9 | ﾊﾟﾅｿﾆｯｸ | LED 直付 3200lm | 20.6 | 3200 | 5000 |  | 3 | 1 | 3
113 | 柏第七小学校 | 113(3) | 柏第七小学校_校舎 | 3F | 2-2 | FL40×2 | 直付 | FL40 | 9 | 台 | 2 | 83 | 10 | 240 | 1792.8 | XLX460DENPLE9 | ﾊﾟﾅｿﾆｯｸ | LED 40形 6900lm | 43.1 | 6900 | 5000 |  | 9 | 2 | 18
113 | 柏第七小学校 | 113(3) | 柏第七小学校_校舎 | 3F | 2-3 | FL40×1 | 直付 | FL40 | 3 | 台 | 1 | 47 | 10 | 240 | 338.4 | XLX430AENPLE9 | ﾊﾟﾅｿﾆｯｸ | LED 直付 3200lm | 20.6 | 3200 | 5000 |  | 3 | 1 | 3
113 | 柏第七小学校 | 113(3) | 柏第七小学校_校舎 | 3F | 2-3 | FL40×2 | 直付 | FL40 | 9 | 台 | 2 | 83 | 10 | 240 | 1792.8 | XLX460DENPLE9 | ﾊﾟﾅｿﾆｯｸ | LED 40形 6900lm | 43.1 | 6900 | 5000 |  | 9 | 2 | 18
113 | 柏第七小学校 | 113(3) | 柏第七小学校_校舎 | 3F | 2-4 | FL40×1 | 直付 | FL40 | 3 | 台 | 1 | 47 | 10 | 240 | 338.4 | XLX430AENPLE9 | ﾊﾟﾅｿﾆｯｸ | LED 直付 3200lm | 20.6 | 3200 | 5000 |  | 3 | 1 | 3
113 | 柏第七小学校 | 113(3) | 柏第七小学校_校舎 | 3F | 2-4 | FL40×2 | 直付 | FL40 | 8 | 台 | 2 | 83 | 10 | 240 | 1593.6 | XLX460DENPLE9 | ﾊﾟﾅｿﾆｯｸ | LED 40形 6900lm | 43.1 | 6900 | 5000 |  | 8 | 2 | 16
113 | 柏第七小学校 | 113(3) | 柏第七小学校_校舎 | 3F | 2-4 | FL40×1 | 直付 | LED | 1 | 台 | 1 |  | 10 | 240 | 0
113 | 柏第七小学校 | 113(3) | 柏第七小学校_校舎 | 3F | 2-5 | FL40×1 | 直付 | FL40 | 3 | 台 | 1 | 47 | 10 | 240 | 338.4 | XLX430AENPLE9 | ﾊﾟﾅｿﾆｯｸ | LED 直付 3200lm | 20.6 | 3200 | 5000 |  | 3 | 1 | 3
113 | 柏第七小学校 | 113(3) | 柏第七小学校_校舎 | 3F | 2-5 | FL40×2 | 直付 | FL40 | 8 | 台 | 2 | 83 | 10 | 240 | 1593.6 | XLX460DENPLE9 | ﾊﾟﾅｿﾆｯｸ | LED 40形 6900lm | 43.1 | 6900 | 5000 |  | 8 | 2 | 16
113 | 柏第七小学校 | 113(3) | 柏第七小学校_校舎 | 3F | 2-5 | FL40×1 | 直付 | LED | 1 | 台 | 1 |  | 10 | 240 | 0
113 | 柏第七小学校 | 113(3) | 柏第七小学校_校舎 | 3F | コンピュータ室 | FL40×1 | 直付 | FL40 | 3 | 台 | 1 | 47 | 8 | 240 | 270.72 | XLX430AENPLE9 | ﾊﾟﾅｿﾆｯｸ | LED 直付 3200lm | 20.6 | 3200 | 5000 |  | 3 | 1 | 3
113 | 柏第七小学校 | 113(3) | 柏第七小学校_校舎 | 3F | コンピュータ室 | FL40×1 | 直付 | LED | 1 | 台 | 1 |  | 8 | 240 | 0
113 | 柏第七小学校 | 113(3) | 柏第七小学校_校舎 | 3F | コンピュータ室 | FL40×2 | 直付 | FL40 | 14 | 台 | 2 | 83 | 8 | 240 | 2231.04 | XLX460DENPLE9 | ﾊﾟﾅｿﾆｯｸ | LED 40形 6900lm | 43.1 | 6900 | 5000 |  | 14 | 2 | 28
113 | 柏第七小学校 | 113(3) | 柏第七小学校_校舎 | 3F | 男子トイレ |  | ﾀﾞｳﾝﾗｲﾄ | LED | 8 | 台 | 1 |  | 3 | 240 | 0
113 | 柏第七小学校 | 113(3) | 柏第七小学校_校舎 | 3F | 女子トイレ |  | ﾀﾞｳﾝﾗｲﾄ | LED | 10 | 台 | 1 |  | 3 | 240 | 0
113 | 柏第七小学校 | 113(3) | 柏第七小学校_校舎 | 3F | 女子トイレ |  | ﾀﾞｳﾝﾗｲﾄ | LED | 9 | 台 | 1 |  | 3 | 240 | 0
113 | 柏第七小学校 | 113(3) | 柏第七小学校_校舎 | 3F | 男子トイレ |  | ﾀﾞｳﾝﾗｲﾄ | LED | 7 | 台 | 1 |  | 3 | 240 | 0
113 | 柏第七小学校 | 113(3) | 柏第七小学校_校舎 | 3F | 通路 | FL20×1 | 直付 | FL20 | 13 | 台 | 1 | 22 | 12 | 240 | 823.68 | XLX200AENCLE9 | ﾊﾟﾅｿﾆｯｸ | LED 直付 800lm | 6 | 830 | 5000 |  | 13 | 1 | 13
113 | 柏第七小学校 | 113(3) | 柏第七小学校_校舎 | 3F | 通路 | FL40×1 | 直付 | FL40 | 2 | 台 | 1 | 47 | 12 | 240 | 270.72 | XLX430AENPLE9 | ﾊﾟﾅｿﾆｯｸ | LED 直付 3200lm | 20.6 | 3200 | 5000 |  | 2 | 1 | 2
113 | 柏第七小学校 | 113(3) | 柏第七小学校_校舎 | 1-3F | 階段 | FL20×2 | 直付 | FL20 | 4 | 台 | 2 | 41 | 12 | 240 | 472.32 | XLX210AENCLE9 | ﾊﾟﾅｿﾆｯｸ | LED 直付 1600lm | 11.6 | 1600 | 5000 |  | 4 | 2 | 8
113 | 柏第七小学校 | 113(3) | 柏第七小学校_校舎 | 1-3F | 階段 | FL20×1 | 直付 | FL20 | 1 | 台 | 1 | 22 | 12 | 240 | 63.36 | XLX200AENCLE9 | ﾊﾟﾅｿﾆｯｸ | LED 直付 800lm | 6 | 830 | 5000 |  | 1 | 1 | 1
113 | 柏第七小学校 | 113(3) | 柏第七小学校_校舎 | 2F | 図工室 | FL40×1 | 直付 | FL40 | 3 | 台 | 1 | 47 | 8 | 240 | 270.72 | XLX430AENPLE9 | ﾊﾟﾅｿﾆｯｸ | LED 直付 3200lm | 20.6 | 3200 | 5000 |  | 3 | 1 | 3
113 | 柏第七小学校 | 113(3) | 柏第七小学校_校舎 | 2F | 図工室 | FL40×2 | 直付 | FL40 | 12 | 台 | 2 | 83 | 8 | 240 | 1912.32 | XLX460DENPLE9 | ﾊﾟﾅｿﾆｯｸ | LED 40形 6900lm | 43.1 | 6900 | 5000 |  | 12 | 2 | 24
113 | 柏第七小学校 | 113(3) | 柏第七小学校_校舎 | 2F | 図工室（準備室） | FL40×1 | 直付 | FL40 | 3 | 台 | 1 | 47 | 8 | 240 | 270.72 | XLX430AENPLE9 | ﾊﾟﾅｿﾆｯｸ | LED 直付 3200lm | 20.6 | 3200 | 5000 |  | 3 | 1 | 3
113 | 柏第七小学校 | 113(3) | 柏第七小学校_校舎 | 2F | 図書室2 | FL40×2 | 直付 | FL40 | 9 | 台 | 2 | 83 | 8 | 240 | 1434.24 | XLX460DENPLE9 | ﾊﾟﾅｿﾆｯｸ | LED 40形 6900lm | 43.1 | 6900 | 5000 |  | 9 | 2 | 18
113 | 柏第七小学校 | 113(3) | 柏第七小学校_校舎 | 2F | 図書室1 | FL40×2 | 直付 | FL40 | 9 | 台 | 2 | 83 | 8 | 240 | 1434.24 | XLX460DENPLE9 | ﾊﾟﾅｿﾆｯｸ | LED 40形 6900lm | 43.1 | 6900 | 5000 |  | 9 | 2 | 18
113 | 柏第七小学校 | 113(3) | 柏第七小学校_校舎 | 2F | 1-1 | FL40×1 | 直付 | FL40 | 3 | 台 | 1 | 47 | 10 | 240 | 338.4 | XLX430AENPLE9 | ﾊﾟﾅｿﾆｯｸ | LED 直付 3200lm | 20.6 | 3200 | 5000 |  | 3 | 1 | 3
113 | 柏第七小学校 | 113(3) | 柏第七小学校_校舎 | 2F | 1-1 | FL40×2 | 直付 | FL40 | 8 | 台 | 2 | 83 | 10 | 240 | 1593.6 | XLX460DENPLE9 | ﾊﾟﾅｿﾆｯｸ | LED 40形 6900lm | 43.1 | 6900 | 5000 |  | 8 | 2 | 16
113 | 柏第七小学校 | 113(3) | 柏第七小学校_校舎 | 2F | 1-1 | FL40×1 | 直付 | LED | 1 | 台 | 1 |  | 10 | 240 | 0
113 | 柏第七小学校 | 113(3) | 柏第七小学校_校舎 | 2F | 1-2 | FL40×1 | 直付 | FL40 | 3 | 台 | 1 | 47 | 10 | 240 | 338.4 | XLX430AENPLE9 | ﾊﾟﾅｿﾆｯｸ | LED 直付 3200lm | 20.6 | 3200 | 5000 |  | 3 | 1 | 3
113 | 柏第七小学校 | 113(3) | 柏第七小学校_校舎 | 2F | 1-2 | FL40×2 | 直付 | FL40 | 7 | 台 | 2 | 83 | 10 | 240 | 1394.4 | XLX460DENPLE9 | ﾊﾟﾅｿﾆｯｸ | LED 40形 6900lm | 43.1 | 6900 | 5000 |  | 7 | 2 | 14
113 | 柏第七小学校 | 113(3) | 柏第七小学校_校舎 | 2F | 1-2 | FL40×1 | 直付 | LED | 2 | 台 | 1 |  | 10 | 240 | 0
113 | 柏第七小学校 | 113(3) | 柏第七小学校_校舎 | 2F | 1-3 | FL40×1 | 直付 | FL40 | 3 | 台 | 1 | 47 | 10 | 240 | 338.4 | XLX430AENPLE9 | ﾊﾟﾅｿﾆｯｸ | LED 直付 3200lm | 20.6 | 3200 | 5000 |  | 3 | 1 | 3
113 | 柏第七小学校 | 113(3) | 柏第七小学校_校舎 | 2F | 1-3 | FL40×2 | 直付 | FL40 | 9 | 台 | 2 | 83 | 10 | 240 | 1792.8 | XLX460DENPLE9 | ﾊﾟﾅｿﾆｯｸ | LED 40形 6900lm | 43.1 | 6900 | 5000 |  | 9 | 2 | 18
113 | 柏第七小学校 | 113(3) | 柏第七小学校_校舎 | 2F | 1-4 | FL40×1 | 直付 | FL40 | 3 | 台 | 1 | 47 | 10 | 240 | 338.4 | XLX430AENPLE9 | ﾊﾟﾅｿﾆｯｸ | LED 直付 3200lm | 20.6 | 3200 | 5000 |  | 3 | 1 | 3
113 | 柏第七小学校 | 113(3) | 柏第七小学校_校舎 | 2F | 1-4 | FL40×2 | 直付 | FL40 | 9 | 台 | 2 | 83 | 10 | 240 | 1792.8 | XLX460DENPLE9 | ﾊﾟﾅｿﾆｯｸ | LED 40形 6900lm | 43.1 | 6900 | 5000 |  | 9 | 2 | 18
113 | 柏第七小学校 | 113(3) | 柏第七小学校_校舎 | 2F | 6-1 | FL40×1 | 直付 | FL40 | 3 | 台 | 1 | 47 | 10 | 240 | 338.4 | XLX430AENPLE9 | ﾊﾟﾅｿﾆｯｸ | LED 直付 3200lm | 20.6 | 3200 | 5000 |  | 3 | 1 | 3
113 | 柏第七小学校 | 113(3) | 柏第七小学校_校舎 | 2F | 6-1 | FL40×2 | 直付 | FL40 | 9 | 台 | 2 | 83 | 10 | 240 | 1792.8 | XLX460DENPLE9 | ﾊﾟﾅｿﾆｯｸ | LED 40形 6900lm | 43.1 | 6900 | 5000 |  | 9 | 2 | 18
113 | 柏第七小学校 | 113(3) | 柏第七小学校_校舎 | 2F | 6-2 | FL40×1 | 直付 | FL40 | 3 | 台 | 1 | 47 | 10 | 240 | 338.4 | XLX430AENPLE9 | ﾊﾟﾅｿﾆｯｸ | LED 直付 3200lm | 20.6 | 3200 | 5000 |  | 3 | 1 | 3
113 | 柏第七小学校 | 113(3) | 柏第七小学校_校舎 | 2F | 6-2 | FL40×2 | 直付 | FL40 | 9 | 台 | 2 | 83 | 10 | 240 | 1792.8 | XLX460DENPLE9 | ﾊﾟﾅｿﾆｯｸ | LED 40形 6900lm | 43.1 | 6900 | 5000 |  | 9 | 2 | 18
113 | 柏第七小学校 | 113(3) | 柏第七小学校_校舎 | 2F | 6-3 | FL40×1 | 直付 | FL40 | 3 | 台 | 1 | 47 | 10 | 240 | 338.4 | XLX430AENPLE9 | ﾊﾟﾅｿﾆｯｸ | LED 直付 3200lm | 20.6 | 3200 | 5000 |  | 3 | 1 | 3
113 | 柏第七小学校 | 113(3) | 柏第七小学校_校舎 | 2F | 6-3 | FL40×2 | 直付 | FL40 | 9 | 台 | 2 | 83 | 10 | 240 | 1792.8 | XLX460DENPLE9 | ﾊﾟﾅｿﾆｯｸ | LED 40形 6900lm | 43.1 | 6900 | 5000 |  | 9 | 2 | 18
113 | 柏第七小学校 | 113(3) | 柏第七小学校_校舎 | 2F | 6-4 | FL40×1 | 直付 | FL40 | 3 | 台 | 1 | 47 | 10 | 240 | 338.4 | XLX430AENPLE9 | ﾊﾟﾅｿﾆｯｸ | LED 直付 3200lm | 20.6 | 3200 | 5000 |  | 3 | 1 | 3
113 | 柏第七小学校 | 113(3) | 柏第七小学校_校舎 | 2F | 6-4 | FL40×2 | 直付 | FL40 | 4 | 台 | 2 | 83 | 10 | 240 | 796.8 | XLX460DENPLE9 | ﾊﾟﾅｿﾆｯｸ | LED 40形 6900lm | 43.1 | 6900 | 5000 |  | 4 | 2 | 8
113 | 柏第七小学校 | 113(3) | 柏第七小学校_校舎 | 2F | 6-4 | FL40×1 | 直付 | LED | 5 | 台 | 1 |  | 10 | 240 | 0
113 | 柏第七小学校 | 113(3) | 柏第七小学校_校舎 | 2F | PTA会議室 | FL40×1 | 直付 | FL40 | 3 | 台 | 1 | 47 | 3 | 240 | 101.52 | XLX430AENPLE9 | ﾊﾟﾅｿﾆｯｸ | LED 直付 3200lm | 20.6 | 3200 | 5000 |  | 3 | 1 | 3
113 | 柏第七小学校 | 113(3) | 柏第七小学校_校舎 | 2F | PTA会議室 | FL40×2 | 直付 | FL40 | 9 | 台 | 2 | 83 | 3 | 240 | 537.84 | XLX460DENPLE9 | ﾊﾟﾅｿﾆｯｸ | LED 40形 6900lm | 43.1 | 6900 | 5000 |  | 9 | 2 | 18
113 | 柏第七小学校 | 113(3) | 柏第七小学校_校舎 | 2F | 家庭科室 | FL40×1 | 直付 | FL40 | 3 | 台 | 1 | 47 | 8 | 240 | 270.72 | XLX430AENPLE9 | ﾊﾟﾅｿﾆｯｸ | LED 直付 3200lm | 20.6 | 3200 | 5000 |  | 3 | 1 | 3
113 | 柏第七小学校 | 113(3) | 柏第七小学校_校舎 | 2F | 家庭科室 | FL40×3 | 直付 | FL40 | 3 | 台 | 2 | 83 | 8 | 240 | 478.08 | XLX460DENPLE9 | ﾊﾟﾅｿﾆｯｸ | LED 40形 6900lm | 43.1 | 6900 | 5000 |  | 3 | 2 | 6
113 | 柏第七小学校 | 113(3) | 柏第七小学校_校舎 | 2F | 家庭科室 | FL40×2 | 直付 | FL40 | 7 | 台 | 2 | 83 | 8 | 240 | 1115.52 | XLX460DENPLE9 | ﾊﾟﾅｿﾆｯｸ | LED 40形 6900lm | 43.1 | 6900 | 5000 |  | 7 | 2 | 14
113 | 柏第七小学校 | 113(3) | 柏第七小学校_校舎 | 2F | 家庭科室 | FL40×1 | 直付 | LED | 2 | 台 | 1 |  | 8 | 240 | 0
113 | 柏第七小学校 | 113(3) | 柏第七小学校_校舎 | 2F | 通路 | FL20×1 | 直付 | FL20 | 15 | 台 | 1 | 22 | 12 | 240 | 950.4 | XLX200AENCLE9 | ﾊﾟﾅｿﾆｯｸ | LED 直付 800lm | 6 | 830 | 5000 |  | 15 | 1 | 15
113 | 柏第七小学校 | 113(3) | 柏第七小学校_校舎 | 2F | 通路 | FL40×1 | 直付 | FL40 | 1 | 台 | 1 | 47 | 12 | 240 | 135.36 | XLX430AENPLE9 | ﾊﾟﾅｿﾆｯｸ | LED 直付 3200lm | 20.6 | 3200 | 5000 |  | 1 | 1 | 1
113 | 柏第七小学校 | 113(3) | 柏第七小学校_校舎 | 2F | 男子トイレ |  | ﾀﾞｳﾝﾗｲﾄ | LED | 7 | 台 | 1 |  | 3 | 240 | 0
113 | 柏第七小学校 | 113(3) | 柏第七小学校_校舎 | 2F | 女子トイレ |  | ﾀﾞｳﾝﾗｲﾄ | LED | 9 | 台 | 1 |  | 3 | 240 | 0
113 | 柏第七小学校 | 113(3) | 柏第七小学校_校舎 | 2F | 女子トイレ |  | ﾀﾞｳﾝﾗｲﾄ | LED | 9 | 台 | 1 |  | 3 | 240 | 0
113 | 柏第七小学校 | 113(3) | 柏第七小学校_校舎 | 2F | 男子トイレ |  | ﾀﾞｳﾝﾗｲﾄ | LED | 8 | 台 | 1 |  | 3 | 240 | 0
113 | 柏第七小学校 | 113(3) | 柏第七小学校_校舎 |  | 第二校舎 |  |  |  |  | 台 |  |  |  | 240 | 0
113 | 柏第七小学校 | 113(3) | 柏第七小学校_校舎 | 1F | 通路・ロビー | FL40×1 | 直付 | FL40 | 15 | 台 | 1 | 47 | 12 | 240 | 2030.4 | XLX430AENPLE9 | ﾊﾟﾅｿﾆｯｸ | LED 直付 3200lm | 20.6 | 3200 | 5000 |  | 15 | 1 | 15
113 | 柏第七小学校 | 113(3) | 柏第七小学校_校舎 | 1F | 部屋 | FL40×2 | 直付 | FL40 | 6 | 台 | 2 | 83 | 8 | 240 | 956.16 | XLX460DENPLE9 | ﾊﾟﾅｿﾆｯｸ | LED 40形 6900lm | 43.1 | 6900 | 5000 |  | 6 | 2 | 12
113 | 柏第七小学校 | 113(3) | 柏第七小学校_校舎 | 1F | 更衣室 | FL40×1 | 直付 | FL40 | 2 | 台 | 1 | 47 | 3 | 240 | 67.68 | XLX430AENPLE9 | ﾊﾟﾅｿﾆｯｸ | LED 直付 3200lm | 20.6 | 3200 | 5000 |  | 2 | 1 | 2
113 | 柏第七小学校 | 113(3) | 柏第七小学校_校舎 | 1F | 更衣室 | FL40×2 | 直付 | FL40 | 6 | 台 | 2 | 83 | 3 | 240 | 358.56 | XLX460DENPLE9 | ﾊﾟﾅｿﾆｯｸ | LED 40形 6900lm | 43.1 | 6900 | 5000 |  | 6 | 2 | 12
113 | 柏第七小学校 | 113(3) | 柏第七小学校_校舎 | 1F | 男子トイレ |  | ﾀﾞｳﾝﾗｲﾄ | LED | 6 | 台 | 1 |  | 3 | 240 | 0
113 | 柏第七小学校 | 113(3) | 柏第七小学校_校舎 | 1F | 女子トイレ |  | ﾀﾞｳﾝﾗｲﾄ | LED | 7 | 台 | 1 |  | 3 | 240 | 0
113 | 柏第七小学校 | 113(3) | 柏第七小学校_校舎 | 1F | 多目的トイレ |  | ﾀﾞｳﾝﾗｲﾄ | LED | 1 | 台 | 1 |  | 3 | 240 | 0
113 | 柏第七小学校 | 113(3) | 柏第七小学校_校舎 | 1F | ポンプ室 | FL15×1 | 直付 | FL20 | 1 | 台 | 1 | 22 | 0 | 240 | 0 | XLX200AENCLE9 | ﾊﾟﾅｿﾆｯｸ | LED 直付 800lm | 6 | 830 | 5000 |  | 1 | 1 | 1
113 | 柏第七小学校 | 113(3) | 柏第七小学校_校舎 | 1F | ポンプ室 | FL20×1 | 直付 | FL20 | 1 | 台 | 1 | 22 | 0 | 240 | 0 | XLX200AENCLE9 | ﾊﾟﾅｿﾆｯｸ | LED 直付 800lm | 6 | 830 | 5000 |  | 1 | 1 | 1
113 | 柏第七小学校 | 113(3) | 柏第七小学校_校舎 | 1-3F | 階段 | FL40×1 （非常照明付） | 直付 | FL40 | 4 | 台 | 1 | 47 | 12 | 240 | 541.44 | XLLG411AGNJ LE9 | ﾊﾟﾅｿﾆｯｸ | LED 直付（非常照明付） 2000lm | 14 | 2000 | 5000 |  | 4 | 1 | 4
113 | 柏第七小学校 | 113(3) | 柏第七小学校_校舎 | 1-3F | 階段 | FL40×1 | 直付 | FL40 | 3 | 台 | 1 | 47 | 12 | 240 | 406.08 | XLX430AENPLE9 | ﾊﾟﾅｿﾆｯｸ | LED 直付 3200lm | 20.6 | 3200 | 5000 |  | 3 | 1 | 3
113 | 柏第七小学校 | 113(3) | 柏第七小学校_校舎 | 3F | 通路 | FL40×1 | 直付 | FL40 | 4 | 台 | 1 | 47 | 12 | 240 | 541.44 | XLX430AENPLE9 | ﾊﾟﾅｿﾆｯｸ | LED 直付 3200lm | 20.6 | 3200 | 5000 |  | 4 | 1 | 4
113 | 柏第七小学校 | 113(3) | 柏第七小学校_校舎 | 3F | 通路 |  | 誘導灯 | B級 | 1 | 台 | 1 | 21 | 24 | 240 | 120.96 | FA40318C LE1 | ﾊﾟﾅｿﾆｯｸ | LED 誘導灯 B級 | 2.4 | 0 | 0 |  | 1 | 1 | 1
113 | 柏第七小学校 | 113(3) | 柏第七小学校_校舎 | 3F | 3-1 | FL40×1 | 直付 | FL40 | 2 | 台 | 1 | 47 | 10 | 240 | 225.6 | XLX430AENPLE9 | ﾊﾟﾅｿﾆｯｸ | LED 直付 3200lm | 20.6 | 3200 | 5000 |  | 2 | 1 | 2
113 | 柏第七小学校 | 113(3) | 柏第七小学校_校舎 | 3F | 3-1 | FL40×2 | 直付 | FL40 | 9 | 台 | 2 | 83 | 10 | 240 | 1792.8 | XLX460DENPLE9 | ﾊﾟﾅｿﾆｯｸ | LED 40形 6900lm | 43.1 | 6900 | 5000 |  | 9 | 2 | 18
113 | 柏第七小学校 | 113(3) | 柏第七小学校_校舎 | 3F | 3-2 | FL40×1 | 直付 | FL40 | 2 | 台 | 1 | 47 | 10 | 240 | 225.6 | XLX430AENPLE9 | ﾊﾟﾅｿﾆｯｸ | LED 直付 3200lm | 20.6 | 3200 | 5000 |  | 2 | 1 | 2
113 | 柏第七小学校 | 113(3) | 柏第七小学校_校舎 | 3F | 3-2 | FL40×2 | 直付 | FL40 | 8 | 台 | 2 | 83 | 10 | 240 | 1593.6 | XLX460DENPLE9 | ﾊﾟﾅｿﾆｯｸ | LED 40形 6900lm | 43.1 | 6900 | 5000 |  | 8 | 2 | 16
113 | 柏第七小学校 | 113(3) | 柏第七小学校_校舎 | 3F | 3-2 | FL40×1 | 直付 | LED | 1 | 台 | 1 |  | 10 | 240 | 0
113 | 柏第七小学校 | 113(3) | 柏第七小学校_校舎 | 3F | 3-3 | FL40×1 | 直付 | FL40 | 2 | 台 | 1 | 47 | 10 | 240 | 225.6 | XLX430AENPLE9 | ﾊﾟﾅｿﾆｯｸ | LED 直付 3200lm | 20.6 | 3200 | 5000 |  | 2 | 1 | 2
113 | 柏第七小学校 | 113(3) | 柏第七小学校_校舎 | 3F | 3-3 | FL40×2 | 直付 | FL40 | 9 | 台 | 2 | 83 | 10 | 240 | 1792.8 | XLX460DENPLE9 | ﾊﾟﾅｿﾆｯｸ | LED 40形 6900lm | 43.1 | 6900 | 5000 |  | 9 | 2 | 18
113 | 柏第七小学校 | 113(3) | 柏第七小学校_校舎 | 3F | 3-4 | FL40×1 | 直付 | FL40 | 2 | 台 | 1 | 47 | 10 | 240 | 225.6 | XLX430AENPLE9 | ﾊﾟﾅｿﾆｯｸ | LED 直付 3200lm | 20.6 | 3200 | 5000 |  | 2 | 1 | 2
113 | 柏第七小学校 | 113(3) | 柏第七小学校_校舎 | 3F | 3-4 | FL40×2 | 直付 | FL40 | 7 | 台 | 2 | 83 | 10 | 240 | 1394.4 | XLX460DENPLE9 | ﾊﾟﾅｿﾆｯｸ | LED 40形 6900lm | 43.1 | 6900 | 5000 |  | 7 | 2 | 14
113 | 柏第七小学校 | 113(3) | 柏第七小学校_校舎 | 3F | 3-4 | FL40×1 | 直付 | LED | 2 | 台 | 1 |  | 10 | 240 | 0
113 | 柏第七小学校 | 113(3) | 柏第七小学校_校舎 | 3F | 男子トイレ |  | ﾀﾞｳﾝﾗｲﾄ | LED | 8 | 台 | 1 |  | 3 | 240 | 0
113 | 柏第七小学校 | 113(3) | 柏第七小学校_校舎 | 3F | 女子トイレ |  | ﾀﾞｳﾝﾗｲﾄ | LED | 6 | 台 | 1 |  | 3 | 240 | 0
113 | 柏第七小学校 | 113(3) | 柏第七小学校_校舎 | 2F | 通路 | FL40×1 | 直付 | FL40 | 4 | 台 | 1 | 47 | 12 | 240 | 541.44 | XLX430AENPLE9 | ﾊﾟﾅｿﾆｯｸ | LED 直付 3200lm | 20.6 | 3200 | 5000 |  | 4 | 1 | 4
113 | 柏第七小学校 | 113(3) | 柏第七小学校_校舎 | 2F | 通路 |  | 誘導灯 | LED | 1 | 台 | 1 |  | 24 | 240 | 0
113 | 柏第七小学校 | 113(3) | 柏第七小学校_校舎 | 2F | 4-1 | FL40×1 | 直付 | FL40 | 2 | 台 | 1 | 47 | 10 | 240 | 225.6 | XLX430AENPLE9 | ﾊﾟﾅｿﾆｯｸ | LED 直付 3200lm | 20.6 | 3200 | 5000 |  | 2 | 1 | 2
113 | 柏第七小学校 | 113(3) | 柏第七小学校_校舎 | 2F | 4-1 | FL40×2 | 直付 | FL40 | 9 | 台 | 2 | 83 | 10 | 240 | 1792.8 | XLX460DENPLE9 | ﾊﾟﾅｿﾆｯｸ | LED 40形 6900lm | 43.1 | 6900 | 5000 |  | 9 | 2 | 18
113 | 柏第七小学校 | 113(3) | 柏第七小学校_校舎 | 2F | 4-2 | FL40×1 | 直付 | FL40 | 2 | 台 | 1 | 47 | 10 | 240 | 225.6 | XLX430AENPLE9 | ﾊﾟﾅｿﾆｯｸ | LED 直付 3200lm | 20.6 | 3200 | 5000 |  | 2 | 1 | 2
113 | 柏第七小学校 | 113(3) | 柏第七小学校_校舎 | 2F | 4-2 | FL40×2 | 直付 | FL40 | 9 | 台 | 2 | 83 | 10 | 240 | 1792.8 | XLX460DENPLE9 | ﾊﾟﾅｿﾆｯｸ | LED 40形 6900lm | 43.1 | 6900 | 5000 |  | 9 | 2 | 18
113 | 柏第七小学校 | 113(3) | 柏第七小学校_校舎 | 2F | 4-3 | FL40×1 | 直付 | FL40 | 2 | 台 | 1 | 47 | 10 | 240 | 225.6 | XLX430AENPLE9 | ﾊﾟﾅｿﾆｯｸ | LED 直付 3200lm | 20.6 | 3200 | 5000 |  | 2 | 1 | 2
113 | 柏第七小学校 | 113(3) | 柏第七小学校_校舎 | 2F | 4-3 | FL40×2 | 直付 | FL40 | 9 | 台 | 2 | 83 | 10 | 240 | 1792.8 | XLX460DENPLE9 | ﾊﾟﾅｿﾆｯｸ | LED 40形 6900lm | 43.1 | 6900 | 5000 |  | 9 | 2 | 18
113 | 柏第七小学校 | 113(3) | 柏第七小学校_校舎 | 2F | 4-4 | FL40×1 | 直付 | FL40 | 2 | 台 | 1 | 47 | 10 | 240 | 225.6 | XLX430AENPLE9 | ﾊﾟﾅｿﾆｯｸ | LED 直付 3200lm | 20.6 | 3200 | 5000 |  | 2 | 1 | 2
113 | 柏第七小学校 | 113(3) | 柏第七小学校_校舎 | 2F | 4-4 | FL40×2 | 直付 | FL40 | 8 | 台 | 2 | 83 | 10 | 240 | 1593.6 | XLX460DENPLE9 | ﾊﾟﾅｿﾆｯｸ | LED 40形 6900lm | 43.1 | 6900 | 5000 |  | 8 | 2 | 16
113 | 柏第七小学校 | 113(3) | 柏第七小学校_校舎 | 2F | 4-4 | FL40×1 | 直付 | LED | 1 | 台 | 1 |  | 10 | 240 | 0
113 | 柏第七小学校 | 113(3) | 柏第七小学校_校舎 | 2F | 男子トイレ |  | ﾀﾞｳﾝﾗｲﾄ | LED | 8 | 台 | 1 |  | 3 | 240 | 0
113 | 柏第七小学校 | 113(3) | 柏第七小学校_校舎 | 2F | 女子トイレ |  | ﾀﾞｳﾝﾗｲﾄ | LED | 6 | 台 | 1 |  | 3 | 240 | 0
113 | 柏第七小学校 | 113(4) | 柏第七小学校_外灯等屋外 | 外 | 体育館 | HF300×1 | 壁直付 | FL20 | 2 | 台 | 1 | 22 | 10 | 240 | 105.6 | XLX200NENCLE9 | ﾊﾟﾅｿﾆｯｸ | LED 壁直付 800lm | 6 | 830 | 5000 | 高所作業 | 2 | 1 | 2
113 | 柏第七小学校 | 113(4) | 柏第七小学校_外灯等屋外 | 外 | 体育館 | IL60×1 | ﾌﾞﾗｹｯﾄ | FL15 | 5 | 台 | 1 | 15 | 10 | 240 | 180 | LGB85042LE1 | ﾊﾟﾅｿﾆｯｸ | LED 直付 キッチンライト 15形 | 9.5 | 840 | 5000 |  | 5 | 1 | 5
113 | 柏第七小学校 | 113(4) | 柏第七小学校_外灯等屋外 | 外 | 校舎 | FL20×1 | ﾌﾞﾗｹｯﾄ | FL20 | 9 | 台 | 1 | 22 | 10 | 240 | 475.2 | LGB85032LE1 | ﾊﾟﾅｿﾆｯｸ | LED 直付 キッチンライト 20形 | 12 | 1100 | 5000 |  | 9 | 1 | 9
113 | 柏第七小学校 | 113(4) | 柏第七小学校_外灯等屋外 | 外 | 校舎 | FL40×1 | 直付 | FL40 | 6 | 台 | 1 | 47 | 10 | 240 | 676.8 | XLX430AENPLE9 | ﾊﾟﾅｿﾆｯｸ | LED 直付 3200lm | 20.6 | 3200 | 5000 |  | 6 | 1 | 6
113 | 柏第七小学校 | 113(4) | 柏第七小学校_外灯等屋外 | 外 | 校舎 |  | LED | LED | 1 | 台 | 1 |  | 10 | 240 | 0
113 | 柏第七小学校 | 113(4) | 柏第七小学校_外灯等屋外 | 外 | 校舎 |  | ﾀﾞｳﾝﾗｲﾄ | IL60 | 2 | 台 | 1 | 54 | 10 | 240 | 259.2 | XND0619WN LE9 | ﾊﾟﾅｿﾆｯｸ | LEDﾀﾞｳﾝﾗｲﾄ | 4.2 | 625 | 5000 |  | 2 | 1 | 2
113 | 柏第七小学校 | 113(4) | 柏第七小学校_外灯等屋外 | 外 | 校舎 | FL20×2 | ﾌﾞﾗｹｯﾄ | FL20 | 9 | 台 | 1 | 22 | 10 | 240 | 475.2 | LGB85032LE1 | ﾊﾟﾅｿﾆｯｸ | LED 直付 キッチンライト 20形 | 12 | 1100 | 5000 |  | 9 | 1 | 9
120 | 光ケ丘小学校 | 120(1) | 光ケ丘小こどもルーム | 1F | ロビー |  | ﾀﾞｳﾝﾗｲﾄ | LED | 6 | 台 | 1 |  | 12 | 300 | 0
120 | 光ケ丘小学校 | 120(1) | 光ケ丘小こどもルーム | 1F | ロビー |  | 誘導灯 | LED | 1 | 台 | 1 |  | 24 | 300 | 0
120 | 光ケ丘小学校 | 120(1) | 光ケ丘小こどもルーム | 1F | ロビー | FL40×1 | 壁直付 | LED | 2 | 台 | 1 |  | 12 | 300 | 0
120 | 光ケ丘小学校 | 120(1) | 光ケ丘小こどもルーム | 1F | ロビー | FL40×1 （非常照明付） | 壁直付 | LED | 1 | 台 | 1 |  | 12 | 300 | 0
120 | 光ケ丘小学校 | 120(1) | 光ケ丘小こどもルーム | 1F | 手洗い場 | FL40×1 | 壁直付 | LED | 1 | 台 | 1 |  | 6 | 300 | 0
120 | 光ケ丘小学校 | 120(1) | 光ケ丘小こどもルーム | 1F | 手洗い場 | FL40×1 | 直付 | LED | 1 | 台 | 1 |  | 6 | 300 | 0
120 | 光ケ丘小学校 | 120(1) | 光ケ丘小こどもルーム | 1F | 多目的トイレ |  | ﾀﾞｳﾝﾗｲﾄ | LED | 2 | 台 | 1 |  | 3 | 300 | 0
120 | 光ケ丘小学校 | 120(1) | 光ケ丘小こどもルーム | 1F | 多目的トイレ | 非常照明 | 埋込 | LED | 1 | 台 | 1 |  | 0 | 300 | 0
120 | 光ケ丘小学校 | 120(1) | 光ケ丘小こどもルーム | 1F | 男子トイレ |  | ﾀﾞｳﾝﾗｲﾄ | LED | 2 | 台 | 1 |  | 3 | 300 | 0
120 | 光ケ丘小学校 | 120(1) | 光ケ丘小こどもルーム | 1F | 女子トイレ |  | ﾀﾞｳﾝﾗｲﾄ | LED | 3 | 台 | 1 |  | 3 | 300 | 0
120 | 光ケ丘小学校 | 120(1) | 光ケ丘小こどもルーム | 1F | 倉庫 | FL20×1 | 直付 | LED | 1 | 台 | 1 |  | 3 | 300 | 0
120 | 光ケ丘小学校 | 120(1) | 光ケ丘小こどもルーム | 1F | 保育室 | FL40×1 | 直付 | LED | 13 | 台 | 1 |  | 12 | 300 | 0
120 | 光ケ丘小学校 | 120(1) | 光ケ丘小こどもルーム | 1F | 保育室 | 非常照明 | 埋込 | LED | 1 | 台 | 1 |  | 0 | 300 | 0
120 | 光ケ丘小学校 | 120(1) | 光ケ丘小こどもルーム | 1F | 台所 | FL40×1 | 直付 | LED | 1 | 台 | 1 |  | 6 | 300 | 0
120 | 光ケ丘小学校 | 120(1) | 光ケ丘小こどもルーム | 1F | 台所 |  | 誘導灯 | LED | 1 | 台 | 1 |  | 24 | 300 | 0
120 | 光ケ丘小学校 | 120(1) | 光ケ丘小こどもルーム | 1F | 台所 | FL20×1 | 直付 | LED | 1 | 台 | 1 |  | 6 | 300 | 0
120 | 光ケ丘小学校 | 120(1) | 光ケ丘小こどもルーム | 1F | 台所 | FL20×1 | ﾌﾞﾗｹｯﾄ | LED | 1 | 台 | 1 |  | 6 | 300 | 0
120 | 光ケ丘小学校 | 120(1) | 光ケ丘小こどもルーム | 1F | 静養室 | FL40×1 | 直付 | LED | 1 | 台 | 1 |  | 6 | 300 | 0
120 | 光ケ丘小学校 | 120(1) | 光ケ丘小こどもルーム | 1F | ロッカー室 | FL40×1 | 直付 | LED | 1 | 台 | 1 |  | 3 | 300 | 0
120 | 光ケ丘小学校 | 120(1) | 光ケ丘小こどもルーム | 1-2F | 階段 | FL40×1 （非常照明付） | ﾌﾞﾗｹｯﾄ | LED | 1 | 台 | 1 |  | 12 | 300 | 0
120 | 光ケ丘小学校 | 120(1) | 光ケ丘小こどもルーム | 2F | 通路 | FL40×1 （非常照明付） | ﾌﾞﾗｹｯﾄ | LED | 1 | 台 | 1 |  | 12 | 300 | 0
120 | 光ケ丘小学校 | 120(1) | 光ケ丘小こどもルーム | 2F | 通路 | FL40×1 | 直付 | LED | 1 | 台 | 1 |  | 12 | 300 | 0
120 | 光ケ丘小学校 | 120(1) | 光ケ丘小こどもルーム | 2F | 通路 |  | ﾌﾞﾗｹｯﾄ | LED | 1 | 台 | 1 |  | 12 | 300 | 0
120 | 光ケ丘小学校 | 120(1) | 光ケ丘小こどもルーム | 2F | 通路 |  | ﾀﾞｳﾝﾗｲﾄ | LED | 3 | 台 | 1 |  | 12 | 300 | 0
120 | 光ケ丘小学校 | 120(1) | 光ケ丘小こどもルーム | 2F | 通路 | 非常照明 | 埋込 | LED | 1 | 台 | 1 |  | 0 | 300 | 0
120 | 光ケ丘小学校 | 120(1) | 光ケ丘小こどもルーム | 2F | 通路 |  | 誘導灯 | LED | 1 | 台 | 1 |  | 24 | 300 | 0
120 | 光ケ丘小学校 | 120(1) | 光ケ丘小こどもルーム | 2F | 男子トイレ |  | ﾀﾞｳﾝﾗｲﾄ | LED | 2 | 台 | 1 |  | 3 | 300 | 0
120 | 光ケ丘小学校 | 120(1) | 光ケ丘小こどもルーム | 2F | 女子トイレ |  | ﾀﾞｳﾝﾗｲﾄ | LED | 3 | 台 | 1 |  | 3 | 300 | 0
120 | 光ケ丘小学校 | 120(1) | 光ケ丘小こどもルーム | 2F | 保育室 | FL40×1 | 直付 | LED | 13 | 台 | 1 |  | 12 | 300 | 0
120 | 光ケ丘小学校 | 120(1) | 光ケ丘小こどもルーム | 2F | 保育室 | 非常照明 | 埋込 | LED | 1 | 台 | 1 |  | 0 | 300 | 0
120 | 光ケ丘小学校 | 120(1) | 光ケ丘小こどもルーム | 2F | 静養室 | FL40×1 | 直付 | LED | 1 | 台 | 1 |  | 6 | 300 | 0
120 | 光ケ丘小学校 | 120(1) | 光ケ丘小こどもルーム | 2F | 静養室 | 非常照明 | 埋込 | LED | 1 | 台 | 1 |  | 0 | 300 | 0
120 | 光ケ丘小学校 | 120(1) | 光ケ丘小こどもルーム | 2F | 倉庫 | FL40×1 | 直付 | LED | 1 | 台 | 1 |  | 3 | 300 | 0
120 | 光ケ丘小学校 | 120(1) | 光ケ丘小こどもルーム | 2F | 台所 | FL40×1 | 直付 | LED | 1 | 台 | 1 |  | 6 | 300 | 0
120 | 光ケ丘小学校 | 120(1) | 光ケ丘小こどもルーム | 2F | 台所 | FL20×1 | ﾌﾞﾗｹｯﾄ | LED | 1 | 台 | 1 |  | 6 | 300 | 0
120 | 光ケ丘小学校 | 120(1) | 光ケ丘小こどもルーム | 2F | 台所 | FL20×1 | 直付 | LED | 1 | 台 | 1 |  | 6 | 300 | 0
120 | 光ケ丘小学校 | 120(2) | 光ケ丘小学校 校舎 | 1F | 通路 | FL20×2 | 直付 | FL20 | 5 | 台 | 2 | 41 | 12 | 240 | 590.4 | XLX210AENCLE9 | ﾊﾟﾅｿﾆｯｸ | LED 直付 1600lm | 11.6 | 1600 | 5000 |  | 5 | 2 | 10
120 | 光ケ丘小学校 | 120(2) | 光ケ丘小学校 校舎 | 1F | 通路 | FL20×1 | 直付 | FL20 | 1 | 台 | 1 | 22 | 12 | 240 | 63.36 | XLX200AENCLE9 | ﾊﾟﾅｿﾆｯｸ | LED 直付 800lm | 6 | 830 | 5000 |  | 1 | 1 | 1
120 | 光ケ丘小学校 | 120(2) | 光ケ丘小学校 校舎 | 1F | PTA本部 | FL40×2 | 直付 | FL40 | 9 | 台 | 2 | 83 | 3 | 240 | 537.84 | XLX460DENPLE9 | ﾊﾟﾅｿﾆｯｸ | LED 40形 6900lm | 43.1 | 6900 | 5000 |  | 9 | 2 | 18
120 | 光ケ丘小学校 | 120(2) | 光ケ丘小学校 校舎 | 1F | PTA本部 | FL40×1 | 直付 | FL40 | 2 | 台 | 1 | 47 | 3 | 240 | 67.68 | XLX430AENPLE9 | ﾊﾟﾅｿﾆｯｸ | LED 直付 3200lm | 20.6 | 3200 | 5000 |  | 2 | 1 | 2
120 | 光ケ丘小学校 | 120(2) | 光ケ丘小学校 校舎 | 1F | 多目的室 | FL40×2 | 直付 | FL40 | 9 | 台 | 2 | 83 | 6 | 240 | 1075.68 | XLX460DENPLE9 | ﾊﾟﾅｿﾆｯｸ | LED 40形 6900lm | 43.1 | 6900 | 5000 |  | 9 | 2 | 18
120 | 光ケ丘小学校 | 120(2) | 光ケ丘小学校 校舎 | 1F | 多目的室 | FL40×1 | 直付 | FL40 | 2 | 台 | 1 | 47 | 6 | 240 | 135.36 | XLX430AENPLE9 | ﾊﾟﾅｿﾆｯｸ | LED 直付 3200lm | 20.6 | 3200 | 5000 |  | 2 | 1 | 2
120 | 光ケ丘小学校 | 120(2) | 光ケ丘小学校 校舎 | 1F | ひかり1 | FL40×2 | 直付 | FL40 | 9 | 台 | 2 | 83 | 6 | 240 | 1075.68 | XLX460DENPLE9 | ﾊﾟﾅｿﾆｯｸ | LED 40形 6900lm | 43.1 | 6900 | 5000 |  | 9 | 2 | 18
120 | 光ケ丘小学校 | 120(2) | 光ケ丘小学校 校舎 | 1F | ひかり1 | FL40×1 | 直付 | FL40 | 2 | 台 | 1 | 47 | 6 | 240 | 135.36 | XLX430AENPLE9 | ﾊﾟﾅｿﾆｯｸ | LED 直付 3200lm | 20.6 | 3200 | 5000 |  | 2 | 1 | 2
120 | 光ケ丘小学校 | 120(2) | 光ケ丘小学校 校舎 | 1F | 光っこプラネタリウム | FL40×2 | 直付 | FL40 | 9 | 台 | 2 | 83 | 6 | 240 | 1075.68 | XLX460DENPLE9 | ﾊﾟﾅｿﾆｯｸ | LED 40形 6900lm | 43.1 | 6900 | 5000 |  | 9 | 2 | 18
120 | 光ケ丘小学校 | 120(2) | 光ケ丘小学校 校舎 | 1F | 光っこプラネタリウム | FL40×1 | 直付 | FL40 | 2 | 台 | 1 | 47 | 6 | 240 | 135.36 | XLX430AENPLE9 | ﾊﾟﾅｿﾆｯｸ | LED 直付 3200lm | 20.6 | 3200 | 5000 |  | 2 | 1 | 2
120 | 光ケ丘小学校 | 120(2) | 光ケ丘小学校 校舎 | 1F | 理科室 | FL40×1 | 直付 | FL40 | 2 | 台 | 1 | 47 | 12 | 240 | 270.72 | XLX430AENPLE9 | ﾊﾟﾅｿﾆｯｸ | LED 直付 3200lm | 20.6 | 3200 | 5000 |  | 2 | 1 | 2
120 | 光ケ丘小学校 | 120(2) | 光ケ丘小学校 校舎 | 1F | 理科室 | FL40×2 | 直付 | FL40 | 6 | 台 | 2 | 83 | 12 | 240 | 1434.24 | XLX460DENPLE9 | ﾊﾟﾅｿﾆｯｸ | LED 40形 6900lm | 43.1 | 6900 | 5000 |  | 6 | 2 | 12
120 | 光ケ丘小学校 | 120(2) | 光ケ丘小学校 校舎 | 1F | 理科室 | FL40×1 | 直付 | LED | 3 | 台 | 1 |  | 12 | 240 | 0
120 | 光ケ丘小学校 | 120(2) | 光ケ丘小学校 校舎 | 1F | 理科準備室 | FL20×1 | 直付 | FL20 | 2 | 台 | 1 | 22 | 6 | 240 | 63.36 | XLX200AENCLE9 | ﾊﾟﾅｿﾆｯｸ | LED 直付 800lm | 6 | 830 | 5000 |  | 2 | 1 | 2
120 | 光ケ丘小学校 | 120(2) | 光ケ丘小学校 校舎 | 1-2F | 階段 | FL20×2 | 直付 | FL20 | 3 | 台 | 2 | 41 | 12 | 240 | 354.24 | XLX210AENCLE9 | ﾊﾟﾅｿﾆｯｸ | LED 直付 1600lm | 11.6 | 1600 | 5000 | 高所作業 | 3 | 2 | 6
120 | 光ケ丘小学校 | 120(2) | 光ケ丘小学校 校舎 | 2F | 通路 | FL20×2 | 直付 | FL20 | 3 | 台 | 2 | 41 | 12 | 240 | 354.24 | XLX210AENCLE9 | ﾊﾟﾅｿﾆｯｸ | LED 直付 1600lm | 11.6 | 1600 | 5000 |  | 3 | 2 | 6
120 | 光ケ丘小学校 | 120(2) | 光ケ丘小学校 校舎 | 2F | 通路 | FL20×1 | ﾌﾞﾗｹｯﾄ | FL20 | 1 | 台 | 1 | 22 | 12 | 240 | 63.36 | LGB85032LE1 | ﾊﾟﾅｿﾆｯｸ | LED 直付 キッチンライト 20形 | 12 | 1100 | 5000 |  | 1 | 1 | 1
120 | 光ケ丘小学校 | 120(2) | 光ケ丘小学校 校舎 | 2F | 図工室 | FL40×1 | 直付 | LED | 14 | 台 | 1 |  | 12 | 240 | 0
120 | 光ケ丘小学校 | 120(2) | 光ケ丘小学校 校舎 | 2F | トイレ前 |  | ﾀﾞｳﾝﾗｲﾄ | LED | 2 | 台 | 1 |  | 3 | 240 | 0
120 | 光ケ丘小学校 | 120(2) | 光ケ丘小学校 校舎 | 2F | 男子トイレ |  | ﾀﾞｳﾝﾗｲﾄ | LED | 4 | 台 | 1 |  | 3 | 240 | 0
120 | 光ケ丘小学校 | 120(2) | 光ケ丘小学校 校舎 | 2F | 女子トイレ |  | ﾀﾞｳﾝﾗｲﾄ | LED | 6 | 台 | 1 |  | 3 | 240 | 0
120 | 光ケ丘小学校 | 120(2) | 光ケ丘小学校 校舎 | 2F | 図工準備室 | FL40×1 | 直付 | FL40 | 2 | 台 | 1 | 47 | 6 | 240 | 135.36 | XLX430AENPLE9 | ﾊﾟﾅｿﾆｯｸ | LED 直付 3200lm | 20.6 | 3200 | 5000 |  | 2 | 1 | 2
120 | 光ケ丘小学校 | 120(2) | 光ケ丘小学校 校舎 | 2F | 図工準備室 | FL40×2 | 直付 | FL40 | 9 | 台 | 2 | 83 | 6 | 240 | 1075.68 | XLX460DENPLE9 | ﾊﾟﾅｿﾆｯｸ | LED 40形 6900lm | 43.1 | 6900 | 5000 |  | 9 | 2 | 18
120 | 光ケ丘小学校 | 120(2) | 光ケ丘小学校 校舎 | 2F | 防災備蓄室 | FL40×1 | 直付 | FL40 | 2 | 台 | 1 | 47 | 3 | 240 | 67.68 | XLX430AENPLE9 | ﾊﾟﾅｿﾆｯｸ | LED 直付 3200lm | 20.6 | 3200 | 5000 |  | 2 | 1 | 2
120 | 光ケ丘小学校 | 120(2) | 光ケ丘小学校 校舎 | 2F | 防災備蓄室 | FL40×2 | 直付 | FL40 | 9 | 台 | 2 | 83 | 3 | 240 | 537.84 | XLX460DENPLE9 | ﾊﾟﾅｿﾆｯｸ | LED 40形 6900lm | 43.1 | 6900 | 5000 |  | 9 | 2 | 18
120 | 光ケ丘小学校 | 120(2) | 光ケ丘小学校 校舎 | 2F | 外国語ルーム | FL40×1 | 直付 | FL40 | 2 | 台 | 1 | 47 | 12 | 240 | 270.72 | XLX430AENPLE9 | ﾊﾟﾅｿﾆｯｸ | LED 直付 3200lm | 20.6 | 3200 | 5000 |  | 2 | 1 | 2
120 | 光ケ丘小学校 | 120(2) | 光ケ丘小学校 校舎 | 2F | 外国語ルーム | FL40×2 | 直付 | FL40 | 3 | 台 | 2 | 83 | 12 | 240 | 717.12 | XLX460DENPLE9 | ﾊﾟﾅｿﾆｯｸ | LED 40形 6900lm | 43.1 | 6900 | 5000 |  | 3 | 2 | 6
120 | 光ケ丘小学校 | 120(2) | 光ケ丘小学校 校舎 | 2F | 外国語ルーム | FL40×1 | 直付 | LED | 6 | 台 | 1 |  | 12 | 240 | 0
120 | 光ケ丘小学校 | 120(2) | 光ケ丘小学校 校舎 | 2F | 音楽室 | FL40×1 | 直付 | FL40 | 2 | 台 | 1 | 47 | 12 | 240 | 270.72 | XLX430AENPLE9 | ﾊﾟﾅｿﾆｯｸ | LED 直付 3200lm | 20.6 | 3200 | 5000 |  | 2 | 1 | 2
120 | 光ケ丘小学校 | 120(2) | 光ケ丘小学校 校舎 | 2F | 音楽室 | FL40×2 | 直付 | FL40 | 12 | 台 | 2 | 83 | 12 | 240 | 2868.48 | XLX460DENPLE9 | ﾊﾟﾅｿﾆｯｸ | LED 40形 6900lm | 43.1 | 6900 | 5000 |  | 12 | 2 | 24
120 | 光ケ丘小学校 | 120(2) | 光ケ丘小学校 校舎 | 1F | 通路 | FL40×1 | 直付 | FL40 | 7 | 台 | 1 | 47 | 12 | 240 | 947.52 | XLX430AENPLE9 | ﾊﾟﾅｿﾆｯｸ | LED 直付 3200lm | 20.6 | 3200 | 5000 |  | 7 | 1 | 7
120 | 光ケ丘小学校 | 120(2) | 光ケ丘小学校 校舎 | 1F | 通路 | FL40×1 | 直付 | LED | 1 | 台 | 1 |  | 12 | 240 | 0
120 | 光ケ丘小学校 | 120(2) | 光ケ丘小学校 校舎 | 1F | 通路 | FL40×2 | 直付 | FL40 | 5 | 台 | 2 | 83 | 12 | 240 | 1195.2 | XLX460DENPLE9 | ﾊﾟﾅｿﾆｯｸ | LED 40形 6900lm | 43.1 | 6900 | 5000 |  | 5 | 2 | 10
120 | 光ケ丘小学校 | 120(2) | 光ケ丘小学校 校舎 | 1F | 通路 | FL40×2 | 埋込 | FL40 | 4 | 台 | 2 | 83 | 12 | 240 | 956.16 | XLX460UENTLE9 | ﾊﾟﾅｿﾆｯｸ | LED 埋込 40形 6900lm | 43.1 | 6680 | 5000 |  | 4 | 2 | 8
120 | 光ケ丘小学校 | 120(2) | 光ケ丘小学校 校舎 | 1F | 昇降口 | FL40×2 | 直付 | FL40 | 17 | 台 | 2 | 83 | 12 | 240 | 4063.68 | XLX460DENPLE9 | ﾊﾟﾅｿﾆｯｸ | LED 40形 6900lm | 43.1 | 6900 | 5000 |  | 17 | 2 | 34
120 | 光ケ丘小学校 | 120(2) | 光ケ丘小学校 校舎 | 1F | 昇降口 | FL40×1 | 直付 | LED | 1 | 台 | 1 |  | 12 | 240 | 0
120 | 光ケ丘小学校 | 120(2) | 光ケ丘小学校 校舎 | 1F | 更衣室1 | FCL32×2 | ｼｰﾘﾝｸﾞ | FCL32 | 2 | 台 | 2 | 60 | 3 | 240 | 86.4 | XLX160AEN LA9 | ﾊﾟﾅｿﾆｯｸ | LED スクエア 6500lm | 41.5 | 6500 | 5000 |  | 2 | 2 | 4
120 | 光ケ丘小学校 | 120(2) | 光ケ丘小学校 校舎 | 1F | 更衣室2 | FL20×2 | 直付 | FL20 | 2 | 台 | 2 | 41 | 3 | 240 | 59.04 | XLX210AENCLE9 | ﾊﾟﾅｿﾆｯｸ | LED 直付 1600lm | 11.6 | 1600 | 5000 |  | 2 | 2 | 4
120 | 光ケ丘小学校 | 120(2) | 光ケ丘小学校 校舎 | 1F | 更衣室2 | FL20×1 | 直付 | FL20 | 2 | 台 | 1 | 22 | 3 | 240 | 31.68 | XLX200AENCLE9 | ﾊﾟﾅｿﾆｯｸ | LED 直付 800lm | 6 | 830 | 5000 |  | 2 | 1 | 2
120 | 光ケ丘小学校 | 120(2) | 光ケ丘小学校 校舎 | 1F | 脱衣室 | FCL32×2 | ｼｰﾘﾝｸﾞ | FCL32 | 1 | 台 | 2 | 60 | 3 | 240 | 43.2 | XLX160AEN LA9 | ﾊﾟﾅｿﾆｯｸ | LED スクエア 6500lm | 41.5 | 6500 | 5000 |  | 1 | 2 | 2
120 | 光ケ丘小学校 | 120(2) | 光ケ丘小学校 校舎 | 1F | シャワー室 | IL60×1 | 電球 | IL60 | 1 | 台 | 1 | 54 | 3 | 240 | 38.88 | LDA7N-D-G/S/Z6/F | ﾊﾟﾅｿﾆｯｸ | LED電球 | 7.3 | 810 | 5000 |  | 1 | 1 | 1
120 | 光ケ丘小学校 | 120(2) | 光ケ丘小学校 校舎 | 1F | トイレ前 | IL60×1 | 電球 | IL60 | 1 | 台 | 1 | 54 | 3 | 240 | 38.88 | LDA7N-D-G/S/Z6/F | ﾊﾟﾅｿﾆｯｸ | LED電球 | 7.3 | 810 | 5000 |  | 1 | 1 | 1
120 | 光ケ丘小学校 | 120(2) | 光ケ丘小学校 校舎 | 1F | 女子来賓・職員用トイレ |  | ﾀﾞｳﾝﾗｲﾄ | LED | 8 | 台 | 1 |  | 3 | 240 | 0
120 | 光ケ丘小学校 | 120(2) | 光ケ丘小学校 校舎 | 1F | 多目的トイレ |  | ﾀﾞｳﾝﾗｲﾄ | LED | 2 | 台 | 1 |  | 3 | 240 | 0
120 | 光ケ丘小学校 | 120(2) | 光ケ丘小学校 校舎 | 1F | 男子来賓・職員用トイレ |  | ﾀﾞｳﾝﾗｲﾄ | LED | 6 | 台 | 1 |  | 3 | 240 | 0
120 | 光ケ丘小学校 | 120(2) | 光ケ丘小学校 校舎 | 1F | 消火ポンプ室 | IL60×1 | 電球 | IL60 | 1 | 台 | 1 | 54 | 3 | 240 | 38.88 | LDA7N-D-G/S/Z6/F | ﾊﾟﾅｿﾆｯｸ | LED電球 | 7.3 | 810 | 5000 |  | 1 | 1 | 1
120 | 光ケ丘小学校 | 120(2) | 光ケ丘小学校 校舎 | 1F | 備品庫 | FL40×1 | 直付 | FL40 | 1 | 台 | 1 | 47 | 3 | 240 | 33.84 | XLX430AENPLE9 | ﾊﾟﾅｿﾆｯｸ | LED 直付 3200lm | 20.6 | 3200 | 5000 |  | 1 | 1 | 1
120 | 光ケ丘小学校 | 120(2) | 光ケ丘小学校 校舎 | 1F | 事務室 | FL40×2 | 埋込 | FL40 | 3 | 台 | 2 | 83 | 12 | 240 | 717.12 | XLX460UENTLE9 | ﾊﾟﾅｿﾆｯｸ | LED 埋込 40形 6900lm | 43.1 | 6680 | 5000 |  | 3 | 2 | 6
120 | 光ケ丘小学校 | 120(2) | 光ケ丘小学校 校舎 | 1F | 事務室 | FL40×2 | 直付 | FL40 | 2 | 台 | 2 | 83 | 12 | 240 | 478.08 | XLX460DENPLE9 | ﾊﾟﾅｿﾆｯｸ | LED 40形 6900lm | 43.1 | 6900 | 5000 |  | 2 | 2 | 4
120 | 光ケ丘小学校 | 120(2) | 光ケ丘小学校 校舎 | 1F | 校長室 | FL40×2 | 埋込 | LED | 6 | 台 | 2 |  | 12 | 240 | 0
120 | 光ケ丘小学校 | 120(2) | 光ケ丘小学校 校舎 | 1F | 校長室 | FL20×1 | ﾌﾞﾗｹｯﾄ | FL20 | 1 | 台 | 1 | 22 | 12 | 240 | 63.36 | LGB85032LE1 | ﾊﾟﾅｿﾆｯｸ | LED 直付 キッチンライト 20形 | 12 | 1100 | 5000 |  | 1 | 1 | 1
120 | 光ケ丘小学校 | 120(2) | 光ケ丘小学校 校舎 | 1F | 職員室 | FL40×1 | 直付 | LED | 2 | 台 | 1 |  | 12 | 240 | 0
120 | 光ケ丘小学校 | 120(2) | 光ケ丘小学校 校舎 | 1F | 職員室 | FL40×2 | 直付 | FL40 | 14 | 台 | 2 | 83 | 12 | 240 | 3346.56 | XLX460DENPLE9 | ﾊﾟﾅｿﾆｯｸ | LED 40形 6900lm | 43.1 | 6900 | 5000 |  | 14 | 2 | 28
120 | 光ケ丘小学校 | 120(2) | 光ケ丘小学校 校舎 | 1-4F | 階段 | FL40×2 | 直付 | FL40 | 1 | 台 | 2 | 83 | 12 | 240 | 239.04 | XLX460DENPLE9 | ﾊﾟﾅｿﾆｯｸ | LED 40形 6900lm | 43.1 | 6900 | 5000 |  | 1 | 2 | 2
120 | 光ケ丘小学校 | 120(2) | 光ケ丘小学校 校舎 | 1-4F | 階段 | FL40×1 | 直付 | FL40 | 4 | 台 | 1 | 47 | 12 | 240 | 541.44 | XLX430AENPLE9 | ﾊﾟﾅｿﾆｯｸ | LED 直付 3200lm | 20.6 | 3200 | 5000 |  | 4 | 1 | 4
120 | 光ケ丘小学校 | 120(2) | 光ケ丘小学校 校舎 | 1-4F | 階段 | FL40×1 | 壁直付 | FL40 | 1 | 台 | 1 | 47 | 12 | 240 | 135.36 | NNF41825 LE9 | ﾊﾟﾅｿﾆｯｸ | LED 壁直付 2600lm | 20 | 2600 | 5000 |  | 1 | 1 | 1
120 | 光ケ丘小学校 | 120(2) | 光ケ丘小学校 校舎 | 4F | 通路 | FL40×1 | 直付 | LED | 1 | 台 | 1 |  | 12 | 240 | 0
120 | 光ケ丘小学校 | 120(2) | 光ケ丘小学校 校舎 | 4F | 通路 | FL40×1 | 直付 | FL40 | 6 | 台 | 1 | 47 | 12 | 240 | 812.16 | XLX430AENPLE9 | ﾊﾟﾅｿﾆｯｸ | LED 直付 3200lm | 20.6 | 3200 | 5000 |  | 6 | 1 | 6
120 | 光ケ丘小学校 | 120(2) | 光ケ丘小学校 校舎 | 4F | 女子トイレ |  | ﾀﾞｳﾝﾗｲﾄ | LED | 10 | 台 | 1 |  | 3 | 240 | 0
120 | 光ケ丘小学校 | 120(2) | 光ケ丘小学校 校舎 | 4F | 男子トイレ |  | ﾀﾞｳﾝﾗｲﾄ | LED | 7 | 台 | 1 |  | 3 | 240 | 0
120 | 光ケ丘小学校 | 120(2) | 光ケ丘小学校 校舎 | 4F | 6-4 | FL40×1 | 直付 | FL40 | 3 | 台 | 1 | 47 | 12 | 240 | 406.08 | XLX430AENPLE9 | ﾊﾟﾅｿﾆｯｸ | LED 直付 3200lm | 20.6 | 3200 | 5000 |  | 3 | 1 | 3
120 | 光ケ丘小学校 | 120(2) | 光ケ丘小学校 校舎 | 4F | 6-4 | FL40×2 | 直付 | FL40 | 8 | 台 | 2 | 83 | 12 | 240 | 1912.32 | XLX460DENPLE9 | ﾊﾟﾅｿﾆｯｸ | LED 40形 6900lm | 43.1 | 6900 | 5000 |  | 8 | 2 | 16
120 | 光ケ丘小学校 | 120(2) | 光ケ丘小学校 校舎 | 4F | 6-4 | FL40×1 | 直付 | LED | 1 | 台 | 1 |  | 12 | 240 | 0
120 | 光ケ丘小学校 | 120(2) | 光ケ丘小学校 校舎 | 4F | 6-3 | FL40×1 | 直付 | FL40 | 3 | 台 | 1 | 47 | 12 | 240 | 406.08 | XLX430AENPLE9 | ﾊﾟﾅｿﾆｯｸ | LED 直付 3200lm | 20.6 | 3200 | 5000 |  | 3 | 1 | 3
120 | 光ケ丘小学校 | 120(2) | 光ケ丘小学校 校舎 | 4F | 6-3 | FL40×2 | 直付 | FL40 | 9 | 台 | 2 | 83 | 12 | 240 | 2151.36 | XLX460DENPLE9 | ﾊﾟﾅｿﾆｯｸ | LED 40形 6900lm | 43.1 | 6900 | 5000 |  | 9 | 2 | 18
120 | 光ケ丘小学校 | 120(2) | 光ケ丘小学校 校舎 | 4F | 6-2 | FL40×1 | 直付 | FL40 | 3 | 台 | 1 | 47 | 12 | 240 | 406.08 | XLX430AENPLE9 | ﾊﾟﾅｿﾆｯｸ | LED 直付 3200lm | 20.6 | 3200 | 5000 |  | 3 | 1 | 3
120 | 光ケ丘小学校 | 120(2) | 光ケ丘小学校 校舎 | 4F | 6-2 | FL40×2 | 直付 | FL40 | 9 | 台 | 2 | 83 | 12 | 240 | 2151.36 | XLX460DENPLE9 | ﾊﾟﾅｿﾆｯｸ | LED 40形 6900lm | 43.1 | 6900 | 5000 |  | 9 | 2 | 18
120 | 光ケ丘小学校 | 120(2) | 光ケ丘小学校 校舎 | 4F | 6-1 | FL40×1 | 直付 | FL40 | 3 | 台 | 1 | 47 | 12 | 240 | 406.08 | XLX430AENPLE9 | ﾊﾟﾅｿﾆｯｸ | LED 直付 3200lm | 20.6 | 3200 | 5000 |  | 3 | 1 | 3
120 | 光ケ丘小学校 | 120(2) | 光ケ丘小学校 校舎 | 4F | 6-1 | FL40×2 | 直付 | FL40 | 9 | 台 | 2 | 83 | 12 | 240 | 2151.36 | XLX460DENPLE9 | ﾊﾟﾅｿﾆｯｸ | LED 40形 6900lm | 43.1 | 6900 | 5000 |  | 9 | 2 | 18
120 | 光ケ丘小学校 | 120(2) | 光ケ丘小学校 校舎 | 4F | 5-2 | FL40×1 | 直付 | LED | 12 | 台 | 1 |  | 12 | 240 | 0
120 | 光ケ丘小学校 | 120(2) | 光ケ丘小学校 校舎 | 4F | 5-1 | FL40×1 | 直付 | LED | 12 | 台 | 1 |  | 12 | 240 | 0
120 | 光ケ丘小学校 | 120(2) | 光ケ丘小学校 校舎 | 1-RF | 階段 | FL40×1 | 直付 | FL40 | 7 | 台 | 1 | 47 | 12 | 240 | 947.52 | XLX430AENPLE9 | ﾊﾟﾅｿﾆｯｸ | LED 直付 3200lm | 20.6 | 3200 | 5000 |  | 7 | 1 | 7
120 | 光ケ丘小学校 | 120(2) | 光ケ丘小学校 校舎 | 1-RF | 階段 | FL40×1 | 壁直付 | FL40 | 1 | 台 | 1 | 47 | 12 | 240 | 135.36 | NNF41825 LE9 | ﾊﾟﾅｿﾆｯｸ | LED 壁直付 2600lm | 20 | 2600 | 5000 |  | 1 | 1 | 1
120 | 光ケ丘小学校 | 120(2) | 光ケ丘小学校 校舎 | 1-RF | 階段 | FL40×2 | 直付 | FL40 | 1 | 台 | 2 | 83 | 12 | 240 | 239.04 | XLX460DENPLE9 | ﾊﾟﾅｿﾆｯｸ | LED 40形 6900lm | 43.1 | 6900 | 5000 |  | 1 | 2 | 2
120 | 光ケ丘小学校 | 120(2) | 光ケ丘小学校 校舎 | 3F | 通路 | FL40×1 | 直付 | FL40 | 8 | 台 | 1 | 47 | 12 | 240 | 1082.88 | XLX430AENPLE9 | ﾊﾟﾅｿﾆｯｸ | LED 直付 3200lm | 20.6 | 3200 | 5000 |  | 8 | 1 | 8
120 | 光ケ丘小学校 | 120(2) | 光ケ丘小学校 校舎 | 3F | 通路 |  | 誘導灯 | LED | 1 | 台 | 1 |  | 24 | 240 | 0
120 | 光ケ丘小学校 | 120(2) | 光ケ丘小学校 校舎 | 3F | 5-3 | FL40×1 | 直付 | FL40 | 3 | 台 | 1 | 47 | 12 | 240 | 406.08 | XLX430AENPLE9 | ﾊﾟﾅｿﾆｯｸ | LED 直付 3200lm | 20.6 | 3200 | 5000 |  | 3 | 1 | 3
120 | 光ケ丘小学校 | 120(2) | 光ケ丘小学校 校舎 | 3F | 5-3 | FL40×2 | 直付 | FL40 | 6 | 台 | 2 | 83 | 12 | 240 | 1434.24 | XLX460DENPLE9 | ﾊﾟﾅｿﾆｯｸ | LED 40形 6900lm | 43.1 | 6900 | 5000 |  | 6 | 2 | 12
120 | 光ケ丘小学校 | 120(2) | 光ケ丘小学校 校舎 | 3F | 5-3 | FL40×1 | 直付 | LED | 3 | 台 | 1 |  | 12 | 240 | 0
120 | 光ケ丘小学校 | 120(2) | 光ケ丘小学校 校舎 | 3F | 5-4 | FL40×1 | 直付 | FL40 | 3 | 台 | 1 | 47 | 12 | 240 | 406.08 | XLX430AENPLE9 | ﾊﾟﾅｿﾆｯｸ | LED 直付 3200lm | 20.6 | 3200 | 5000 |  | 3 | 1 | 3
120 | 光ケ丘小学校 | 120(2) | 光ケ丘小学校 校舎 | 3F | 5-4 | FL40×2 | 直付 | FL40 | 9 | 台 | 2 | 83 | 12 | 240 | 2151.36 | XLX460DENPLE9 | ﾊﾟﾅｿﾆｯｸ | LED 40形 6900lm | 43.1 | 6900 | 5000 |  | 9 | 2 | 18
120 | 光ケ丘小学校 | 120(2) | 光ケ丘小学校 校舎 | 3F | 3-1 | FL40×1 | 直付 | FL40 | 3 | 台 | 1 | 47 | 12 | 240 | 406.08 | XLX430AENPLE9 | ﾊﾟﾅｿﾆｯｸ | LED 直付 3200lm | 20.6 | 3200 | 5000 |  | 3 | 1 | 3
120 | 光ケ丘小学校 | 120(2) | 光ケ丘小学校 校舎 | 3F | 3-1 | FL40×2 | 直付 | FL40 | 8 | 台 | 2 | 83 | 12 | 240 | 1912.32 | XLX460DENPLE9 | ﾊﾟﾅｿﾆｯｸ | LED 40形 6900lm | 43.1 | 6900 | 5000 |  | 8 | 2 | 16
120 | 光ケ丘小学校 | 120(2) | 光ケ丘小学校 校舎 | 3F | 3-1 | FL40×1 | 直付 | LED | 1 | 台 | 1 |  | 12 | 240 | 0
120 | 光ケ丘小学校 | 120(2) | 光ケ丘小学校 校舎 | 3F | 3-2 | FL40×1 | 直付 | FL40 | 3 | 台 | 1 | 47 | 12 | 240 | 406.08 | XLX430AENPLE9 | ﾊﾟﾅｿﾆｯｸ | LED 直付 3200lm | 20.6 | 3200 | 5000 |  | 3 | 1 | 3
120 | 光ケ丘小学校 | 120(2) | 光ケ丘小学校 校舎 | 3F | 3-2 | FL40×2 | 直付 | FL40 | 9 | 台 | 2 | 83 | 12 | 240 | 2151.36 | XLX460DENPLE9 | ﾊﾟﾅｿﾆｯｸ | LED 40形 6900lm | 43.1 | 6900 | 5000 |  | 9 | 2 | 18
120 | 光ケ丘小学校 | 120(2) | 光ケ丘小学校 校舎 | 3F | 3-3 | FL40×1 | 直付 | FL40 | 3 | 台 | 1 | 47 | 12 | 240 | 406.08 | XLX430AENPLE9 | ﾊﾟﾅｿﾆｯｸ | LED 直付 3200lm | 20.6 | 3200 | 5000 |  | 3 | 1 | 3
120 | 光ケ丘小学校 | 120(2) | 光ケ丘小学校 校舎 | 3F | 3-3 | FL40×2 | 直付 | FL40 | 7 | 台 | 2 | 83 | 12 | 240 | 1673.28 | XLX460DENPLE9 | ﾊﾟﾅｿﾆｯｸ | LED 40形 6900lm | 43.1 | 6900 | 5000 |  | 7 | 2 | 14
120 | 光ケ丘小学校 | 120(2) | 光ケ丘小学校 校舎 | 3F | 3-3 | FL40×1 | 直付 | LED | 2 | 台 | 1 |  | 12 | 240 | 0
120 | 光ケ丘小学校 | 120(2) | 光ケ丘小学校 校舎 | 3F | 3-4 | FL40×1 | 直付 | FL40 | 3 | 台 | 1 | 47 | 12 | 240 | 406.08 | XLX430AENPLE9 | ﾊﾟﾅｿﾆｯｸ | LED 直付 3200lm | 20.6 | 3200 | 5000 |  | 3 | 1 | 3
120 | 光ケ丘小学校 | 120(2) | 光ケ丘小学校 校舎 | 3F | 3-4 | FL40×2 | 直付 | FL40 | 9 | 台 | 2 | 83 | 12 | 240 | 2151.36 | XLX460DENPLE9 | ﾊﾟﾅｿﾆｯｸ | LED 40形 6900lm | 43.1 | 6900 | 5000 |  | 9 | 2 | 18
120 | 光ケ丘小学校 | 120(2) | 光ケ丘小学校 校舎 | 3F | 3-5 | FL40×1 | 直付 | FL40 | 3 | 台 | 1 | 47 | 12 | 240 | 406.08 | XLX430AENPLE9 | ﾊﾟﾅｿﾆｯｸ | LED 直付 3200lm | 20.6 | 3200 | 5000 |  | 3 | 1 | 3
120 | 光ケ丘小学校 | 120(2) | 光ケ丘小学校 校舎 | 3F | 3-5 | FL40×2 | 直付 | FL40 | 9 | 台 | 2 | 83 | 12 | 240 | 2151.36 | XLX460DENPLE9 | ﾊﾟﾅｿﾆｯｸ | LED 40形 6900lm | 43.1 | 6900 | 5000 |  | 9 | 2 | 18
120 | 光ケ丘小学校 | 120(2) | 光ケ丘小学校 校舎 | 3F | 女子トイレ |  | ﾀﾞｳﾝﾗｲﾄ | LED | 9 | 台 | 1 |  | 3 | 240 | 0
120 | 光ケ丘小学校 | 120(2) | 光ケ丘小学校 校舎 | 3F | 男子トイレ |  | ﾀﾞｳﾝﾗｲﾄ | LED | 7 | 台 | 1 |  | 3 | 240 | 0
120 | 光ケ丘小学校 | 120(2) | 光ケ丘小学校 校舎 | 2F | 通路 | FL40×1 | 直付 | FL40 | 7 | 台 | 1 | 47 | 12 | 240 | 947.52 | XLX430AENPLE9 | ﾊﾟﾅｿﾆｯｸ | LED 直付 3200lm | 20.6 | 3200 | 5000 |  | 7 | 1 | 7
120 | 光ケ丘小学校 | 120(2) | 光ケ丘小学校 校舎 | 2F | 1-1 | FL40×1 | 直付 | FL40 | 3 | 台 | 1 | 47 | 12 | 240 | 406.08 | XLX430AENPLE9 | ﾊﾟﾅｿﾆｯｸ | LED 直付 3200lm | 20.6 | 3200 | 5000 |  | 3 | 1 | 3
120 | 光ケ丘小学校 | 120(2) | 光ケ丘小学校 校舎 | 2F | 1-1 | FL40×2 | 直付 | FL40 | 9 | 台 | 2 | 83 | 12 | 240 | 2151.36 | XLX460DENPLE9 | ﾊﾟﾅｿﾆｯｸ | LED 40形 6900lm | 43.1 | 6900 | 5000 |  | 9 | 2 | 18
120 | 光ケ丘小学校 | 120(2) | 光ケ丘小学校 校舎 | 2F | 1-2 | FL40×1 | 直付 | FL40 | 3 | 台 | 1 | 47 | 12 | 240 | 406.08 | XLX430AENPLE9 | ﾊﾟﾅｿﾆｯｸ | LED 直付 3200lm | 20.6 | 3200 | 5000 |  | 3 | 1 | 3
120 | 光ケ丘小学校 | 120(2) | 光ケ丘小学校 校舎 | 2F | 1-2 | FL40×2 | 直付 | FL40 | 8 | 台 | 2 | 83 | 12 | 240 | 1912.32 | XLX460DENPLE9 | ﾊﾟﾅｿﾆｯｸ | LED 40形 6900lm | 43.1 | 6900 | 5000 |  | 8 | 2 | 16
120 | 光ケ丘小学校 | 120(2) | 光ケ丘小学校 校舎 | 2F | 1-2 | FL40×1 | 直付 | LED | 1 | 台 | 1 |  | 12 | 240 | 0
120 | 光ケ丘小学校 | 120(2) | 光ケ丘小学校 校舎 | 2F | 1-3 | FL40×1 | 直付 | FL40 | 3 | 台 | 1 | 47 | 12 | 240 | 406.08 | XLX430AENPLE9 | ﾊﾟﾅｿﾆｯｸ | LED 直付 3200lm | 20.6 | 3200 | 5000 |  | 3 | 1 | 3
120 | 光ケ丘小学校 | 120(2) | 光ケ丘小学校 校舎 | 2F | 1-3 | FL40×2 | 直付 | FL40 | 3 | 台 | 2 | 83 | 12 | 240 | 717.12 | XLX460DENPLE9 | ﾊﾟﾅｿﾆｯｸ | LED 40形 6900lm | 43.1 | 6900 | 5000 |  | 3 | 2 | 6
120 | 光ケ丘小学校 | 120(2) | 光ケ丘小学校 校舎 | 2F | 1-3 | FL40×1 | 直付 | LED | 6 | 台 | 1 |  | 12 | 240 | 0
120 | 光ケ丘小学校 | 120(2) | 光ケ丘小学校 校舎 | 2F | 1-4 | FL40×1 | 直付 | FL40 | 3 | 台 | 1 | 47 | 12 | 240 | 406.08 | XLX430AENPLE9 | ﾊﾟﾅｿﾆｯｸ | LED 直付 3200lm | 20.6 | 3200 | 5000 |  | 3 | 1 | 3
120 | 光ケ丘小学校 | 120(2) | 光ケ丘小学校 校舎 | 2F | 1-4 | FL40×2 | 直付 | FL40 | 9 | 台 | 2 | 83 | 12 | 240 | 2151.36 | XLX460DENPLE9 | ﾊﾟﾅｿﾆｯｸ | LED 40形 6900lm | 43.1 | 6900 | 5000 |  | 9 | 2 | 18
120 | 光ケ丘小学校 | 120(2) | 光ケ丘小学校 校舎 | 2F | 1-5 | FL40×1 | 直付 | FL40 | 3 | 台 | 1 | 47 | 12 | 240 | 406.08 | XLX430AENPLE9 | ﾊﾟﾅｿﾆｯｸ | LED 直付 3200lm | 20.6 | 3200 | 5000 |  | 3 | 1 | 3
120 | 光ケ丘小学校 | 120(2) | 光ケ丘小学校 校舎 | 2F | 1-5 | FL40×2 | 直付 | FL40 | 3 | 台 | 2 | 83 | 12 | 240 | 717.12 | XLX460DENPLE9 | ﾊﾟﾅｿﾆｯｸ | LED 40形 6900lm | 43.1 | 6900 | 5000 |  | 3 | 2 | 6
120 | 光ケ丘小学校 | 120(2) | 光ケ丘小学校 校舎 | 2F | 1-5 | FL40×1 | 直付 | LED | 6 | 台 | 1 |  | 12 | 240 | 0
120 | 光ケ丘小学校 | 120(2) | 光ケ丘小学校 校舎 | 2F | 図書室 | FL40×2 | 直付 | FL40 | 12 | 台 | 2 | 83 | 12 | 240 | 2868.48 | XLX460DENPLE9 | ﾊﾟﾅｿﾆｯｸ | LED 40形 6900lm | 43.1 | 6900 | 5000 |  | 12 | 2 | 24
120 | 光ケ丘小学校 | 120(2) | 光ケ丘小学校 校舎 | 2F | 女子トイレ |  | ﾀﾞｳﾝﾗｲﾄ | LED | 10 | 台 | 1 |  | 3 | 240 | 0
120 | 光ケ丘小学校 | 120(2) | 光ケ丘小学校 校舎 | 2F | 男子トイレ |  | ﾀﾞｳﾝﾗｲﾄ | LED | 7 | 台 | 1 |  | 3 | 240 | 0
120 | 光ケ丘小学校 | 120(2) | 光ケ丘小学校 校舎 | 2F | サポーター室 | FL40×2 | 直付 | FL40 | 3 | 台 | 2 | 83 | 6 | 240 | 358.56 | XLX460DENPLE9 | ﾊﾟﾅｿﾆｯｸ | LED 40形 6900lm | 43.1 | 6900 | 5000 |  | 3 | 2 | 6
120 | 光ケ丘小学校 | 120(2) | 光ケ丘小学校 校舎 | 2F | 家庭科室 | FL40×1 | 直付 | FL40 | 2 | 台 | 1 | 47 | 6 | 240 | 135.36 | XLX430AENPLE9 | ﾊﾟﾅｿﾆｯｸ | LED 直付 3200lm | 20.6 | 3200 | 5000 |  | 2 | 1 | 2
120 | 光ケ丘小学校 | 120(2) | 光ケ丘小学校 校舎 | 2F | 家庭科室 | FL40×2 | 直付 | FL40 | 9 | 台 | 2 | 83 | 6 | 240 | 1075.68 | XLX460DENPLE9 | ﾊﾟﾅｿﾆｯｸ | LED 40形 6900lm | 43.1 | 6900 | 5000 |  | 9 | 2 | 18
120 | 光ケ丘小学校 | 120(2) | 光ケ丘小学校 校舎 | 2F | 保健室 | FL40×2 | 直付 | FL40 | 6 | 台 | 2 | 83 | 6 | 240 | 717.12 | XLX460DENPLE9 | ﾊﾟﾅｿﾆｯｸ | LED 40形 6900lm | 43.1 | 6900 | 5000 |  | 6 | 2 | 12
120 | 光ケ丘小学校 | 120(2) | 光ケ丘小学校 校舎 | 2F | 放送室 | FL10×1 | ﾌﾞﾗｹｯﾄ | FL15 | 1 | 台 | 1 | 15 | 6 | 240 | 21.6 | LGB85042LE1 | ﾊﾟﾅｿﾆｯｸ | LED 直付 キッチンライト 15形 | 9.5 | 840 | 5000 | 標示灯「使用中」 | 1 | 1 | 1
120 | 光ケ丘小学校 | 120(2) | 光ケ丘小学校 校舎 | 2F | 放送室 | FL20×1 | 直付 | FL20 | 1 | 台 | 1 | 22 | 6 | 240 | 31.68 | XLX200AENCLE9 | ﾊﾟﾅｿﾆｯｸ | LED 直付 800lm | 6 | 830 | 5000 |  | 1 | 1 | 1
120 | 光ケ丘小学校 | 120(2) | 光ケ丘小学校 校舎 | 2F | 放送室 | FL40×2 | 直付 | FL40 | 1 | 台 | 1 | 47 | 6 | 240 | 67.68 | XLX430AENPLE9 | ﾊﾟﾅｿﾆｯｸ | LED 直付 3200lm | 20.6 | 3200 | 5000 |  | 1 | 1 | 1
120 | 光ケ丘小学校 | 120(2) | 光ケ丘小学校 校舎 | 2F | 印刷室 | FL40×2 | 直付 | FL40 | 3 | 台 | 2 | 83 | 6 | 240 | 358.56 | XLX460DENPLE9 | ﾊﾟﾅｿﾆｯｸ | LED 40形 6900lm | 43.1 | 6900 | 5000 |  | 3 | 2 | 6
120 | 光ケ丘小学校 | 120(2) | 光ケ丘小学校 校舎 | 1F | 通路 | FL20×2 | 直付 | FL20 | 3 | 台 | 2 | 41 | 12 | 240 | 354.24 | XLX210AENCLE9 | ﾊﾟﾅｿﾆｯｸ | LED 直付 1600lm | 11.6 | 1600 | 5000 |  | 3 | 2 | 6
120 | 光ケ丘小学校 | 120(2) | 光ケ丘小学校 校舎 | 1F | ひかり2 | FL40×1 | 直付 | FL40 | 2 | 台 | 1 | 47 | 12 | 240 | 270.72 | XLX430AENPLE9 | ﾊﾟﾅｿﾆｯｸ | LED 直付 3200lm | 20.6 | 3200 | 5000 |  | 2 | 1 | 2
120 | 光ケ丘小学校 | 120(2) | 光ケ丘小学校 校舎 | 1F | ひかり2 | FL40×2 | 直付 | FL40 | 9 | 台 | 2 | 83 | 12 | 240 | 2151.36 | XLX460DENPLE9 | ﾊﾟﾅｿﾆｯｸ | LED 40形 6900lm | 43.1 | 6900 | 5000 |  | 9 | 2 | 18
120 | 光ケ丘小学校 | 120(2) | 光ケ丘小学校 校舎 | 1F | 2-1 | FL40×1 | 直付 | FL40 | 2 | 台 | 1 | 47 | 12 | 240 | 270.72 | XLX430AENPLE9 | ﾊﾟﾅｿﾆｯｸ | LED 直付 3200lm | 20.6 | 3200 | 5000 |  | 2 | 1 | 2
120 | 光ケ丘小学校 | 120(2) | 光ケ丘小学校 校舎 | 1F | 2-1 | FL40×1 | 直付 | LED | 9 | 台 | 1 |  | 12 | 240 | 0
120 | 光ケ丘小学校 | 120(2) | 光ケ丘小学校 校舎 | 1F | ひまわり1 | FL40×1 | 直付 | FL40 | 2 | 台 | 1 | 47 | 12 | 240 | 270.72 | XLX430AENPLE9 | ﾊﾟﾅｿﾆｯｸ | LED 直付 3200lm | 20.6 | 3200 | 5000 |  | 2 | 1 | 2
120 | 光ケ丘小学校 | 120(2) | 光ケ丘小学校 校舎 | 1F | ひまわり1 | FL40×1 | 直付 | LED | 9 | 台 | 1 |  | 12 | 240 | 0
120 | 光ケ丘小学校 | 120(2) | 光ケ丘小学校 校舎 | 1F | ひまわり2 | FL40×1 | 直付 | FL40 | 2 | 台 | 1 | 47 | 12 | 240 | 270.72 | XLX430AENPLE9 | ﾊﾟﾅｿﾆｯｸ | LED 直付 3200lm | 20.6 | 3200 | 5000 |  | 2 | 1 | 2
120 | 光ケ丘小学校 | 120(2) | 光ケ丘小学校 校舎 | 1F | ひまわり2 | FL40×1 | 直付 | LED | 9 | 台 | 1 |  | 12 | 240 | 0
120 | 光ケ丘小学校 | 120(2) | 光ケ丘小学校 校舎 | 1F | 女子トイレ | FL40×1 | 直付 | LED | 2 | 台 | 1 |  | 3 | 240 | 0
120 | 光ケ丘小学校 | 120(2) | 光ケ丘小学校 校舎 | 1F | 女子トイレ |  | ﾀﾞｳﾝﾗｲﾄ | LED | 4 | 台 | 1 |  | 3 | 240 | 0
120 | 光ケ丘小学校 | 120(2) | 光ケ丘小学校 校舎 | 1F | 女子トイレ | FL20×1 | ﾌﾞﾗｹｯﾄ | LED | 1 | 台 | 1 |  | 3 | 240 | 0
120 | 光ケ丘小学校 | 120(2) | 光ケ丘小学校 校舎 | 1F | 男子トイレ | FL40×1 | 直付 | LED | 2 | 台 | 1 |  | 3 | 240 | 0
120 | 光ケ丘小学校 | 120(2) | 光ケ丘小学校 校舎 | 1F | 男子トイレ |  | ﾀﾞｳﾝﾗｲﾄ | LED | 1 | 台 | 1 |  | 3 | 240 | 0
120 | 光ケ丘小学校 | 120(2) | 光ケ丘小学校 校舎 | 1F | 男子トイレ | FL20×1 | ﾌﾞﾗｹｯﾄ | LED | 1 | 台 | 1 |  | 3 | 240 | 0
120 | 光ケ丘小学校 | 120(2) | 光ケ丘小学校 校舎 | 1-3F | 階段 | FL20×2 | 直付 | FL20 | 4 | 台 | 2 | 41 | 12 | 240 | 472.32 | XLX210AENCLE9 | ﾊﾟﾅｿﾆｯｸ | LED 直付 1600lm | 11.6 | 1600 | 5000 |  | 4 | 2 | 8
120 | 光ケ丘小学校 | 120(2) | 光ケ丘小学校 校舎 | 1-3F | 階段 | FL20×1 | 直付 | FL20 | 2 | 台 | 1 | 22 | 12 | 240 | 126.72 | XLX200AENCLE9 | ﾊﾟﾅｿﾆｯｸ | LED 直付 800lm | 6 | 830 | 5000 |  | 2 | 1 | 2
120 | 光ケ丘小学校 | 120(2) | 光ケ丘小学校 校舎 | 3F | 通路 | FL40×2 | 直付 | FL40 | 1 | 台 | 2 | 83 | 12 | 240 | 239.04 | XLX460DENPLE9 | ﾊﾟﾅｿﾆｯｸ | LED 40形 6900lm | 43.1 | 6900 | 5000 |  | 1 | 2 | 2
120 | 光ケ丘小学校 | 120(2) | 光ケ丘小学校 校舎 | 3F | 通路 | FL20×1 | 直付 | FL20 | 2 | 台 | 1 | 22 | 12 | 240 | 126.72 | XLX200AENCLE9 | ﾊﾟﾅｿﾆｯｸ | LED 直付 800lm | 6 | 830 | 5000 |  | 2 | 1 | 2
120 | 光ケ丘小学校 | 120(2) | 光ケ丘小学校 校舎 | 3F | 4-1 | FL40×1 | 直付 | FL40 | 2 | 台 | 1 | 47 | 12 | 240 | 270.72 | XLX430AENPLE9 | ﾊﾟﾅｿﾆｯｸ | LED 直付 3200lm | 20.6 | 3200 | 5000 |  | 2 | 1 | 2
120 | 光ケ丘小学校 | 120(2) | 光ケ丘小学校 校舎 | 3F | 4-1 | FL40×2 | 直付 | FL40 | 9 | 台 | 2 | 83 | 12 | 240 | 2151.36 | XLX460DENPLE9 | ﾊﾟﾅｿﾆｯｸ | LED 40形 6900lm | 43.1 | 6900 | 5000 |  | 9 | 2 | 18
120 | 光ケ丘小学校 | 120(2) | 光ケ丘小学校 校舎 | 3F | 4-2 | FL40×1 | 直付 | FL40 | 2 | 台 | 1 | 47 | 12 | 240 | 270.72 | XLX430AENPLE9 | ﾊﾟﾅｿﾆｯｸ | LED 直付 3200lm | 20.6 | 3200 | 5000 |  | 2 | 1 | 2
120 | 光ケ丘小学校 | 120(2) | 光ケ丘小学校 校舎 | 3F | 4-2 | FL40×2 | 直付 | FL40 | 3 | 台 | 2 | 83 | 12 | 240 | 717.12 | XLX460DENPLE9 | ﾊﾟﾅｿﾆｯｸ | LED 40形 6900lm | 43.1 | 6900 | 5000 |  | 3 | 2 | 6
120 | 光ケ丘小学校 | 120(2) | 光ケ丘小学校 校舎 | 3F | 4-2 | FL40×1 | 直付 | LED | 6 | 台 | 1 |  | 12 | 240 | 0
120 | 光ケ丘小学校 | 120(2) | 光ケ丘小学校 校舎 | 3F | 4-3 | FL40×1 | 直付 | FL40 | 2 | 台 | 1 | 47 | 12 | 240 | 270.72 | XLX430AENPLE9 | ﾊﾟﾅｿﾆｯｸ | LED 直付 3200lm | 20.6 | 3200 | 5000 |  | 2 | 1 | 2
120 | 光ケ丘小学校 | 120(2) | 光ケ丘小学校 校舎 | 3F | 4-3 | FL40×2 | 直付 | FL40 | 9 | 台 | 2 | 83 | 12 | 240 | 2151.36 | XLX460DENPLE9 | ﾊﾟﾅｿﾆｯｸ | LED 40形 6900lm | 43.1 | 6900 | 5000 |  | 9 | 2 | 18
120 | 光ケ丘小学校 | 120(2) | 光ケ丘小学校 校舎 | 3F | 4-4 | FL40×1 | 直付 | FL40 | 2 | 台 | 1 | 47 | 12 | 240 | 270.72 | XLX430AENPLE9 | ﾊﾟﾅｿﾆｯｸ | LED 直付 3200lm | 20.6 | 3200 | 5000 |  | 2 | 1 | 2
120 | 光ケ丘小学校 | 120(2) | 光ケ丘小学校 校舎 | 3F | 4-4 | FL40×2 | 直付 | FL40 | 9 | 台 | 2 | 83 | 12 | 240 | 2151.36 | XLX460DENPLE9 | ﾊﾟﾅｿﾆｯｸ | LED 40形 6900lm | 43.1 | 6900 | 5000 |  | 9 | 2 | 18
120 | 光ケ丘小学校 | 120(2) | 光ケ丘小学校 校舎 | 3F | 女子トイレ | FL40×1 | 直付 | LED | 2 | 台 | 1 |  | 3 | 240 | 0
120 | 光ケ丘小学校 | 120(2) | 光ケ丘小学校 校舎 | 3F | 女子トイレ |  | ﾀﾞｳﾝﾗｲﾄ | LED | 4 | 台 | 1 |  | 3 | 240 | 0
120 | 光ケ丘小学校 | 120(2) | 光ケ丘小学校 校舎 | 3F | 女子トイレ | FL20×1 | ﾌﾞﾗｹｯﾄ | LED | 1 | 台 | 1 |  | 3 | 240 | 0
120 | 光ケ丘小学校 | 120(2) | 光ケ丘小学校 校舎 | 3F | 男子トイレ | FL40×1 | 直付 | LED | 2 | 台 | 1 |  | 3 | 240 | 0
120 | 光ケ丘小学校 | 120(2) | 光ケ丘小学校 校舎 | 3F | 男子トイレ |  | ﾀﾞｳﾝﾗｲﾄ | LED | 1 | 台 | 1 |  | 3 | 240 | 0
120 | 光ケ丘小学校 | 120(2) | 光ケ丘小学校 校舎 | 3F | 男子トイレ | FL20×1 | ﾌﾞﾗｹｯﾄ | LED | 1 | 台 | 1 |  | 3 | 240 | 0
120 | 光ケ丘小学校 | 120(2) | 光ケ丘小学校 校舎 | 2F | 通路 | FL40×1 | 直付 | FL40 | 1 | 台 | 1 | 47 | 12 | 240 | 135.36 | XLX430AENPLE9 | ﾊﾟﾅｿﾆｯｸ | LED 直付 3200lm | 20.6 | 3200 | 5000 |  | 1 | 1 | 1
120 | 光ケ丘小学校 | 120(2) | 光ケ丘小学校 校舎 | 2F | 通路 | FL20×1 | 直付 | FL20 | 2 | 台 | 1 | 22 | 12 | 240 | 126.72 | XLX200AENCLE9 | ﾊﾟﾅｿﾆｯｸ | LED 直付 800lm | 6 | 830 | 5000 |  | 2 | 1 | 2
120 | 光ケ丘小学校 | 120(2) | 光ケ丘小学校 校舎 | 2F | 2-2 | FL40×1 | 直付 | FL40 | 2 | 台 | 1 | 47 | 12 | 240 | 270.72 | XLX430AENPLE9 | ﾊﾟﾅｿﾆｯｸ | LED 直付 3200lm | 20.6 | 3200 | 5000 |  | 2 | 1 | 2
120 | 光ケ丘小学校 | 120(2) | 光ケ丘小学校 校舎 | 2F | 2-2 | FL40×2 | 直付 | FL40 | 3 | 台 | 2 | 83 | 12 | 240 | 717.12 | XLX460DENPLE9 | ﾊﾟﾅｿﾆｯｸ | LED 40形 6900lm | 43.1 | 6900 | 5000 |  | 3 | 2 | 6
120 | 光ケ丘小学校 | 120(2) | 光ケ丘小学校 校舎 | 2F | 2-2 | FL40×1 | 直付 | LED | 6 | 台 | 1 |  | 12 | 240 | 0
120 | 光ケ丘小学校 | 120(2) | 光ケ丘小学校 校舎 | 2F | 2-3 | FL40×1 | 直付 | FL40 | 2 | 台 | 1 | 47 | 12 | 240 | 270.72 | XLX430AENPLE9 | ﾊﾟﾅｿﾆｯｸ | LED 直付 3200lm | 20.6 | 3200 | 5000 |  | 2 | 1 | 2
120 | 光ケ丘小学校 | 120(2) | 光ケ丘小学校 校舎 | 2F | 2-3 | FL40×2 | 直付 | FL40 | 3 | 台 | 2 | 83 | 12 | 240 | 717.12 | XLX460DENPLE9 | ﾊﾟﾅｿﾆｯｸ | LED 40形 6900lm | 43.1 | 6900 | 5000 |  | 3 | 2 | 6
120 | 光ケ丘小学校 | 120(2) | 光ケ丘小学校 校舎 | 2F | 2-3 | FL40×1 | 直付 | LED | 6 | 台 | 1 |  | 12 | 240 | 0
120 | 光ケ丘小学校 | 120(2) | 光ケ丘小学校 校舎 | 2F | 2-4 | FL40×1 | 直付 | FL40 | 2 | 台 | 1 | 47 | 12 | 240 | 270.72 | XLX430AENPLE9 | ﾊﾟﾅｿﾆｯｸ | LED 直付 3200lm | 20.6 | 3200 | 5000 |  | 2 | 1 | 2
120 | 光ケ丘小学校 | 120(2) | 光ケ丘小学校 校舎 | 2F | 2-4 | FL40×2 | 直付 | FL40 | 3 | 台 | 2 | 83 | 12 | 240 | 717.12 | XLX460DENPLE9 | ﾊﾟﾅｿﾆｯｸ | LED 40形 6900lm | 43.1 | 6900 | 5000 |  | 3 | 2 | 6
120 | 光ケ丘小学校 | 120(2) | 光ケ丘小学校 校舎 | 2F | 2-4 | FL40×1 | 直付 | LED | 6 | 台 | 1 |  | 12 | 240 | 0
120 | 光ケ丘小学校 | 120(2) | 光ケ丘小学校 校舎 | 2F | 2-5 | FL40×1 | 直付 | FL40 | 2 | 台 | 1 | 47 | 12 | 240 | 270.72 | XLX430AENPLE9 | ﾊﾟﾅｿﾆｯｸ | LED 直付 3200lm | 20.6 | 3200 | 5000 |  | 2 | 1 | 2
120 | 光ケ丘小学校 | 120(2) | 光ケ丘小学校 校舎 | 2F | 2-5 | FL40×2 | 直付 | FL40 | 6 | 台 | 2 | 83 | 12 | 240 | 1434.24 | XLX460DENPLE9 | ﾊﾟﾅｿﾆｯｸ | LED 40形 6900lm | 43.1 | 6900 | 5000 |  | 6 | 2 | 12
120 | 光ケ丘小学校 | 120(2) | 光ケ丘小学校 校舎 | 2F | 女子トイレ | FL40×1 | 直付 | LED | 2 | 台 | 1 |  | 3 | 240 | 0
120 | 光ケ丘小学校 | 120(2) | 光ケ丘小学校 校舎 | 2F | 女子トイレ |  | ﾀﾞｳﾝﾗｲﾄ | LED | 4 | 台 | 1 |  | 3 | 240 | 0
120 | 光ケ丘小学校 | 120(2) | 光ケ丘小学校 校舎 | 2F | 女子トイレ | FL20×1 | ﾌﾞﾗｹｯﾄ | LED | 1 | 台 | 1 |  | 3 | 240 | 0
120 | 光ケ丘小学校 | 120(2) | 光ケ丘小学校 校舎 | 2F | 男子トイレ | FL40×1 | 直付 | LED | 2 | 台 | 1 |  | 3 | 240 | 0
120 | 光ケ丘小学校 | 120(2) | 光ケ丘小学校 校舎 | 2F | 男子トイレ |  | ﾀﾞｳﾝﾗｲﾄ | LED | 1 | 台 | 1 |  | 3 | 240 | 0
120 | 光ケ丘小学校 | 120(2) | 光ケ丘小学校 校舎 | 2F | 男子トイレ | FL20×1 | ﾌﾞﾗｹｯﾄ | LED | 1 | 台 | 1 |  | 3 | 240 | 0
120 | 光ケ丘小学校 | 120(3) | 光ケ丘小学校 屋内運動場 | 1F | 玄関 | FL40×1 | 直付 | LED | 3 | 台 | 1 |  | 12 | 240 | 0
120 | 光ケ丘小学校 | 120(3) | 光ケ丘小学校 屋内運動場 | 1F | 玄関 |  | 誘導灯 | LED | 1 | 台 | 1 |  | 24 | 240 | 0
120 | 光ケ丘小学校 | 120(3) | 光ケ丘小学校 屋内運動場 | 1F | 玄関 |  | ﾀﾞｳﾝﾗｲﾄ | LED | 2 | 台 | 1 |  | 12 | 240 | 0
120 | 光ケ丘小学校 | 120(3) | 光ケ丘小学校 屋内運動場 | 1F | アリーナ |  | 誘導灯 | LED | 4 | 台 | 1 |  | 24 | 240 | 0
120 | 光ケ丘小学校 | 120(3) | 光ケ丘小学校 屋内運動場 | 1F | アリーナ |  | 直付 | LED | 22 | 台 | 1 |  | 6 | 240 | 0 | [6 empty] | 高所作業
120 | 光ケ丘小学校 | 120(3) | 光ケ丘小学校 屋内運動場 | 1F | 倉庫1 | FL40×1 | 直付 | LED | 3 | 台 | 1 |  | 3 | 240 | 0
120 | 光ケ丘小学校 | 120(3) | 光ケ丘小学校 屋内運動場 | 1F | 女子トイレ | FL20×1 | ﾌﾞﾗｹｯﾄ | LED | 2 | 台 | 1 |  | 3 | 240 | 0
120 | 光ケ丘小学校 | 120(3) | 光ケ丘小学校 屋内運動場 | 1F | 女子トイレ |  | ﾀﾞｳﾝﾗｲﾄ | LED | 4 | 台 | 1 |  | 3 | 240 | 0
120 | 光ケ丘小学校 | 120(3) | 光ケ丘小学校 屋内運動場 | 1F | 男子トイレ | FL20×1 | ﾌﾞﾗｹｯﾄ | LED | 1 | 台 | 1 |  | 3 | 240 | 0
120 | 光ケ丘小学校 | 120(3) | 光ケ丘小学校 屋内運動場 | 1F | 男子トイレ |  | ﾀﾞｳﾝﾗｲﾄ | LED | 3 | 台 | 1 |  | 3 | 240 | 0
120 | 光ケ丘小学校 | 120(3) | 光ケ丘小学校 屋内運動場 | 1F | 多目的トイレ |  | ﾀﾞｳﾝﾗｲﾄ | LED | 2 | 台 | 1 |  | 3 | 240 | 0
120 | 光ケ丘小学校 | 120(3) | 光ケ丘小学校 屋内運動場 | 1F | 掃除用具入れ |  | ﾀﾞｳﾝﾗｲﾄ | LED | 2 | 台 | 1 |  | 3 | 240 | 0
120 | 光ケ丘小学校 | 120(3) | 光ケ丘小学校 屋内運動場 | 1F | 舞台袖 | FL40×1 | 直付 | LED | 5 | 台 | 1 |  | 6 | 240 | 0
120 | 光ケ丘小学校 | 120(3) | 光ケ丘小学校 屋内運動場 | 1F | 放送室 | FL40×1 | 直付 | LED | 1 | 台 | 1 |  | 3 | 240 | 0
120 | 光ケ丘小学校 | 120(3) | 光ケ丘小学校 屋内運動場 | 1F | ステージ | FL40×1 | 直付 | LED | 12 | 台 | 1 |  | 6 | 240 | 0 | [6 empty] | 高所作業
120 | 光ケ丘小学校 | 120(3) | 光ケ丘小学校 屋内運動場 | 外 | 女子トイレ |  | ﾀﾞｳﾝﾗｲﾄ | LED | 6 | 台 | 1 |  | 3 | 240 | 0
120 | 光ケ丘小学校 | 120(3) | 光ケ丘小学校 屋内運動場 | 外 | 女子トイレ |  | ﾌﾞﾗｹｯﾄ | LED | 1 | 台 | 1 |  | 3 | 240 | 0
120 | 光ケ丘小学校 | 120(3) | 光ケ丘小学校 屋内運動場 | 外 | 掃除用具入れ |  | ﾀﾞｳﾝﾗｲﾄ | LED | 1 | 台 | 1 |  | 3 | 240 | 0
120 | 光ケ丘小学校 | 120(3) | 光ケ丘小学校 屋内運動場 | 外 | 男子トイレ |  | ﾀﾞｳﾝﾗｲﾄ | LED | 4 | 台 | 1 |  | 3 | 240 | 0
120 | 光ケ丘小学校 | 120(3) | 光ケ丘小学校 屋内運動場 | 外 | 男子トイレ |  | ﾌﾞﾗｹｯﾄ | LED | 1 | 台 | 1 |  | 3 | 240 | 0
120 | 光ケ丘小学校 | 120(4) | 光ケ丘小学校 給食室 | 1F | ワゴンホール | FL40×1 | 直付 | LED | 8 | 台 | 1 |  | 6 | 240 | 0
120 | 光ケ丘小学校 | 120(4) | 光ケ丘小学校 給食室 | 1F | ワゴンホール | FL40×2 | 直付 | FL40 | 3 | 台 | 2 | 83 | 6 | 240 | 358.56 | XLX460DENPLE9 | ﾊﾟﾅｿﾆｯｸ | LED 40形 6900lm | 43.1 | 6900 | 5000 |  | 3 | 2 | 6
120 | 光ケ丘小学校 | 120(4) | 光ケ丘小学校 給食室 | 1F | 厨房 | FL40×1 | 直付 | LED | 24 | 台 | 1 |  | 12 | 240 | 0
120 | 光ケ丘小学校 | 120(4) | 光ケ丘小学校 給食室 | 1F | 用具庫 | FL40×1 | 直付 | FL40 | 1 | 台 | 1 | 47 | 3 | 240 | 33.84 | XLX430AENPLE9 | ﾊﾟﾅｿﾆｯｸ | LED 直付 3200lm | 20.6 | 3200 | 5000 |  | 1 | 1 | 1
120 | 光ケ丘小学校 | 120(4) | 光ケ丘小学校 給食室 | 1F | 研修室 | FL40×2 | 直付 | FL40 | 4 | 台 | 2 | 83 | 12 | 240 | 956.16 | XLX460DENPLE9 | ﾊﾟﾅｿﾆｯｸ | LED 40形 6900lm | 43.1 | 6900 | 5000 |  | 4 | 2 | 8
120 | 光ケ丘小学校 | 120(4) | 光ケ丘小学校 給食室 | 1F | 食品庫 | FL40×1 | 直付 | LED | 1 | 台 | 1 |  | 12 | 240 | 0
120 | 光ケ丘小学校 | 120(4) | 光ケ丘小学校 給食室 | 1F | ボイラー室 | FL40×1 | 直付 | FL40 | 2 | 台 | 1 | 47 | 3 | 240 | 67.68 | XLX430AENPLE9 | ﾊﾟﾅｿﾆｯｸ | LED 直付 3200lm | 20.6 | 3200 | 5000 |  | 2 | 1 | 2
120 | 光ケ丘小学校 | 120(4) | 光ケ丘小学校 給食室 | 1F | トイレ | IL60×1 | 電球 | IL60 | 1 | 台 | 1 | 54 | 3 | 240 | 38.88 | LDA7N-D-G/S/Z6/F | ﾊﾟﾅｿﾆｯｸ | LED電球 | 7.3 | 810 | 5000 |  | 1 | 1 | 1
120 | 光ケ丘小学校 | 120(4) | 光ケ丘小学校 給食室 | 1F | 休憩室 | FCL32×1 | ｼｰﾘﾝｸﾞ | LED | 1 | 台 | 1 |  | 3 | 240 | 0
120 | 光ケ丘小学校 | 120(4) | 光ケ丘小学校 給食室 | 1F | 脱衣所 | IL60×1 | 電球 | IL60 | 1 | 台 | 1 | 54 | 3 | 240 | 38.88 | LDA7N-D-G/S/Z6/F | ﾊﾟﾅｿﾆｯｸ | LED電球 | 7.3 | 810 | 5000 |  | 1 | 1 | 1
120 | 光ケ丘小学校 | 120(4) | 光ケ丘小学校 給食室 | 1F | 入口 | IL60×1 | 電球 | IL60 | 1 | 台 | 1 | 54 | 12 | 240 | 155.52 | LDA7N-D-G/S/Z6/F | ﾊﾟﾅｿﾆｯｸ | LED電球 | 7.3 | 810 | 5000 |  | 1 | 1 | 1
120 | 光ケ丘小学校 | 120(5) | 光ケ丘小学校 外灯等屋外照明 | 外 | 校舎 | FL20×1 | ﾌﾞﾗｹｯﾄ | FL20 | 2 | 台 | 1 | 22 | 12 | 365 | 192.72 | LGB85032LE1 | ﾊﾟﾅｿﾆｯｸ | LED 直付 キッチンライト 20形 | 12 | 1100 | 5000 |  | 2 | 1 | 2
120 | 光ケ丘小学校 | 120(5) | 光ケ丘小学校 外灯等屋外照明 | 外 | 校舎 |  | スポット | LED | 5 | 台 | 1 |  | 12 | 365 | 0
120 | 光ケ丘小学校 | 120(5) | 光ケ丘小学校 外灯等屋外照明 | 外 | 校舎 |  | ﾌﾞﾗｹｯﾄ | LED | 1 | 台 | 1 |  | 12 | 365 | 0
120 | 光ケ丘小学校 | 120(5) | 光ケ丘小学校 外灯等屋外照明 | 外 | 校舎 |  | 投光器 | HID100 | 2 | 台 | 1 | 110 | 12 | 365 | 963.6 | XY6814ZLE9 | ﾊﾟﾅｿﾆｯｸ | LED 投光器 水銀灯100形 | 44 | 4440 | 5000 |  | 2 | 1 | 2
120 | 光ケ丘小学校 | 120(5) | 光ケ丘小学校 外灯等屋外照明 | 外 | 渡り廊下 | FL20×1 | 直付 | FL20 | 3 | 台 | 1 | 22 | 12 | 365 | 289.08 | XLX200AENCLE9 | ﾊﾟﾅｿﾆｯｸ | LED 直付 800lm | 6 | 830 | 5000 |  | 3 | 1 | 3
120 | 光ケ丘小学校 | 120(5) | 光ケ丘小学校 外灯等屋外照明 | 外 | 体育館 |  | スポット | LED | 2 | 台 | 1 |  | 12 | 365 | 0
120 | 光ケ丘小学校 | 120(5) | 光ケ丘小学校 外灯等屋外照明 | 外 | 体育館 | FL20×1 | 直付 | FL20 | 2 | 台 | 1 | 22 | 12 | 365 | 192.72 | XLX200AENCLE9 | ﾊﾟﾅｿﾆｯｸ | LED 直付 800lm | 6 | 830 | 5000 |  | 2 | 1 | 2
120 | 光ケ丘小学校 | 120(5) | 光ケ丘小学校 外灯等屋外照明 | 外 | こどもルーム |  | スポット | LED | 3 | 台 | 1 |  | 12 | 365 | 0
120 | 光ケ丘小学校 | 120(5) | 光ケ丘小学校 外灯等屋外照明 | 外 | こどもルーム |  | ﾀﾞｳﾝﾗｲﾄ | LED | 2 | 台 | 1 |  | 12 | 365 | 0
120 | 光ケ丘小学校 | 120(5) | 光ケ丘小学校 外灯等屋外照明 | 外 | こどもルーム | FL10×1 | 直付 | FL20 | 3 | 台 | 1 | 22 | 12 | 365 | 289.08 | XLX200AENCLE9 | ﾊﾟﾅｿﾆｯｸ | LED 直付 800lm | 6 | 830 | 5000 |  | 3 | 1 | 3
125 | 土小学校 | 125(1) | 柏市立土小学校こどもルーム | 1F | こどもルーム 通路 | ダウンライト | LED | LED | 3 | 台 |  |  |  |  | 0
125 | 土小学校 | 125(1) | 柏市立土小学校こどもルーム | 1F | こどもルーム 通路 | 非常照明 | LED | LED | 2 | 台 |  |  |  |  | 0
125 | 土小学校 | 125(1) | 柏市立土小学校こどもルーム | 1F | こどもルーム 通路 | FL40×1 | LED | LED | 6 | 台 |  |  |  |  | 0
125 | 土小学校 | 125(1) | 柏市立土小学校こどもルーム | 1F | 階段 |  | LED | LED | 1 | 台 |  |  |  |  | 0
125 | 土小学校 | 125(1) | 柏市立土小学校こどもルーム | 1F | 男子トイレ | ダウンライト | LED | LED | 6 | 台 |  |  |  |  | 0
125 | 土小学校 | 125(1) | 柏市立土小学校こどもルーム | 1F | 女子トイレ | ダウンライト | LED | LED | 7 | 台 |  |  |  |  | 0
125 | 土小学校 | 125(1) | 柏市立土小学校こどもルーム | 1F | 倉庫 | FL40×1 | LED | LED | 1 | 台 |  |  |  |  | 0
125 | 土小学校 | 125(1) | 柏市立土小学校こどもルーム | 1F | 保育室 | FL40×1 | LED | LED | 25 | 台 |  |  |  |  | 0
125 | 土小学校 | 125(1) | 柏市立土小学校こどもルーム | 1F | 保育室 | 非常照明 | LED | LED | 4 | 台 |  |  |  |  | 0
125 | 土小学校 | 125(3) | 土小学校給食室 | 給食室 | 前室 | FL40×１ | LED | LED | 3 | 台 | 1 |  |  |  | 0
125 | 土小学校 | 125(3) | 土小学校給食室 | 給食室 | 調理室 | Hf32×2 | 直付 | FHF32 | 19 | 台 | 2 | 95 | 6 | 240 | 2599.2 | XLX460DENPLE9 | ﾊﾟﾅｿﾆｯｸ | LED 40形 6900lm | 43.1 | 6900 | 5000 | 高所作業 | 19 | 2 | 38
125 | 土小学校 | 125(3) | 土小学校給食室 | 給食室 | 調理室 | Hf32×1 | 直付 | FHF32 | 6 | 台 | 1 | 48 | 6 | 240 | 414.72 | XLX430AENPLE9 | ﾊﾟﾅｿﾆｯｸ | LED 直付 3200lm | 20.6 | 3200 | 5000 | 高所作業 | 6 | 1 | 6
125 | 土小学校 | 125(3) | 土小学校給食室 | 給食室 | ボイラー室 | FL40×１ | 直付 | FL40 | 2 | 台 | 1 | 47 | 3 | 240 | 67.68 | XLX430AENPLE9 | ﾊﾟﾅｿﾆｯｸ | LED 直付 3200lm | 20.6 | 3200 | 5000 |  | 2 | 1 | 2
125 | 土小学校 | 125(3) | 土小学校給食室 | 給食室 | 検収室 | FL40×１ | LED | LED | 2 | 台 | 1 |  |  |  | 0
125 | 土小学校 | 125(3) | 土小学校給食室 | 給食室 | 食品庫 | FL40×１ | LED | LED | 1 | 台 | 1 |  |  |  | 0
125 | 土小学校 | 125(3) | 土小学校給食室 | 給食室 | 休憩室前室 | FL20×１ | LED | LED | 1 | 台 | 1 |  |  |  | 0
125 | 土小学校 | 125(3) | 土小学校給食室 | 給食室 | 休憩室前室 | IL60 | 電球 | IL60 | 1 | 台 | 1 | 54 | 3 | 240 | 38.88 | LDA7N-D-G/S/Z6/F | ﾊﾟﾅｿﾆｯｸ | LED電球 | 7.3 | 810 | 5000 |  | 1 | 1 | 1
125 | 土小学校 | 125(3) | 土小学校給食室 | 給食室 | トイレ | IL60 | 電球 | IL60 | 1 | 台 | 1 | 54 | 3 | 240 | 38.88 | LDA7N-D-G/S/Z6/F | ﾊﾟﾅｿﾆｯｸ | LED電球 | 7.3 | 810 | 5000 |  | 1 | 1 | 1
125 | 土小学校 | 125(3) | 土小学校給食室 | 給食室 | シャワー室 | IL60 | 電球 | IL60 | 1 | 台 | 1 | 54 | 3 | 240 | 38.88 | LDA7N-D-G/S/Z6/F | ﾊﾟﾅｿﾆｯｸ | LED電球 | 7.3 | 810 | 5000 |  | 1 | 1 | 1
125 | 土小学校 | 125(3) | 土小学校給食室 | 給食室 | 休憩室 |  | LED | LED | 1 | 台 | 1 |  |  |  | 0
125 | 土小学校 | 125(3) | 土小学校給食室 | 給食室 | 消耗品庫 | FL40×1 | LED | LED | 1 | 台 | 1 |  |  |  | 0
125 | 土小学校 | 125(4) | 土小学校 外灯等屋外照明 | 外周 | 校舎外周 | スポットライト | LED | LED | 10 | 台 | 1 |  |  |  | 0
125 | 土小学校 | 125(4) | 土小学校 外灯等屋外照明 | 外周 | 校舎外周 | ブラケット | LED | LED | 3 | 台 | 1 |  |  |  | 0
125 | 土小学校 | 125(4) | 土小学校 外灯等屋外照明 | 外周 | 校舎外周 | 外灯 | LED | LED | 2 | 台 | 1 |  |  |  | 0
125 | 土小学校 | 125(4) | 土小学校 外灯等屋外照明 | 外周 | 校舎外周 | FL40×1 | 直付 | FL40 | 3 | 台 | 1 | 47 | 12 | 365 | 617.58 | XLX430AENPLE9 | ﾊﾟﾅｿﾆｯｸ | LED 直付 3200lm | 20.6 | 3200 | 5000 |  | 3 | 1 | 3
125 | 土小学校 | 125(4) | 土小学校 外灯等屋外照明 | 外周 | 校舎外周 | FL40×1 | LED | LED | 2 | 台 | 1 |  |  |  | 0
125 | 土小学校 | 125(4) | 土小学校 外灯等屋外照明 | 外周 | 校舎外周 | FL20×1 | ﾌﾞﾗｹｯﾄ | FL20 | 1 | 台 | 1 | 22 | 12 | 365 | 96.36 | LGB85032LE1 | ﾊﾟﾅｿﾆｯｸ | LED 直付 キッチンライト 20形 | 12 | 1100 | 5000 |  | 1 | 1 | 1
125 | 土小学校 | 125(4) | 土小学校 外灯等屋外照明 | 外周 | 校舎外周 | 防犯灯 | LED | LED | 1 | 台 | 1 |  |  |  | 0
125 | 土小学校 | 125(4) | 土小学校 外灯等屋外照明 | 外周 | 校舎外周 | 庭園灯 | LED | LED | 14 | 台 | 1 |  |  |  | 0
129 | 藤心小学校 | 129(1) | 藤心小学校_校舎 | 1F | 通路・ロビー |  | 誘導灯 | LED | 6 | 台 | 1 |  | 24 | 240 | 0
129 | 藤心小学校 | 129(1) | 藤心小学校_校舎 | 1F | 通路・ロビー | FL40×2 | 直付 | FL40 | 17 | 台 | 2 | 83 | 12 | 240 | 4063.68 | XLX460DENPLE9 | ﾊﾟﾅｿﾆｯｸ | LED 40形 6900lm | 43.1 | 6900 | 5000 |  | 17 | 2 | 34
129 | 藤心小学校 | 129(1) | 藤心小学校_校舎 | 1F | 通路・ロビー | FL20×1 | 直付 | FL20 | 1 | 台 | 1 | 22 | 12 | 240 | 63.36 | XLX200AENCLE9 | ﾊﾟﾅｿﾆｯｸ | LED 直付 800lm | 6 | 830 | 5000 |  | 1 | 1 | 1
129 | 藤心小学校 | 129(1) | 藤心小学校_校舎 | 1F | 通路・ロビー | FL20×2 | 直付 | FL20 | 3 | 台 | 2 | 41 | 12 | 240 | 354.24 | XLX210AENCLE9 | ﾊﾟﾅｿﾆｯｸ | LED 直付 1600lm | 11.6 | 1600 | 5000 |  | 3 | 2 | 6
129 | 藤心小学校 | 129(1) | 藤心小学校_校舎 | 1F | 通路・ロビー |  | ﾀﾞｳﾝﾗｲﾄ | LED | 3 | 台 | 1 |  | 12 | 240 | 0
129 | 藤心小学校 | 129(1) | 藤心小学校_校舎 | 1F | 通路・ロビー | FL40×1 | 直付 | LED | 2 | 台 | 1 |  | 12 | 240 | 0
129 | 藤心小学校 | 129(1) | 藤心小学校_校舎 | 1F | 通路・ロビー | FL40×1 | 直付 | FL40 | 7 | 台 | 1 | 47 | 12 | 240 | 947.52 | XLX430AENPLE9 | ﾊﾟﾅｿﾆｯｸ | LED 直付 3200lm | 20.6 | 3200 | 5000 |  | 7 | 1 | 7
129 | 藤心小学校 | 129(1) | 藤心小学校_校舎 | 1F | 通路・ロビー | FL20×1 | 直付 | LED | 1 | 台 | 1 |  | 12 | 240 | 0
129 | 藤心小学校 | 129(1) | 藤心小学校_校舎 | 1F | 女子トイレ | FL20×1 | 直付 | LED | 1 | 台 | 1 |  | 3 | 240 | 0
129 | 藤心小学校 | 129(1) | 藤心小学校_校舎 | 1F | 女子トイレ | FL40×1 | 直付 | LED | 1 | 台 | 1 |  | 3 | 240 | 0
129 | 藤心小学校 | 129(1) | 藤心小学校_校舎 | 1F | 女子トイレ |  | ﾀﾞｳﾝﾗｲﾄ | LED | 2 | 台 | 1 |  | 3 | 240 | 0
129 | 藤心小学校 | 129(1) | 藤心小学校_校舎 | 1F | 男子トイレ | FL20×1 | 直付 | LED | 1 | 台 | 1 |  | 3 | 240 | 0
129 | 藤心小学校 | 129(1) | 藤心小学校_校舎 | 1F | 男子トイレ | FL40×1 | 直付 | LED | 1 | 台 | 1 |  | 3 | 240 | 0
129 | 藤心小学校 | 129(1) | 藤心小学校_校舎 | 1F | 男子トイレ |  | ﾀﾞｳﾝﾗｲﾄ | LED | 1 | 台 | 1 |  | 3 | 240 | 0
129 | 藤心小学校 | 129(1) | 藤心小学校_校舎 | 1F | 女子トイレ |  | ﾀﾞｳﾝﾗｲﾄ | LED | 5 | 台 | 1 |  | 3 | 240 | 0
129 | 藤心小学校 | 129(1) | 藤心小学校_校舎 | 1F | 男子トイレ |  | ﾀﾞｳﾝﾗｲﾄ | LED | 3 | 台 | 1 |  | 3 | 240 | 0
129 | 藤心小学校 | 129(1) | 藤心小学校_校舎 | 1F | 図書室 | FL40×2 | 直付 | FL40 | 21 | 台 | 2 | 83 | 6 | 240 | 2509.92 | XLX460DENPLE9 | ﾊﾟﾅｿﾆｯｸ | LED 40形 6900lm | 43.1 | 6900 | 5000 |  | 21 | 2 | 42
129 | 藤心小学校 | 129(1) | 藤心小学校_校舎 | 1F | 図書室 | FL40×1 | 直付 | FL40 | 2 | 台 | 1 | 47 | 6 | 240 | 135.36 | XLX430AENPLE9 | ﾊﾟﾅｿﾆｯｸ | LED 直付 3200lm | 20.6 | 3200 | 5000 |  | 2 | 1 | 2
129 | 藤心小学校 | 129(1) | 藤心小学校_校舎 | 1F | 図書室 |  | 誘導灯 | LED | 1 | 台 | 1 |  | 24 | 240 | 0
129 | 藤心小学校 | 129(1) | 藤心小学校_校舎 | 1F | 多目的トイレ | FL40×1 | 埋込 | FL40 | 1 | 台 | 1 | 47 | 3 | 240 | 33.84 | XLX430PENTLE9 | ﾊﾟﾅｿﾆｯｸ | LED 埋込 3100lm | 20.6 | 3100 | 5000 |  | 1 | 1 | 1
129 | 藤心小学校 | 129(1) | 藤心小学校_校舎 | 1F | 職員トイレ女子 | FL40×1 | 埋込 | FL40 | 2 | 台 | 1 | 47 | 3 | 240 | 67.68 | XLX430PENTLE9 | ﾊﾟﾅｿﾆｯｸ | LED 埋込 3100lm | 20.6 | 3100 | 5000 |  | 2 | 1 | 2
129 | 藤心小学校 | 129(1) | 藤心小学校_校舎 | 1F | 職員トイレ男子 | FL40×1 | 埋込 | FL40 | 2 | 台 | 1 | 47 | 3 | 240 | 67.68 | XLX430PENTLE9 | ﾊﾟﾅｿﾆｯｸ | LED 埋込 3100lm | 20.6 | 3100 | 5000 |  | 2 | 1 | 2
129 | 藤心小学校 | 129(1) | 藤心小学校_校舎 | 1F | 用務員室 | FL20×2 | 直付 | FL20 | 3 | 台 | 2 | 41 | 3 | 240 | 88.56 | XLX210AENCLE9 | ﾊﾟﾅｿﾆｯｸ | LED 直付 1600lm | 11.6 | 1600 | 5000 |  | 3 | 2 | 6
129 | 藤心小学校 | 129(1) | 藤心小学校_校舎 | 1F | 用務員室 | FL20×2 | 直付 | FL20 | 1 | 台 | 2 | 41 | 3 | 240 | 29.52 | XLX210AENCLE9 | ﾊﾟﾅｿﾆｯｸ | LED 直付 1600lm | 11.6 | 1600 | 5000 |  | 1 | 2 | 2
129 | 藤心小学校 | 129(1) | 藤心小学校_校舎 | 1F | トイレ・シャワー室 | IL60×1 | 電球 | IL60 | 2 | 台 | 1 | 54 | 0 | 240 | 0 | LDA7N-D-G/S/Z6/F | ﾊﾟﾅｿﾆｯｸ | LED電球 | 7.3 | 810 | 5000 |  | 2 | 1 | 2
129 | 藤心小学校 | 129(1) | 藤心小学校_校舎 | 1F | ポンプ室1 | FL20×1 | 直付 | FL20 | 1 | 台 | 1 | 22 | 0 | 240 | 0 | XLX200AENCLE9 | ﾊﾟﾅｿﾆｯｸ | LED 直付 800lm | 6 | 830 | 5000 |  | 1 | 1 | 1
129 | 藤心小学校 | 129(1) | 藤心小学校_校舎 | 1F | 家庭科室 | FL40×1 | 直付 | FL40 | 3 | 台 | 1 | 47 | 6 | 240 | 203.04 | XLX430AENPLE9 | ﾊﾟﾅｿﾆｯｸ | LED 直付 3200lm | 20.6 | 3200 | 5000 |  | 3 | 1 | 3
129 | 藤心小学校 | 129(1) | 藤心小学校_校舎 | 1F | 家庭科室 | FL40×2 | 直付 | FL40 | 9 | 台 | 2 | 83 | 6 | 240 | 1075.68 | XLX460DENPLE9 | ﾊﾟﾅｿﾆｯｸ | LED 40形 6900lm | 43.1 | 6900 | 5000 |  | 9 | 2 | 18
129 | 藤心小学校 | 129(1) | 藤心小学校_校舎 | 1F | 保健室 | FL40×1 | 直付 | FL40 | 3 | 台 | 1 | 47 | 12 | 240 | 406.08 | XLX430AENPLE9 | ﾊﾟﾅｿﾆｯｸ | LED 直付 3200lm | 20.6 | 3200 | 5000 |  | 3 | 1 | 3
129 | 藤心小学校 | 129(1) | 藤心小学校_校舎 | 1F | 保健室 | FL40×2 | 直付 | FL40 | 7 | 台 | 2 | 83 | 12 | 240 | 1673.28 | XLX460DENPLE9 | ﾊﾟﾅｿﾆｯｸ | LED 40形 6900lm | 43.1 | 6900 | 5000 |  | 7 | 2 | 14
129 | 藤心小学校 | 129(1) | 藤心小学校_校舎 | 1F | 保健室 | FL40×1 | 直付 | LED | 1 | 台 | 1 |  | 12 | 240 | 0
129 | 藤心小学校 | 129(1) | 藤心小学校_校舎 | 1F | 会議室 | FL40×2 | 直付 | FL40 | 9 | 台 | 2 | 83 | 3 | 240 | 537.84 | XLX460DENPLE9 | ﾊﾟﾅｿﾆｯｸ | LED 40形 6900lm | 43.1 | 6900 | 5000 |  | 9 | 2 | 18
129 | 藤心小学校 | 129(1) | 藤心小学校_校舎 | 1F | 相談室 | FL40×2 | 直付 | FL40 | 3 | 台 | 2 | 83 | 3 | 240 | 179.28 | XLX460DENPLE9 | ﾊﾟﾅｿﾆｯｸ | LED 40形 6900lm | 43.1 | 6900 | 5000 |  | 3 | 2 | 6
129 | 藤心小学校 | 129(1) | 藤心小学校_校舎 | 1F | 放送室 | FL40×2 | 直付 | FL40 | 2 | 台 | 2 | 83 | 3 | 240 | 119.52 | XLX460DENPLE9 | ﾊﾟﾅｿﾆｯｸ | LED 40形 6900lm | 43.1 | 6900 | 5000 |  | 2 | 2 | 4
129 | 藤心小学校 | 129(1) | 藤心小学校_校舎 | 1F | 職員室 | FL40×2 | 直付 | FL40 | 12 | 台 | 2 | 83 | 12 | 240 | 2868.48 | XLX460DENPLE9 | ﾊﾟﾅｿﾆｯｸ | LED 40形 6900lm | 43.1 | 6900 | 5000 |  | 12 | 2 | 24
129 | 藤心小学校 | 129(1) | 藤心小学校_校舎 | 1F | 男子更衣室 | FL40×1 | 直付 | FL40 | 1 | 台 | 1 | 47 | 3 | 240 | 33.84 | XLX430AENPLE9 | ﾊﾟﾅｿﾆｯｸ | LED 直付 3200lm | 20.6 | 3200 | 5000 |  | 1 | 1 | 1
129 | 藤心小学校 | 129(1) | 藤心小学校_校舎 | 1F | 女子更衣室 | FL40×1 | 直付 | FL40 | 1 | 台 | 1 | 47 | 3 | 240 | 33.84 | XLX430AENPLE9 | ﾊﾟﾅｿﾆｯｸ | LED 直付 3200lm | 20.6 | 3200 | 5000 |  | 1 | 1 | 1
129 | 藤心小学校 | 129(1) | 藤心小学校_校舎 | 1F | 印刷室 | FL40×2 | 直付 | FL40 | 1 | 台 | 2 | 83 | 3 | 240 | 59.76 | XLX460DENPLE9 | ﾊﾟﾅｿﾆｯｸ | LED 40形 6900lm | 43.1 | 6900 | 5000 |  | 1 | 2 | 2
129 | 藤心小学校 | 129(1) | 藤心小学校_校舎 | 1F | 校長室 | FL20×3 | 直付 | LED | 1 | 台 | 2 |  | 12 | 240 | 0
129 | 藤心小学校 | 129(1) | 藤心小学校_校舎 | 1F | 校長室 | FPL55×4 | 埋込 | FHF32 | 1 | 台 | 2 | 95 | 12 | 240 | 273.6 | XLX460UENTLE9 | ﾊﾟﾅｿﾆｯｸ | LED 埋込 40形 6900lm | 43.1 | 6680 | 5000 |  | 1 | 2 | 2
129 | 藤心小学校 | 129(1) | 藤心小学校_校舎 | 1F | 事務室 | FL40×2 | 直付 | FL40 | 3 | 台 | 2 | 83 | 12 | 240 | 717.12 | XLX460DENPLE9 | ﾊﾟﾅｿﾆｯｸ | LED 40形 6900lm | 43.1 | 6900 | 5000 |  | 3 | 2 | 6
129 | 藤心小学校 | 129(1) | 藤心小学校_校舎 | 1F | ポンプ室2 | IL60×1 | 電球 | IL60 | 1 | 台 | 1 | 54 | 0 | 240 | 0 | LDA7N-D-G/S/Z6/F | ﾊﾟﾅｿﾆｯｸ | LED電球 | 7.3 | 810 | 5000 |  | 1 | 1 | 1
129 | 藤心小学校 | 129(1) | 藤心小学校_校舎 | 1F | 理科室 | FL40×1 | 直付 | FL40 | 3 | 台 | 2 | 83 | 6 | 240 | 358.56 | XLX460DENPLE9 | ﾊﾟﾅｿﾆｯｸ | LED 40形 6900lm | 43.1 | 6900 | 5000 |  | 3 | 2 | 6
129 | 藤心小学校 | 129(1) | 藤心小学校_校舎 | 1F | 理科室 | FL40×2 | 直付 | FL40 | 8 | 台 | 2 | 83 | 6 | 240 | 956.16 | XLX460DENPLE9 | ﾊﾟﾅｿﾆｯｸ | LED 40形 6900lm | 43.1 | 6900 | 5000 |  | 8 | 2 | 16
129 | 藤心小学校 | 129(1) | 藤心小学校_校舎 | 1F | 理科室 | FL40×1 | 直付 | LED | 1 | 台 | 1 |  | 6 | 240 | 0
129 | 藤心小学校 | 129(1) | 藤心小学校_校舎 | 1F | 理科準備室 | FL40×2 | 直付 | FL40 | 2 | 台 | 2 | 83 | 6 | 240 | 239.04 | XLX460DENPLE9 | ﾊﾟﾅｿﾆｯｸ | LED 40形 6900lm | 43.1 | 6900 | 5000 |  | 2 | 2 | 4
129 | 藤心小学校 | 129(1) | 藤心小学校_校舎 | 1-RF | 階段 |  | 誘導灯 | LED | 1 | 台 | 1 |  | 24 | 240 | 0
129 | 藤心小学校 | 129(1) | 藤心小学校_校舎 | 1-RF | 階段 | FL20×2 | 直付 | FL20 | 5 | 台 | 2 | 41 | 12 | 240 | 590.4 | XLX210AENCLE9 | ﾊﾟﾅｿﾆｯｸ | LED 直付 1600lm | 11.6 | 1600 | 5000 |  | 5 | 2 | 10
129 | 藤心小学校 | 129(1) | 藤心小学校_校舎 | 1-RF | 階段 | FL20×2 （非常照明付） | 直付 | FL20 | 2 | 台 | 2 | 41 | 12 | 240 | 236.16 | XWG211AGNC LE9 | ﾊﾟﾅｿﾆｯｸ | LED 直付（非常照明付） 1600lm | 12.5 | 1600 | 5000 |  | 2 | 2 | 4
129 | 藤心小学校 | 129(1) | 藤心小学校_校舎 | 3F | 通路 | FL20×2 | 直付 | FL20 | 5 | 台 | 2 | 41 | 12 | 240 | 590.4 | XLX210AENCLE9 | ﾊﾟﾅｿﾆｯｸ | LED 直付 1600lm | 11.6 | 1600 | 5000 |  | 5 | 2 | 10
129 | 藤心小学校 | 129(1) | 藤心小学校_校舎 | 3F | 通路 |  | 誘導灯 | LED | 4 | 台 | 1 |  | 24 | 240 | 0
129 | 藤心小学校 | 129(1) | 藤心小学校_校舎 | 3F | 通路 | FL40×1 | 直付 | FL40 | 3 | 台 | 1 | 47 | 12 | 240 | 406.08 | XLX430AENPLE9 | ﾊﾟﾅｿﾆｯｸ | LED 直付 3200lm | 20.6 | 3200 | 5000 |  | 3 | 1 | 3
129 | 藤心小学校 | 129(1) | 藤心小学校_校舎 | 3F | 3-2 | FL40×1 | 直付 | FL40 | 3 | 台 | 1 | 47 | 6 | 240 | 203.04 | XLX430AENPLE9 | ﾊﾟﾅｿﾆｯｸ | LED 直付 3200lm | 20.6 | 3200 | 5000 |  | 3 | 1 | 3
129 | 藤心小学校 | 129(1) | 藤心小学校_校舎 | 3F | 3-2 | FL40×1 | 直付 | LED | 6 | 台 | 1 |  | 6 | 240 | 0
129 | 藤心小学校 | 129(1) | 藤心小学校_校舎 | 3F | 3-2 | FL40×2 | 直付 | FL40 | 3 | 台 | 2 | 83 | 6 | 240 | 358.56 | XLX460DENPLE9 | ﾊﾟﾅｿﾆｯｸ | LED 40形 6900lm | 43.1 | 6900 | 5000 |  | 3 | 2 | 6
129 | 藤心小学校 | 129(1) | 藤心小学校_校舎 | 3F | 3-1 | FL40×1 | 直付 | FL40 | 3 | 台 | 1 | 47 | 6 | 240 | 203.04 | XLX430AENPLE9 | ﾊﾟﾅｿﾆｯｸ | LED 直付 3200lm | 20.6 | 3200 | 5000 |  | 3 | 1 | 3
129 | 藤心小学校 | 129(1) | 藤心小学校_校舎 | 3F | 3-1 | FL40×1 | 直付 | LED | 4 | 台 | 1 |  | 6 | 240 | 0
129 | 藤心小学校 | 129(1) | 藤心小学校_校舎 | 3F | 3-1 | FL40×2 | 直付 | FL40 | 5 | 台 | 2 | 83 | 6 | 240 | 597.6 | XLX460DENPLE9 | ﾊﾟﾅｿﾆｯｸ | LED 40形 6900lm | 43.1 | 6900 | 5000 |  | 5 | 2 | 10
129 | 藤心小学校 | 129(1) | 藤心小学校_校舎 | 3F | 4-2 | FL40×1 | 直付 | FL40 | 3 | 台 | 1 | 47 | 6 | 240 | 203.04 | XLX430AENPLE9 | ﾊﾟﾅｿﾆｯｸ | LED 直付 3200lm | 20.6 | 3200 | 5000 |  | 3 | 1 | 3
129 | 藤心小学校 | 129(1) | 藤心小学校_校舎 | 3F | 4-2 | FL40×1 | 直付 | LED | 5 | 台 | 1 |  | 6 | 240 | 0
129 | 藤心小学校 | 129(1) | 藤心小学校_校舎 | 3F | 4-2 | FL40×2 | 直付 | FL40 | 4 | 台 | 2 | 83 | 6 | 240 | 478.08 | XLX460DENPLE9 | ﾊﾟﾅｿﾆｯｸ | LED 40形 6900lm | 43.1 | 6900 | 5000 |  | 4 | 2 | 8
129 | 藤心小学校 | 129(1) | 藤心小学校_校舎 | 3F | 4-2 | FL40×1 | 直付 | FL40 | 3 | 台 | 1 | 47 | 6 | 240 | 203.04 | XLX430AENPLE9 | ﾊﾟﾅｿﾆｯｸ | LED 直付 3200lm | 20.6 | 3200 | 5000 |  | 3 | 1 | 3
129 | 藤心小学校 | 129(1) | 藤心小学校_校舎 | 3F | 4-2 | FL40×1 | 直付 | LED | 5 | 台 | 1 |  | 6 | 240 | 0
129 | 藤心小学校 | 129(1) | 藤心小学校_校舎 | 3F | 4-2 | FL40×2 | 直付 | FL40 | 4 | 台 | 2 | 83 | 6 | 240 | 478.08 | XLX460DENPLE9 | ﾊﾟﾅｿﾆｯｸ | LED 40形 6900lm | 43.1 | 6900 | 5000 |  | 4 | 2 | 8
129 | 藤心小学校 | 129(1) | 藤心小学校_校舎 | 3F | 4-1 | FL40×1 | 直付 | FL40 | 3 | 台 | 1 | 47 | 6 | 240 | 203.04 | XLX430AENPLE9 | ﾊﾟﾅｿﾆｯｸ | LED 直付 3200lm | 20.6 | 3200 | 5000 |  | 3 | 1 | 3
129 | 藤心小学校 | 129(1) | 藤心小学校_校舎 | 3F | 4-1 | FL40×1 | 直付 | LED | 1 | 台 | 1 |  | 6 | 240 | 0
129 | 藤心小学校 | 129(1) | 藤心小学校_校舎 | 3F | 4-1 | FL40×2 | 直付 | FL40 | 8 | 台 | 2 | 83 | 6 | 240 | 956.16 | XLX460DENPLE9 | ﾊﾟﾅｿﾆｯｸ | LED 40形 6900lm | 43.1 | 6900 | 5000 |  | 8 | 2 | 16
129 | 藤心小学校 | 129(1) | 藤心小学校_校舎 | 3F | 多目的室 | FL40×1 | 直付 | FL40 | 3 | 台 | 1 | 47 | 3 | 240 | 101.52 | XLX430AENPLE9 | ﾊﾟﾅｿﾆｯｸ | LED 直付 3200lm | 20.6 | 3200 | 5000 |  | 3 | 1 | 3
129 | 藤心小学校 | 129(1) | 藤心小学校_校舎 | 3F | 多目的室 | FL40×2 | 直付 | FL40 | 9 | 台 | 2 | 83 | 3 | 240 | 537.84 | XLX460DENPLE9 | ﾊﾟﾅｿﾆｯｸ | LED 40形 6900lm | 43.1 | 6900 | 5000 |  | 9 | 2 | 18
129 | 藤心小学校 | 129(1) | 藤心小学校_校舎 | 3F | 5-2 | FL40×1 | 直付 | FL40 | 2 | 台 | 1 | 47 | 6 | 240 | 135.36 | XLX430AENPLE9 | ﾊﾟﾅｿﾆｯｸ | LED 直付 3200lm | 20.6 | 3200 | 5000 |  | 2 | 1 | 2
129 | 藤心小学校 | 129(1) | 藤心小学校_校舎 | 3F | 5-2 | FL40×2 | 直付 | FL40 | 9 | 台 | 2 | 83 | 6 | 240 | 1075.68 | XLX460DENPLE9 | ﾊﾟﾅｿﾆｯｸ | LED 40形 6900lm | 43.1 | 6900 | 5000 |  | 9 | 2 | 18
129 | 藤心小学校 | 129(1) | 藤心小学校_校舎 | 3F | 5-1 | FL40×1 | 直付 | FL40 | 2 | 台 | 1 | 47 | 6 | 240 | 135.36 | XLX430AENPLE9 | ﾊﾟﾅｿﾆｯｸ | LED 直付 3200lm | 20.6 | 3200 | 5000 |  | 2 | 1 | 2
129 | 藤心小学校 | 129(1) | 藤心小学校_校舎 | 3F | 5-1 | FL40×2 | 直付 | FL40 | 8 | 台 | 2 | 83 | 6 | 240 | 956.16 | XLX460DENPLE9 | ﾊﾟﾅｿﾆｯｸ | LED 40形 6900lm | 43.1 | 6900 | 5000 |  | 8 | 2 | 16
129 | 藤心小学校 | 129(1) | 藤心小学校_校舎 | 3F | 5-1 | FL40×1 | 直付 | LED | 1 | 台 | 1 |  | 6 | 240 | 0
129 | 藤心小学校 | 129(1) | 藤心小学校_校舎 | 3F | 児童会室 | FL40×1 | 直付 | FL40 | 2 | 台 | 1 | 47 | 3 | 240 | 67.68 | XLX430AENPLE9 | ﾊﾟﾅｿﾆｯｸ | LED 直付 3200lm | 20.6 | 3200 | 5000 |  | 2 | 1 | 2
129 | 藤心小学校 | 129(1) | 藤心小学校_校舎 | 3F | 児童会室 | FL40×2 | 直付 | FL40 | 9 | 台 | 2 | 83 | 3 | 240 | 537.84 | XLX460DENPLE9 | ﾊﾟﾅｿﾆｯｸ | LED 40形 6900lm | 43.1 | 6900 | 5000 |  | 9 | 2 | 18
129 | 藤心小学校 | 129(1) | 藤心小学校_校舎 | 3F | 6-2 | FL40×1 | 直付 | FL40 | 2 | 台 | 1 | 47 | 6 | 240 | 135.36 | XLX430AENPLE9 | ﾊﾟﾅｿﾆｯｸ | LED 直付 3200lm | 20.6 | 3200 | 5000 |  | 2 | 1 | 2
129 | 藤心小学校 | 129(1) | 藤心小学校_校舎 | 3F | 6-2 | FL40×2 | 直付 | FL40 | 9 | 台 | 2 | 83 | 6 | 240 | 1075.68 | XLX460DENPLE9 | ﾊﾟﾅｿﾆｯｸ | LED 40形 6900lm | 43.1 | 6900 | 5000 |  | 9 | 2 | 18
129 | 藤心小学校 | 129(1) | 藤心小学校_校舎 | 3F | 6-1 | FL40×1 | 直付 | FL40 | 2 | 台 | 1 | 47 | 6 | 240 | 135.36 | XLX430AENPLE9 | ﾊﾟﾅｿﾆｯｸ | LED 直付 3200lm | 20.6 | 3200 | 5000 |  | 2 | 1 | 2
129 | 藤心小学校 | 129(1) | 藤心小学校_校舎 | 3F | 6-1 | FL40×2 | 直付 | FL40 | 9 | 台 | 2 | 83 | 6 | 240 | 1075.68 | XLX460DENPLE9 | ﾊﾟﾅｿﾆｯｸ | LED 40形 6900lm | 43.1 | 6900 | 5000 |  | 9 | 2 | 18
129 | 藤心小学校 | 129(1) | 藤心小学校_校舎 | 3F | 音楽室 | FL40×1 | 直付 | FL40 | 2 | 台 | 1 | 47 | 6 | 240 | 135.36 | XLX430AENPLE9 | ﾊﾟﾅｿﾆｯｸ | LED 直付 3200lm | 20.6 | 3200 | 5000 |  | 2 | 1 | 2
129 | 藤心小学校 | 129(1) | 藤心小学校_校舎 | 3F | 音楽室 | FL40×2 | 直付 | FL40 | 9 | 台 | 2 | 83 | 6 | 240 | 1075.68 | XLX460DENPLE9 | ﾊﾟﾅｿﾆｯｸ | LED 40形 6900lm | 43.1 | 6900 | 5000 |  | 9 | 2 | 18
129 | 藤心小学校 | 129(1) | 藤心小学校_校舎 | 3F | 音楽準備室 | FL40×2 | 直付 | FL40 | 2 | 台 | 2 | 83 | 6 | 240 | 239.04 | XLX460DENPLE9 | ﾊﾟﾅｿﾆｯｸ | LED 40形 6900lm | 43.1 | 6900 | 5000 |  | 2 | 2 | 4
129 | 藤心小学校 | 129(1) | 藤心小学校_校舎 | 3F | 女子トイレ | FL40×1 | 直付 | FL40 | 2 | 台 | 1 | 47 | 3 | 240 | 67.68 | XLX430AENPLE9 | ﾊﾟﾅｿﾆｯｸ | LED 直付 3200lm | 20.6 | 3200 | 5000 |  | 2 | 1 | 2
129 | 藤心小学校 | 129(1) | 藤心小学校_校舎 | 3F | 男子トイレ | FL40×1 | 直付 | FL40 | 2 | 台 | 1 | 47 | 3 | 240 | 67.68 | XLX430AENPLE9 | ﾊﾟﾅｿﾆｯｸ | LED 直付 3200lm | 20.6 | 3200 | 5000 |  | 2 | 1 | 2
129 | 藤心小学校 | 129(1) | 藤心小学校_校舎 | 3F | 男子トイレ |  | ﾀﾞｳﾝﾗｲﾄ | LED | 3 | 台 | 1 |  | 3 | 240 | 0
129 | 藤心小学校 | 129(1) | 藤心小学校_校舎 | 3F | 女子トイレ |  | ﾀﾞｳﾝﾗｲﾄ | LED | 5 | 台 | 1 |  | 3 | 240 | 0
129 | 藤心小学校 | 129(1) | 藤心小学校_校舎 | 3F | トイレ前 | FL20×1 | 直付 | LED | 1 | 台 | 1 |  | 3 | 240 | 0
129 | 藤心小学校 | 129(1) | 藤心小学校_校舎 | 3F | 男子トイレ | FL20×1 | 直付 | LED | 1 | 台 | 1 |  | 3 | 240 | 0
129 | 藤心小学校 | 129(1) | 藤心小学校_校舎 | 3F | 男子トイレ | FL40×1 | 直付 | LED | 1 | 台 | 1 |  | 3 | 240 | 0
129 | 藤心小学校 | 129(1) | 藤心小学校_校舎 | 3F | 男子トイレ |  | ﾀﾞｳﾝﾗｲﾄ | LED | 1 | 台 | 1 |  | 3 | 240 | 0
129 | 藤心小学校 | 129(1) | 藤心小学校_校舎 | 3F | 女子トイレ | FL20×1 | 直付 | LED | 1 | 台 | 1 |  | 3 | 240 | 0
129 | 藤心小学校 | 129(1) | 藤心小学校_校舎 | 3F | 女子トイレ | FL40×1 | 直付 | LED | 1 | 台 | 1 |  | 3 | 240 | 0
129 | 藤心小学校 | 129(1) | 藤心小学校_校舎 | 3F | 女子トイレ |  | ﾀﾞｳﾝﾗｲﾄ | LED | 3 | 台 | 1 |  | 3 | 240 | 0
129 | 藤心小学校 | 129(1) | 藤心小学校_校舎 | 1-RF | 階段（左） | FL20×2 （非常照明付） | 直付 | FL20 | 2 | 台 | 2 | 41 | 12 | 240 | 236.16 | XWG211AGNC LE9 | ﾊﾟﾅｿﾆｯｸ | LED 直付（非常照明付） 1600lm | 12.5 | 1600 | 5000 | 高所作業 | 2 | 2 | 4
129 | 藤心小学校 | 129(1) | 藤心小学校_校舎 | 1-RF | 階段（左） | FL20×2 | 直付 | FL20 | 4 | 台 | 2 | 41 | 12 | 240 | 472.32 | XLX210AENCLE9 | ﾊﾟﾅｿﾆｯｸ | LED 直付 1600lm | 11.6 | 1600 | 5000 |  | 4 | 2 | 8
129 | 藤心小学校 | 129(1) | 藤心小学校_校舎 | 1-RF | 階段（左） | FL40×1 （非常照明付） | 直付 | LED | 1 | 台 | 1 |  | 12 | 240 | 0
129 | 藤心小学校 | 129(1) | 藤心小学校_校舎 | 1-3F | 階段（中） | FL20×2 （非常照明付） | 直付 | FL20 | 1 | 台 | 2 | 41 | 12 | 240 | 118.08 | XWG211AGNC LE9 | ﾊﾟﾅｿﾆｯｸ | LED 直付（非常照明付） 1600lm | 12.5 | 1600 | 5000 |  | 1 | 2 | 2
129 | 藤心小学校 | 129(1) | 藤心小学校_校舎 | 1-3F | 階段（中） | FL20×2 | 直付 | FL20 | 3 | 台 | 2 | 41 | 12 | 240 | 354.24 | XLX210AENCLE9 | ﾊﾟﾅｿﾆｯｸ | LED 直付 1600lm | 11.6 | 1600 | 5000 |  | 3 | 2 | 6
129 | 藤心小学校 | 129(1) | 藤心小学校_校舎 | 1-3F | 階段（中） | FL40×1 （非常照明付） | 壁直付 | LED | 1 | 台 | 1 |  | 12 | 240 | 0
129 | 藤心小学校 | 129(1) | 藤心小学校_校舎 | 2F | 通路 |  | 誘導灯 | LED | 4 | 台 | 1 |  | 24 | 240 | 0
129 | 藤心小学校 | 129(1) | 藤心小学校_校舎 | 2F | 通路 | FL40×1 | 直付 | FL40 | 3 | 台 | 1 | 47 | 12 | 240 | 406.08 | XLX430AENPLE9 | ﾊﾟﾅｿﾆｯｸ | LED 直付 3200lm | 20.6 | 3200 | 5000 |  | 3 | 1 | 3
129 | 藤心小学校 | 129(1) | 藤心小学校_校舎 | 2F | 通路 | FL20×2 | 直付 | FL20 | 5 | 台 | 2 | 41 | 12 | 240 | 590.4 | XLX210AENCLE9 | ﾊﾟﾅｿﾆｯｸ | LED 直付 1600lm | 11.6 | 1600 | 5000 |  | 5 | 2 | 10
129 | 藤心小学校 | 129(1) | 藤心小学校_校舎 | 2F | 通路 | FL40×2 | 直付 | FL40 | 2 | 台 | 2 | 83 | 12 | 240 | 478.08 | XLX460DENPLE9 | ﾊﾟﾅｿﾆｯｸ | LED 40形 6900lm | 43.1 | 6900 | 5000 |  | 2 | 2 | 4
129 | 藤心小学校 | 129(1) | 藤心小学校_校舎 | 2F | 通路 |  | ﾀﾞｳﾝﾗｲﾄ | LED | 3 | 台 | 1 |  | 12 | 240 | 0
129 | 藤心小学校 | 129(1) | 藤心小学校_校舎 | 2F | 通路 | FL40×1 | 直付 | FL40 | 1 | 台 | 1 | 47 | 12 | 240 | 135.36 | XLX430AENPLE9 | ﾊﾟﾅｿﾆｯｸ | LED 直付 3200lm | 20.6 | 3200 | 5000 |  | 1 | 1 | 1
129 | 藤心小学校 | 129(1) | 藤心小学校_校舎 | 2F | 女子トイレ | FL40×1 | 埋込 | FL40 | 2 | 台 | 1 | 47 | 3 | 240 | 67.68 | XLX430PENTLE9 | ﾊﾟﾅｿﾆｯｸ | LED 埋込 3100lm | 20.6 | 3100 | 5000 |  | 2 | 1 | 2
129 | 藤心小学校 | 129(1) | 藤心小学校_校舎 | 2F | 男子トイレ | FL40×1 | 埋込 | FL40 | 2 | 台 | 1 | 47 | 3 | 240 | 67.68 | XLX430PENTLE9 | ﾊﾟﾅｿﾆｯｸ | LED 埋込 3100lm | 20.6 | 3100 | 5000 |  | 2 | 1 | 2
129 | 藤心小学校 | 129(1) | 藤心小学校_校舎 | 2F | 男子トイレ |  | ﾀﾞｳﾝﾗｲﾄ | LED | 3 | 台 | 1 |  | 3 | 240 | 0
129 | 藤心小学校 | 129(1) | 藤心小学校_校舎 | 2F | 女子トイレ |  | ﾀﾞｳﾝﾗｲﾄ | LED | 5 | 台 | 1 |  | 3 | 240 | 0
129 | 藤心小学校 | 129(1) | 藤心小学校_校舎 | 2F | トイレ前 | FL20×1 | 直付 | LED | 1 | 台 | 1 |  | 3 | 240 | 0
129 | 藤心小学校 | 129(1) | 藤心小学校_校舎 | 2F | 男子トイレ | FL20×1 | 直付 | LED | 1 | 台 | 1 |  | 3 | 240 | 0
129 | 藤心小学校 | 129(1) | 藤心小学校_校舎 | 2F | 男子トイレ | FL40×1 | 直付 | LED | 1 | 台 | 1 |  | 3 | 240 | 0
129 | 藤心小学校 | 129(1) | 藤心小学校_校舎 | 2F | 男子トイレ |  | ﾀﾞｳﾝﾗｲﾄ | LED | 2 | 台 | 1 |  | 3 | 240 | 0
129 | 藤心小学校 | 129(1) | 藤心小学校_校舎 | 2F | 女子トイレ | FL20×1 | 直付 | LED | 1 | 台 | 1 |  | 3 | 240 | 0
129 | 藤心小学校 | 129(1) | 藤心小学校_校舎 | 2F | 女子トイレ | FL40×1 | 直付 | LED | 1 | 台 | 1 |  | 3 | 240 | 0
129 | 藤心小学校 | 129(1) | 藤心小学校_校舎 | 2F | 女子トイレ |  | ﾀﾞｳﾝﾗｲﾄ | LED | 3 | 台 | 1 |  | 3 | 240 | 0
129 | 藤心小学校 | 129(1) | 藤心小学校_校舎 | 2F | 外国語室 | FL40×1 | 直付 | FL40 | 3 | 台 | 1 | 47 | 6 | 240 | 203.04 | XLX430AENPLE9 | ﾊﾟﾅｿﾆｯｸ | LED 直付 3200lm | 20.6 | 3200 | 5000 |  | 3 | 1 | 3
129 | 藤心小学校 | 129(1) | 藤心小学校_校舎 | 2F | 外国語室 | FL40×2 | 直付 | FL40 | 8 | 台 | 2 | 83 | 6 | 240 | 956.16 | XLX460DENPLE9 | ﾊﾟﾅｿﾆｯｸ | LED 40形 6900lm | 43.1 | 6900 | 5000 |  | 8 | 2 | 16
129 | 藤心小学校 | 129(1) | 藤心小学校_校舎 | 2F | 外国語室 | FL40×1 | 直付 | LED | 1 | 台 | 1 |  | 6 | 240 | 0
129 | 藤心小学校 | 129(1) | 藤心小学校_校舎 | 2F | 2-1 | FL40×1 | 直付 | FL40 | 3 | 台 | 1 | 47 | 6 | 240 | 203.04 | XLX430AENPLE9 | ﾊﾟﾅｿﾆｯｸ | LED 直付 3200lm | 20.6 | 3200 | 5000 |  | 3 | 1 | 3
129 | 藤心小学校 | 129(1) | 藤心小学校_校舎 | 2F | 2-1 | FL40×2 | 直付 | FL40 | 9 | 台 | 2 | 83 | 6 | 240 | 1075.68 | XLX460DENPLE9 | ﾊﾟﾅｿﾆｯｸ | LED 40形 6900lm | 43.1 | 6900 | 5000 |  | 9 | 2 | 18
129 | 藤心小学校 | 129(1) | 藤心小学校_校舎 | 2F | かたくり2 | FL40×1 | 直付 | FL40 | 3 | 台 | 1 | 47 | 6 | 240 | 203.04 | XLX430AENPLE9 | ﾊﾟﾅｿﾆｯｸ | LED 直付 3200lm | 20.6 | 3200 | 5000 |  | 3 | 1 | 3
129 | 藤心小学校 | 129(1) | 藤心小学校_校舎 | 2F | かたくり2 | FL40×2 | 直付 | FL40 | 7 | 台 | 2 | 83 | 6 | 240 | 836.64 | XLX460DENPLE9 | ﾊﾟﾅｿﾆｯｸ | LED 40形 6900lm | 43.1 | 6900 | 5000 |  | 7 | 2 | 14
129 | 藤心小学校 | 129(1) | 藤心小学校_校舎 | 2F | かたくり2 | FL40×1 | 直付 | LED | 2 | 台 | 1 |  | 6 | 240 | 0
129 | 藤心小学校 | 129(1) | 藤心小学校_校舎 | 2F | かたくり1 | FL40×1 | 直付 | FL40 | 2 | 台 | 1 | 47 | 6 | 240 | 135.36 | XLX430AENPLE9 | ﾊﾟﾅｿﾆｯｸ | LED 直付 3200lm | 20.6 | 3200 | 5000 |  | 2 | 1 | 2
129 | 藤心小学校 | 129(1) | 藤心小学校_校舎 | 2F | かたくり1 | FL40×2 | 直付 | FL40 | 9 | 台 | 2 | 83 | 6 | 240 | 1075.68 | XLX460DENPLE9 | ﾊﾟﾅｿﾆｯｸ | LED 40形 6900lm | 43.1 | 6900 | 5000 |  | 9 | 2 | 18
129 | 藤心小学校 | 129(1) | 藤心小学校_校舎 | 2F | そよかぜ2 | FL40×1 | 直付 | FL40 | 2 | 台 | 1 | 47 | 6 | 240 | 135.36 | XLX430AENPLE9 | ﾊﾟﾅｿﾆｯｸ | LED 直付 3200lm | 20.6 | 3200 | 5000 |  | 2 | 1 | 2
129 | 藤心小学校 | 129(1) | 藤心小学校_校舎 | 2F | そよかぜ2 | FL40×2 | 直付 | FL40 | 9 | 台 | 2 | 83 | 6 | 240 | 1075.68 | XLX460DENPLE9 | ﾊﾟﾅｿﾆｯｸ | LED 40形 6900lm | 43.1 | 6900 | 5000 |  | 9 | 2 | 18
129 | 藤心小学校 | 129(1) | 藤心小学校_校舎 | 2F | そよかぜ1 | FL40×1 | 直付 | FL40 | 2 | 台 | 1 | 47 | 6 | 240 | 135.36 | XLX430AENPLE9 | ﾊﾟﾅｿﾆｯｸ | LED 直付 3200lm | 20.6 | 3200 | 5000 |  | 2 | 1 | 2
129 | 藤心小学校 | 129(1) | 藤心小学校_校舎 | 2F | そよかぜ1 | FL40×2 | 直付 | FL40 | 8 | 台 | 2 | 83 | 6 | 240 | 956.16 | XLX460DENPLE9 | ﾊﾟﾅｿﾆｯｸ | LED 40形 6900lm | 43.1 | 6900 | 5000 |  | 8 | 2 | 16
129 | 藤心小学校 | 129(1) | 藤心小学校_校舎 | 2F | そよかぜ1 | FL40×1 | 直付 | LED | 1 | 台 | 1 |  | 6 | 240 | 0
129 | 藤心小学校 | 129(1) | 藤心小学校_校舎 | 2F | 生活科室 | FL40×1 | 直付 | FL40 | 2 | 台 | 1 | 47 | 6 | 240 | 135.36 | XLX430AENPLE9 | ﾊﾟﾅｿﾆｯｸ | LED 直付 3200lm | 20.6 | 3200 | 5000 |  | 2 | 1 | 2
129 | 藤心小学校 | 129(1) | 藤心小学校_校舎 | 2F | 生活科室 | FL40×2 | 直付 | FL40 | 9 | 台 | 2 | 83 | 6 | 240 | 1075.68 | XLX460DENPLE9 | ﾊﾟﾅｿﾆｯｸ | LED 40形 6900lm | 43.1 | 6900 | 5000 |  | 9 | 2 | 18
129 | 藤心小学校 | 129(1) | 藤心小学校_校舎 | 2F | 1-2 | FL40×1 | 直付 | FL40 | 2 | 台 | 1 | 47 | 6 | 240 | 135.36 | XLX430AENPLE9 | ﾊﾟﾅｿﾆｯｸ | LED 直付 3200lm | 20.6 | 3200 | 5000 |  | 2 | 1 | 2
129 | 藤心小学校 | 129(1) | 藤心小学校_校舎 | 2F | 1-2 | FL40×2 | 直付 | FL40 | 9 | 台 | 2 | 83 | 6 | 240 | 1075.68 | XLX460DENPLE9 | ﾊﾟﾅｿﾆｯｸ | LED 40形 6900lm | 43.1 | 6900 | 5000 |  | 9 | 2 | 18
129 | 藤心小学校 | 129(1) | 藤心小学校_校舎 | 2F | 1-1 | FL40×1 | 直付 | FL40 | 1 | 台 | 1 | 47 | 6 | 240 | 67.68 | XLX430AENPLE9 | ﾊﾟﾅｿﾆｯｸ | LED 直付 3200lm | 20.6 | 3200 | 5000 |  | 1 | 1 | 1
129 | 藤心小学校 | 129(1) | 藤心小学校_校舎 | 2F | 1-1 | FL40×2 | 直付 | FL40 | 8 | 台 | 2 | 83 | 6 | 240 | 956.16 | XLX460DENPLE9 | ﾊﾟﾅｿﾆｯｸ | LED 40形 6900lm | 43.1 | 6900 | 5000 |  | 8 | 2 | 16
129 | 藤心小学校 | 129(1) | 藤心小学校_校舎 | 2F | 図工室 | FL40×1 | 直付 | FL40 | 1 | 台 | 1 | 47 | 6 | 240 | 67.68 | XLX430AENPLE9 | ﾊﾟﾅｿﾆｯｸ | LED 直付 3200lm | 20.6 | 3200 | 5000 |  | 1 | 1 | 1
129 | 藤心小学校 | 129(1) | 藤心小学校_校舎 | 2F | 図工室 | FL40×2 | 直付 | FL40 | 6 | 台 | 2 | 83 | 6 | 240 | 717.12 | XLX460DENPLE9 | ﾊﾟﾅｿﾆｯｸ | LED 40形 6900lm | 43.1 | 6900 | 5000 |  | 6 | 2 | 12
129 | 藤心小学校 | 129(1) | 藤心小学校_校舎 | 2F | 図工室 | FL40×2 | 直付 | FL40 | 2 | 台 | 2 | 83 | 6 | 240 | 239.04 | XLX460DENPLE9 | ﾊﾟﾅｿﾆｯｸ | LED 40形 6900lm | 43.1 | 6900 | 5000 |  | 2 | 2 | 4
129 | 藤心小学校 | 129(1) | 藤心小学校_校舎 | 2F | コンピュータ室 | FL40×1 | 直付 | FL40 | 2 | 台 | 1 | 47 | 6 | 240 | 135.36 | XLX430AENPLE9 | ﾊﾟﾅｿﾆｯｸ | LED 直付 3200lm | 20.6 | 3200 | 5000 |  | 2 | 1 | 2
129 | 藤心小学校 | 129(1) | 藤心小学校_校舎 | 2F | コンピュータ室 | FL40×2 | 直付 | FL40 | 20 | 台 | 2 | 83 | 6 | 240 | 2390.4 | XLX460DENPLE9 | ﾊﾟﾅｿﾆｯｸ | LED 40形 6900lm | 43.1 | 6900 | 5000 |  | 20 | 2 | 40
129 | 藤心小学校 | 129(1) | 藤心小学校_校舎 | 1F | みんなの部屋 | FL20×3 | ﾌﾞﾗｹｯﾄ | FL20 | 1 | 台 | 1 | 22 | 3 | 240 | 15.84 | LGB85032LE1 | ﾊﾟﾅｿﾆｯｸ | LED 直付 キッチンライト 20形 | 12 | 1100 | 5000 |  | 1 | 1 | 1
129 | 藤心小学校 | 129(1) | 藤心小学校_校舎 | 1F | みんなの部屋 |  | ﾌﾞﾗｹｯﾄ | FL20 | 1 | 台 | 1 | 22 | 3 | 240 | 15.84 | LGB85032LE1 | ﾊﾟﾅｿﾆｯｸ | LED 直付 キッチンライト 20形 | 12 | 1100 | 5000 |  | 1 | 1 | 1
129 | 藤心小学校 | 129(1) | 藤心小学校_校舎 | 1F | みんなの部屋 |  | ﾌﾞﾗｹｯﾄ | FL20 | 1 | 台 | 1 | 22 | 3 | 240 | 15.84 | LGB85032LE1 | ﾊﾟﾅｿﾆｯｸ | LED 直付 キッチンライト 20形 | 12 | 1100 | 5000 |  | 1 | 1 | 1
129 | 藤心小学校 | 129(2) | 藤心小学校_外灯等屋外照明 | 外 | 校舎 | FL40×1 | 直付 | FL40 | 4 | 台 | 1 | 47 | 12 | 365 | 823.44 | XLX430AENPLE9 | ﾊﾟﾅｿﾆｯｸ | LED 直付 3200lm | 20.6 | 3200 | 5000 |  | 4 | 1 | 4
129 | 藤心小学校 | 129(2) | 藤心小学校_外灯等屋外照明 | 外 | 校舎 | FL20×2 | 直付 | FL20 | 1 | 台 | 2 | 41 | 12 | 365 | 179.58 | XLX210AENCLE9 | ﾊﾟﾅｿﾆｯｸ | LED 直付 1600lm | 11.6 | 1600 | 5000 |  | 1 | 2 | 2
129 | 藤心小学校 | 129(2) | 藤心小学校_外灯等屋外照明 | 外 | 校舎 | FL20×5 | 直付 | FL20 | 1 | 台 | 2 | 41 | 12 | 365 | 179.58 | XLX210AENCLE9 | ﾊﾟﾅｿﾆｯｸ | LED 直付 1600lm | 11.6 | 1600 | 5000 |  | 1 | 2 | 2
129 | 藤心小学校 | 129(2) | 藤心小学校_外灯等屋外照明 | 外 | 校舎 | FL20×1 | 直付 | FL20 | 1 | 台 | 1 | 22 | 12 | 365 | 96.36 | XLX200AENCLE9 | ﾊﾟﾅｿﾆｯｸ | LED 直付 800lm | 6 | 830 | 5000 |  | 1 | 1 | 1
129 | 藤心小学校 | 129(2) | 藤心小学校_外灯等屋外照明 | 外 | 校舎 | FL40×2 | 直付 | FL40 | 2 | 台 | 2 | 83 | 12 | 365 | 727.08 | XLX460DENPLE9 | ﾊﾟﾅｿﾆｯｸ | LED 40形 6900lm | 43.1 | 6900 | 5000 |  | 2 | 2 | 4
129 | 藤心小学校 | 129(2) | 藤心小学校_外灯等屋外照明 | 外 | 校舎 | FL20×1 | 直付 | FL20 | 1 | 台 | 1 | 22 | 12 | 365 | 96.36 | XLX200AENCLE9 | ﾊﾟﾅｿﾆｯｸ | LED 直付 800lm | 6 | 830 | 5000 |  | 1 | 1 | 1
129 | 藤心小学校 | 129(2) | 藤心小学校_外灯等屋外照明 | 外 | 校舎 | HID100×1 | 投光器 | HID100 | 3 | 台 | 1 | 110 | 12 | 365 | 1445.4 | XY6814ZLE9 | ﾊﾟﾅｿﾆｯｸ | LED 投光器 水銀灯100形 | 44 | 4440 | 5000 | 高所作業 校舎屋上設置 | 3 | 1 | 3
129 | 藤心小学校 | 129(2) | 藤心小学校_外灯等屋外照明 | 外 | 体育館 | FCL32×1 | ｼｰﾘﾝｸﾞ | FCL32 | 5 | 台 | 2 | 60 | 12 | 365 | 1314 | XLX160AEN LA9 | ﾊﾟﾅｿﾆｯｸ | LED スクエア 6500lm | 41.5 | 6500 | 5000 |  | 5 | 2 | 10
129 | 藤心小学校 | 129(2) | 藤心小学校_外灯等屋外照明 | 外 | 体育館 | FL20×2 | 直付 | FL20 | 2 | 台 | 2 | 41 | 12 | 365 | 359.16 | XLX210AENCLE9 | ﾊﾟﾅｿﾆｯｸ | LED 直付 1600lm | 11.6 | 1600 | 5000 |  | 2 | 2 | 4
129 | 藤心小学校 | 129(2) | 藤心小学校_外灯等屋外照明 | 外 | 外周 | HID100×1 | 外灯 | HF250 | 2 | 台 | 1 | 260 | 12 | 365 | 2277.6 | NYS15270 LE9 | ﾊﾟﾅｿﾆｯｸ | LED 投光器 水銀灯250形 | 68.2 | 9000 | 5000 | 高所作業 | 2 | 1 | 2
129 | 藤心小学校 | 129(3) | 藤心小こどもルーム | 1F | 玄関 | FCL30W×1 | 直付 | FCL32 | 1 | 台 | 2 | 60 | 12 | 300 | 216 | XLX160AEN LA9 | ﾊﾟﾅｿﾆｯｸ | LED スクエア 6500lm | 41.5 | 6500 | 5000 |  | 1 | 2 | 2
129 | 藤心小学校 | 129(3) | 藤心小こどもルーム | 1F | 玄関 | FL10W×1 | 誘導灯 | C級 | 1 | 台 | 1 | 10 | 12 | 300 | 36 | FA10318C LE1 | ﾊﾟﾅｿﾆｯｸ | LED 誘導灯 C級 | 0.8 | 0 | 0 |  | 1 | 1 | 1
129 | 藤心小学校 | 129(3) | 藤心小こどもルーム | 1F | ホール | FL20W×2 | 直付 | FL20 | 1 | 台 | 2 | 41 | 12 | 300 | 147.6 | XLX210AENCLE9 | ﾊﾟﾅｿﾆｯｸ | LED 直付 1600lm | 11.6 | 1600 | 5000 |  | 1 | 2 | 2
129 | 藤心小学校 | 129(3) | 藤心小こどもルーム | 1F | ホール | K1-IRS2-40 | ﾀﾞｳﾝﾗｲﾄ | FHT32 | 1 | 台 | 1 | 35 | 12 | 300 | 126 | XND1569WN LE9 | ﾊﾟﾅｿﾆｯｸ | LEDﾀﾞｳﾝﾗｲﾄΦ150 | 11.6 | 1695 | 5000 | 従前は非常照明機能あり | 1 | 1 | 1
129 | 藤心小学校 | 129(3) | 藤心小こどもルーム | 1F | トイレ | FL20W×2 | 直付 | FL20 | 1 | 台 | 2 | 41 | 12 | 300 | 147.6 | XLX210AENCLE9 | ﾊﾟﾅｿﾆｯｸ | LED 直付 1600lm | 11.6 | 1600 | 5000 |  | 1 | 2 | 2
129 | 藤心小学校 | 129(3) | 藤心小こどもルーム | 1F | 多目的トイレ | FL20W×2 | 直付 | FL20 | 1 | 台 | 2 | 41 | 12 | 300 | 147.6 | XLX210AENCLE9 | ﾊﾟﾅｿﾆｯｸ | LED 直付 1600lm | 11.6 | 1600 | 5000 |  | 1 | 2 | 2
129 | 藤心小学校 | 129(3) | 藤心小こどもルーム | 1F | 台所 | FL20W×2 | 直付 | FL20 | 1 | 台 | 2 | 41 | 12 | 300 | 147.6 | XLX210AENCLE9 | ﾊﾟﾅｿﾆｯｸ | LED 直付 1600lm | 11.6 | 1600 | 5000 |  | 1 | 2 | 2
129 | 藤心小学校 | 129(3) | 藤心小こどもルーム | 1F | 収納庫 | FL40W×1 | 直付 | FL40 | 1 | 台 | 1 | 42 | 12 | 300 | 151.2 | XLX430AENPLE9 | ﾊﾟﾅｿﾆｯｸ | LED 直付 3200lm | 20.6 | 3200 | 5000 |  | 1 | 1 | 1
129 | 藤心小学校 | 129(3) | 藤心小こどもルーム | 1F | 保育室 | FL40W×2 | 直付 | FL40 | 9 | 台 | 2 | 83 | 12 | 300 | 2689.2 | XLX460DENPLE9 | ﾊﾟﾅｿﾆｯｸ | LED 40形 6900lm | 43.1 | 6900 | 5000 |  | 9 | 2 | 18
129 | 藤心小学校 | 129(3) | 藤心小こどもルーム | 外 | 外部 | FL20W×1 | 直付 | FL20 | 1 | 台 | 1 | 22 | 12 | 300 | 79.2 | XLX200NENCLE9 | ﾊﾟﾅｿﾆｯｸ | LED 壁直付 800lm | 6 | 830 | 5000 | 直付（屋外） | 1 | 1 | 1
129 | 藤心小学校 | 129(3) | 藤心小こどもルーム | 外 | 外部 | HID100W | 投光器 | HID100 | 1 | 台 | 1 | 110 | 12 | 300 | 396 | XY6814ZLE9 | ﾊﾟﾅｿﾆｯｸ | LED 投光器 水銀灯100形 | 44 | 4440 | 5000 | 直付（屋外） | 1 | 1 | 1
129 | 藤心小学校 | 129(4) | 藤心小学校屋内運動場 | 1F | 玄関 | FL40×2 | 直付 | FL40 | 4 | 台 | 2 | 83 | 12 | 240 | 956.16 | XLX460DENPLE9 | ﾊﾟﾅｿﾆｯｸ | LED 40形 6900lm | 43.1 | 6900 | 5000 |  | 4 | 2 | 8
129 | 藤心小学校 | 129(4) | 藤心小学校屋内運動場 | 1F | 玄関 | FA20119 | 誘導灯 | B級 | 1 | 台 | 1 | 21 | 24 | 365 | 183.96 | FA40318C LE1 | ﾊﾟﾅｿﾆｯｸ | LED 誘導灯 B級 | 2.4 | 0 | 0 | 本来はB級BL | 1 | 1 | 1
129 | 藤心小学校 | 129(4) | 藤心小学校屋内運動場 | 1F | 器具庫1 | FL40×2 | 直付 | FL40 | 1 | 台 | 2 | 83 | 3 | 240 | 59.76 | XLX460DENPLE9 | ﾊﾟﾅｿﾆｯｸ | LED 40形 6900lm | 43.1 | 6900 | 5000 |  | 1 | 2 | 2
129 | 藤心小学校 | 129(4) | 藤心小学校屋内運動場 | 1F | 器具庫2 | FL40×2 | 直付 | FL40 | 1 | 台 | 2 | 83 | 3 | 240 | 59.76 | XLX460DENPLE9 | ﾊﾟﾅｿﾆｯｸ | LED 40形 6900lm | 43.1 | 6900 | 5000 |  | 1 | 2 | 2
129 | 藤心小学校 | 129(4) | 藤心小学校屋内運動場 | 1F | 男子トイレ | FL32×1 | 直付 | FHF32 | 2 | 台 | 1 | 48 | 3 | 240 | 69.12 | XLX430AENPLE9 | ﾊﾟﾅｿﾆｯｸ | LED 直付 3200lm | 20.6 | 3200 | 5000 | 本来はHf32 代替品要注意 | 2 | 1 | 2
129 | 藤心小学校 | 129(4) | 藤心小学校屋内運動場 | 1F | 男子トイレ | ー | ﾀﾞｳﾝﾗｲﾄ | LED | 1 | 台 | 1 |  | 3 | 240
129 | 藤心小学校 | 129(4) | 藤心小学校屋内運動場 | 1F | 女子トイレ | FL32×1 | 直付 | FHF32 | 2 | 台 | 1 | 48 | 3 | 240 | 69.12 | XLX430AENPLE9 | ﾊﾟﾅｿﾆｯｸ | LED 直付 3200lm | 20.6 | 3200 | 5000 | 本来はHf32 代替品要注意 | 2 | 1 | 2
129 | 藤心小学校 | 129(4) | 藤心小学校屋内運動場 | 1F | 女子トイレ | ー | ﾀﾞｳﾝﾗｲﾄ | LED | 2 | 台 | 1 |  | 3 | 240
129 | 藤心小学校 | 129(4) | 藤心小学校屋内運動場 | 1F | アリーナ | FL40×1 | 直付 | FL40 | 10 | 台 | 1 | 42 | 12 | 240 | 1209.6 | XLX430AENPLE9 | ﾊﾟﾅｿﾆｯｸ | LED 直付 3200lm | 20.6 | 3200 | 5000 | 本来は壁付 | 10 | 1 | 10
129 | 藤心小学校 | 129(4) | 藤心小学校屋内運動場 | 1F | アリーナ | FA20119 | 誘導灯 | B級 | 3 | 台 | 1 | 21 | 24 | 365 | 551.88 | FA40318C LE1 | ﾊﾟﾅｿﾆｯｸ | LED 誘導灯 B級 | 2.4 | 0 | 0 | 本来はB級BL | 3 | 1 | 3
129 | 藤心小学校 | 129(4) | 藤心小学校屋内運動場 | 1F | アリーナ | ？ | 天吊 | H300 | 18 | 台 | 1 | 310 | 12 | 240 | 16070.4 | LSR2W-200 | 公共施設型番 | LSR2W-200同等性能器具 |  |  |  | 高所作業 | 18 | 1 | 18
129 | 藤心小学校 | 129(4) | 藤心小学校屋内運動場 | 1F | 舞台袖 | FL20×1 | 直付 | FL20 | 2 | 台 | 1 | 22 | 6 | 240 | 63.36 | XLX200NENCLE9 | ﾊﾟﾅｿﾆｯｸ | LED 壁直付 800lm | 6 | 830 | 5000 | 高所作業 | 2 | 1 | 2
129 | 藤心小学校 | 129(4) | 藤心小学校屋内運動場 | 1F | 舞台袖 | FL40×2 | 直付 | FL40 | 2 | 台 | 2 | 83 | 6 | 240 | 239.04 | XLX460DENPLE9 | ﾊﾟﾅｿﾆｯｸ | LED 40形 6900lm | 43.1 | 6900 | 5000 | 高所作業 | 2 | 2 | 4
129 | 藤心小学校 | 129(4) | 藤心小学校屋内運動場 | 1F | 舞台袖 | FA20119 | 誘導灯 | B級 | 1 | 台 | 1 | 21 | 24 | 365 | 183.96 | FA40318C LE1 | ﾊﾟﾅｿﾆｯｸ | LED 誘導灯 B級 | 2.4 | 0 | 0 | 本来はB級BL | 1 | 1 | 1
129 | 藤心小学校 | 129(4) | 藤心小学校屋内運動場 | 1F | 舞台 | FL40×2 | 直付 | FL40 | 7 | 台 | 2 | 83 | 6 | 240 | 836.64 | XLX460DENPLE9 | ﾊﾟﾅｿﾆｯｸ | LED 40形 6900lm | 43.1 | 6900 | 5000 | 高所作業 本来はランプ種類不明 | 7 | 2 | 14
129 | 藤心小学校 | 129(4) | 藤心小学校屋内運動場 | 1F | 舞台 | FL40×2 | 直付 | FL40 | 8 | 台 | 2 | 83 | 6 | 240 | 956.16 | XLX460DENPLE9 | ﾊﾟﾅｿﾆｯｸ | LED 40形 6900lm | 43.1 | 6900 | 5000 | 高所作業 本来はランプ種類不明 | 8 | 2 | 16
129 | 藤心小学校 | 129(4) | 藤心小学校屋内運動場 | 外部 | 玄関入口 | FL40×2 | 直付 | FL40 | 2 | 台 | 2 | 83 | 12 | 240 | 478.08 | XLX460DENPLE9 | ﾊﾟﾅｿﾆｯｸ | LED 40形 6900lm | 43.1 | 6900 | 5000 | 本来は壁付，ランプ種類不明 | 2 | 2 | 4
129 | 藤心小学校 | 129(5) | 藤心小学校 給食室 | 1F | 休憩室 | 不明 | 直付 | FL40 | 3 | 台 | 1 | 42 | 4 | 200 | 100.8 | XLX430AENPLE9 | ﾊﾟﾅｿﾆｯｸ | LED 直付 3200lm | 20.6 | 3200 | 5000 |  | 3 | 1 | 3
129 | 藤心小学校 | 129(5) | 藤心小学校 給食室 | 1F | 休憩室（トイレ） | 不明 | ﾀﾞｳﾝﾗｲﾄ | FHP24 | 1 | 台 | 1 | 29 | 1 | 200 | 5.8 | XND1069WN LE9 | ﾊﾟﾅｿﾆｯｸ | LEDﾀﾞｳﾝﾗｲﾄΦ150 | 7 | 1045 | 5000 |  | 1 | 1 | 1
129 | 藤心小学校 | 129(5) | 藤心小学校 給食室 | 1F | 休憩室（トイレ前） | 不明 | ﾀﾞｳﾝﾗｲﾄ | FHP24 | 1 | 台 | 1 | 29 | 1 | 200 | 5.8 | XND1069WN LE9 | ﾊﾟﾅｿﾆｯｸ | LEDﾀﾞｳﾝﾗｲﾄΦ150 | 7 | 1045 | 5000 |  | 1 | 1 | 1
129 | 藤心小学校 | 129(5) | 藤心小学校 給食室 | 1F | 休憩室（ろうか） | 不明 | ﾀﾞｳﾝﾗｲﾄ | FHP24 | 1 | 台 | 1 | 29 | 1 | 200 | 5.8 | XND1069WN LE9 | ﾊﾟﾅｿﾆｯｸ | LEDﾀﾞｳﾝﾗｲﾄΦ150 | 7 | 1045 | 5000 |  | 1 | 1 | 1
129 | 藤心小学校 | 129(5) | 藤心小学校 給食室 | 1F | 調理員靴置き場 | 不明 | 天吊 | H300 | 1 | 台 | 1 | 310 | 1 | 200 | 62 | LSR2W-200 | 公共施設型番 | LSR2W-200同等性能器具 |  |  |  | 高所作業 | 1 | 1 | 1
129 | 藤心小学校 | 129(5) | 藤心小学校 給食室 | 1F | 下処理室 | 不明 | 直付 | FL40 | 2 | 台 | 2 | 83 | 5 | 200 | 166 | XLX460DENPLE9 | ﾊﾟﾅｿﾆｯｸ | LED 40形 6900lm | 43.1 | 6900 | 5000 |  | 2 | 2 | 4
129 | 藤心小学校 | 129(5) | 藤心小学校 給食室 | 1F | 食品庫 | 不明 | 直付 | FL40 | 1 | 台 | 2 | 83 | 8 | 200 | 132.8 | XLX460DENPLE9 | ﾊﾟﾅｿﾆｯｸ | LED 40形 6900lm | 43.1 | 6900 | 5000 |  | 1 | 2 | 2
129 | 藤心小学校 | 129(5) | 藤心小学校 給食室 | 1F | 調理室 | 不明 | LED | LED | 9 | 台 | 1 |  | 10 | 200
129 | 藤心小学校 | 129(5) | 藤心小学校 給食室 | 1F | 調理室（エレベーター前） | 不明 | LED | LED | 2 | 台 | 1 |  | 10 | 200
129 | 藤心小学校 | 129(5) | 藤心小学校 給食室 | 1F | 物品庫 | 不明 | 直付 | FL40 | 1 | 台 | 2 | 83 | 2 | 200 | 33.2 | XLX460DENPLE9 | ﾊﾟﾅｿﾆｯｸ | LED 40形 6900lm | 43.1 | 6900 | 5000 |  | 1 | 2 | 2
129 | 藤心小学校 | 129(5) | 藤心小学校 給食室 | 1F | 理科室前 | 不明 | 直付 | FL40 | 1 | 台 | 2 | 83 | 6 | 200 | 99.6 | XLX460DENPLE9 | ﾊﾟﾅｿﾆｯｸ | LED 40形 6900lm | 43.1 | 6900 | 5000 |  | 1 | 2 | 2
129 | 藤心小学校 | 129(5) | 藤心小学校 給食室 | 1F | 牛乳保冷庫前 | 不明 | 直付 | FL40 | 2 | 台 | 2 | 83 | 6 | 200 | 199.2 | XLX460DENPLE9 | ﾊﾟﾅｿﾆｯｸ | LED 40形 6900lm | 43.1 | 6900 | 5000 |  | 2 | 2 | 4
129 | 藤心小学校 | 129(5) | 藤心小学校 給食室 | 1F | 下処理室 | 不明 | 直付 | FL40 | 1 | 台 | 1 | 42 | 4 | 200 | 33.6 | XLX430AENPLE9 | ﾊﾟﾅｿﾆｯｸ | LED 直付 3200lm | 20.6 | 3200 | 5000 |  | 1 | 1 | 1
134 | 花野井小学校 | 134(1) | 花野井小学校小学校こどもルーム | 外 | ポーチ |  | 壁直付(屋外) | FL20 | 3 | 台 | 1 | 22 | 12 | 300 | 237.6 | NNFW21885 LE9 | ﾊﾟﾅｿﾆｯｸ | LED 壁直付（防雨） 20形 1200lm | 12 | 1200 | 5000 |  | 3 | 1 | 3
134 | 花野井小学校 | 134(1) | 花野井小学校小学校こどもルーム | 外 | ポーチ |  | 壁直付(屋外) | FL20 | 4 | 台 | 1 | 22 | 12 | 300 | 316.8 | NNFW21885 LE9 | ﾊﾟﾅｿﾆｯｸ | LED 壁直付（防雨） 20形 1200lm | 12 | 1200 | 5000 |  | 4 | 1 | 4
134 | 花野井小学校 | 134(1) | 花野井小学校小学校こどもルーム | 1F | エントランス |  | ﾀﾞｳﾝﾗｲﾄ | IL60 | 2 | 台 | 1 | 54 | 12 | 300 | 388.8 | XND0619WN LE9 | ﾊﾟﾅｿﾆｯｸ | LEDﾀﾞｳﾝﾗｲﾄ | 4.2 | 625 | 5000 |  | 2 | 1 | 2
134 | 花野井小学校 | 134(1) | 花野井小学校小学校こどもルーム | 1F | エントランス |  | 埋込 | 非常灯 | 1 | 台 | 1 | 10 | 12 | 300 | 36 | NNFB91615C | ﾊﾟﾅｿﾆｯｸ | LED 埋込 非常灯 | 1 | 0 | 0 |  | 1 | 1 | 1
134 | 花野井小学校 | 134(1) | 花野井小学校小学校こどもルーム | 1F | エントランス |  | 直付 | 非常灯 | 1 | 台 | 1 | 20 | 12 | 300 | 72 | NNFB90005K | ﾊﾟﾅｿﾆｯｸ | LED 直付 非常灯 | 1 | 0 | 0 |  | 1 | 1 | 1
134 | 花野井小学校 | 134(1) | 花野井小学校小学校こどもルーム | 1F | エントランス |  | 壁直付 | FL20 | 4 | 台 | 1 | 22 | 12 | 300 | 316.8 | XLX200NENCLE9 | ﾊﾟﾅｿﾆｯｸ | LED 壁直付 800lm | 6 | 830 | 5000 |  | 4 | 1 | 4
134 | 花野井小学校 | 134(1) | 花野井小学校小学校こどもルーム | 1F | トイレ前 | HF32×1 | 埋込 | FHF32 | 2 | 台 | 1 | 48 | 3 | 300 | 86.4 | XLX430PENTLE9 | ﾊﾟﾅｿﾆｯｸ | LED 埋込 3100lm | 20.6 | 3100 | 5000 |  | 2 | 1 | 2
134 | 花野井小学校 | 134(1) | 花野井小学校小学校こどもルーム | 1F | トイレ前 |  | 埋込 | 非常灯 | 1 | 台 | 1 | 10 | 3 | 300 | 9 | NNFB91615C | ﾊﾟﾅｿﾆｯｸ | LED 埋込 非常灯 | 1 | 0 | 0 |  | 1 | 1 | 1
134 | 花野井小学校 | 134(1) | 花野井小学校小学校こどもルーム | 1F | 男子トイレ | HF32×1 | 埋込 | FHF32 | 1 | 台 | 1 | 48 | 3 | 300 | 43.2 | XLX430PENTLE9 | ﾊﾟﾅｿﾆｯｸ | LED 埋込 3100lm | 20.6 | 3100 | 5000 |  | 1 | 1 | 1
134 | 花野井小学校 | 134(1) | 花野井小学校小学校こどもルーム | 1F | 男子トイレ |  | ﾀﾞｳﾝﾗｲﾄ | IL60 | 1 | 台 | 1 | 54 | 3 | 300 | 48.6 | XND0619WN LE9 | ﾊﾟﾅｿﾆｯｸ | LEDﾀﾞｳﾝﾗｲﾄ | 4.2 | 625 | 5000 |  | 1 | 1 | 1
134 | 花野井小学校 | 134(1) | 花野井小学校小学校こどもルーム | 1F | 女子トイレ | HF32×1 | 埋込 | FHF32 | 3 | 台 | 1 | 48 | 3 | 300 | 129.6 | XLX430PENTLE9 | ﾊﾟﾅｿﾆｯｸ | LED 埋込 3100lm | 20.6 | 3100 | 5000 |  | 3 | 1 | 3
134 | 花野井小学校 | 134(1) | 花野井小学校小学校こどもルーム | 1F | シャワー室 |  | ﾀﾞｳﾝﾗｲﾄ | IL60 | 1 | 台 | 1 | 54 | 3 | 300 | 48.6 | XND0619WN LE9 | ﾊﾟﾅｿﾆｯｸ | LEDﾀﾞｳﾝﾗｲﾄ | 4.2 | 625 | 5000 |  | 1 | 1 | 1
134 | 花野井小学校 | 134(1) | 花野井小学校小学校こどもルーム | 1F | シャワー室 |  | 壁直付 | FL20 | 1 | 台 | 1 | 22 | 3 | 300 | 19.8 | XLX200NENCLE9 | ﾊﾟﾅｿﾆｯｸ | LED 壁直付 800lm | 6 | 830 | 5000 |  | 1 | 1 | 1
134 | 花野井小学校 | 134(1) | 花野井小学校小学校こどもルーム | 1F | 多目的トイレ | HF32×1 | 埋込 | FHF32 | 1 | 台 | 1 | 48 | 3 | 300 | 43.2 | XLX430PENTLE9 | ﾊﾟﾅｿﾆｯｸ | LED 埋込 3100lm | 20.6 | 3100 | 5000 |  | 1 | 1 | 1
134 | 花野井小学校 | 134(1) | 花野井小学校小学校こどもルーム | 1F | 保育室 | HF32×1 | 埋込 | FHF32 | 14 | 台 | 1 | 48 | 12 | 300 | 2419.2 | XLX430PENTLE9 | ﾊﾟﾅｿﾆｯｸ | LED 埋込 3100lm | 20.6 | 3100 | 5000 |  | 14 | 1 | 14
134 | 花野井小学校 | 134(1) | 花野井小学校小学校こどもルーム | 1F | 休養室 | FCL30×1 | 直付 | FCL40 | 1 | 台 | 1 | 47 | 3 | 300 | 42.3 | NNN16440+LDA13L-G/Z100E/S/W/F | ﾊﾟﾅｿﾆｯｸ | LED 直付（防雨） FCL40形 | 12.9 | 1520 | 5000 |  | 1 | 1 | 1
134 | 花野井小学校 | 134(1) | 花野井小学校小学校こどもルーム | 1F | 台所 | HF32×2 | 埋込 | FHF32 | 1 | 台 | 1 | 48 | 12 | 300 | 172.8 | XLX430PENTLE9 | ﾊﾟﾅｿﾆｯｸ | LED 埋込 3100lm | 20.6 | 3100 | 5000 |  | 1 | 1 | 1
134 | 花野井小学校 | 134(1) | 花野井小学校小学校こどもルーム | 1F | 台所 | FL20×1 | 壁直付 | FL20 | 1 | 台 | 1 | 22 | 12 | 300 | 79.2 | XLX200NENCLE9 | ﾊﾟﾅｿﾆｯｸ | LED 壁直付 800lm | 6 | 830 | 5000 |  | 1 | 1 | 1
134 | 花野井小学校 | 134(1) | 花野井小学校小学校こどもルーム | 1F | 収納室 | HF32×1 | 埋込 | FHF32 | 1 | 台 | 1 | 48 | 3 | 300 | 43.2 | XLX430PENTLE9 | ﾊﾟﾅｿﾆｯｸ | LED 埋込 3100lm | 20.6 | 3100 | 5000 |  | 1 | 1 | 1
134 | 花野井小学校 | 134(2) | 花野井小学校小学校体育館 | 1F | 天井 |  | 直付 | LED | 18 | 台 | 1 |  | 8 | 25 | 0
134 | 花野井小学校 | 134(2) | 花野井小学校小学校体育館 | 1F | 天井 |  | 直付 | FL40 | 18 | 台 | 1 | 47 | 8 | 25 | 169.2 | XLX430AENPLE9 | ﾊﾟﾅｿﾆｯｸ | LED 直付 3200lm | 20.6 | 3200 | 5000 | 高所作業 | 18 | 1 | 18
134 | 花野井小学校 | 134(2) | 花野井小学校小学校体育館 | 1F | 天井 |  | 誘導灯 | LED | 4 | 台 | 1 |  | 24 | 25 | 0
134 | 花野井小学校 | 134(2) | 花野井小学校小学校体育館 | 1F | 天井 |  | 誘導灯 | B級 | 1 | 台 | 1 | 21 | 24 | 25 | 12.6 | FA40318C LE1 | ﾊﾟﾅｿﾆｯｸ | LED 誘導灯 B級 | 2.4 | 0 | 0 |  | 1 | 1 | 1
134 | 花野井小学校 | 134(2) | 花野井小学校小学校体育館 | 1F | 倉庫1 | FL40×1 | 直付 | FL40 | 2 | 台 | 1 | 47 | 1 | 25 | 2.35 | XLX430AENPLE9 | ﾊﾟﾅｿﾆｯｸ | LED 直付 3200lm | 20.6 | 3200 | 5000 |  | 2 | 1 | 2
134 | 花野井小学校 | 134(2) | 花野井小学校小学校体育館 | 1F | 女子トイレ |  | ﾀﾞｳﾝﾗｲﾄ | LED | 6 | 台 | 1 |  | 1 | 25 | 0
134 | 花野井小学校 | 134(2) | 花野井小学校小学校体育館 | 1F | 男子トイレ |  | ﾀﾞｳﾝﾗｲﾄ | LED | 4 | 台 | 1 |  | 1 | 25 | 0
134 | 花野井小学校 | 134(2) | 花野井小学校小学校体育館 | 1F | 倉庫2 | FL40×1 | 直付 | FL40 | 2 | 台 | 1 | 47 | 1 | 25 | 2.35 | XLX430AENPLE9 | ﾊﾟﾅｿﾆｯｸ | LED 直付 3200lm | 20.6 | 3200 | 5000 |  | 2 | 1 | 2
134 | 花野井小学校 | 134(2) | 花野井小学校小学校体育館 | 1F | 倉庫3 | FL40×1 | 直付 | FL40 | 2 | 台 | 1 | 47 | 1 | 25 | 2.35 | XLX430AENPLE9 | ﾊﾟﾅｿﾆｯｸ | LED 直付 3200lm | 20.6 | 3200 | 5000 |  | 2 | 1 | 2
134 | 花野井小学校 | 134(2) | 花野井小学校小学校体育館 | 1F | ステージ | FL110×1 | 直付 | FL40 | 12 | 台 | 1 | 47 | 1 | 25 | 14.1 | XLX430AENPLE9 | ﾊﾟﾅｿﾆｯｸ | LED 直付 3200lm | 20.6 | 3200 | 5000 | 高所作業 | 12 | 1 | 12
134 | 花野井小学校 | 134(2) | 花野井小学校小学校体育館 | 1F | 玄関 | FL40×4 | 埋込 | FL40 | 1 | 台 | 2 | 83 | 8 | 25 | 16.6 | XLX460UENTLE9 | ﾊﾟﾅｿﾆｯｸ | LED 埋込 40形 6900lm | 43.1 | 6680 | 5000 |  | 1 | 2 | 2
134 | 花野井小学校 | 134(2) | 花野井小学校小学校体育館 | 1F | 玄関 |  | 誘導灯 | B級 | 1 | 台 | 1 | 21 | 24 | 25 | 12.6 | FA40318C LE1 | ﾊﾟﾅｿﾆｯｸ | LED 誘導灯 B級 | 2.4 | 0 | 0 |  | 1 | 1 | 1
134 | 花野井小学校 | 134(2) | 花野井小学校小学校体育館 | 1F | 玄関 |  | 誘導灯 | LED | 1 | 台 | 1 |  | 24 | 25 | 0
134 | 花野井小学校 | 134(2) | 花野井小学校小学校体育館 | 1F | ステージ控室 | FL40×2 | 直付 | FL40 | 5 | 台 | 1 | 47 | 1 | 25 | 5.875 | XLX430AENPLE9 | ﾊﾟﾅｿﾆｯｸ | LED 直付 3200lm | 20.6 | 3200 | 5000 | 高所作業 | 5 | 1 | 5
134 | 花野井小学校 | 134(2) | 花野井小学校小学校体育館 | 1F | ステージ控室 |  | ﾀﾞｳﾝﾗｲﾄ | IL60 | 1 | 台 | 1 | 54 | 1 | 25 | 1.35 | XND0619WN LE9 | ﾊﾟﾅｿﾆｯｸ | LEDﾀﾞｳﾝﾗｲﾄ | 4.2 | 625 | 5000 |  | 1 | 1 | 1
134 | 花野井小学校 | 134(2) | 花野井小学校小学校体育館 | 外 | 外周 | FCL30×1 | ｼｰﾘﾝｸﾞ | FCL32 | 5 | 台 | 2 | 60 | 12 | 30 | 108 | XLX160AEN LA9 | ﾊﾟﾅｿﾆｯｸ | LED スクエア 6500lm | 41.5 | 6500 | 5000 |  | 5 | 2 | 10
134 | 花野井小学校 | 134(3) | 花野井小学校外灯等屋外照明 | 外 | 外周 | FL20×1 | 壁直付（屋外） | FL20 | 1 | 台 | 1 | 22 | 12 | 365 | 96.36 | NNFW21885 LE9 | ﾊﾟﾅｿﾆｯｸ | LED 壁直付（防雨） 20形 1200lm | 12 | 1200 | 5000 |  | 1 | 1 | 1
134 | 花野井小学校 | 134(3) | 花野井小学校外灯等屋外照明 | 外 | 外周 | FCL30×1 | 直付（屋外） | FL40 | 6 | 台 | 2 | 83 | 12 | 365 | 2181.24 | XLW452AENZ LE9 | ﾊﾟﾅｿﾆｯｸ | LED 直付（防雨） 40形 5200lm | 32.5 | 5200 | 5000 |  | 6 | 2 | 12
134 | 花野井小学校 | 134(3) | 花野井小学校外灯等屋外照明 | 外 | 外周 |  | 外灯 | LED | 2 | 台 | 1 |  | 12 | 365 | 0 | [6 empty] | 高所作業
134 | 花野井小学校 | 134(3) | 花野井小学校外灯等屋外照明 | 外 | 外周 | FL15×1 | 壁直付（屋外） | FL20 | 3 | 台 | 1 | 22 | 12 | 365 | 289.08 | NNFW21885 LE9 | ﾊﾟﾅｿﾆｯｸ | LED 壁直付（防雨） 20形 1200lm | 12 | 1200 | 5000 |  | 3 | 1 | 3
134 | 花野井小学校 | 134(4) | 花野井小学校給食室 | 1F | 調理室 | FSW42051ZPN9-RQB | 直付 | FHF32 | 16 | 台 | 2 | 95 | 10 | 200 | 3040 | XLX460DENPLE9 | ﾊﾟﾅｿﾆｯｸ | LED 40形 6900lm | 43.1 | 6900 | 5000 |  | 16 | 2 | 32
134 | 花野井小学校 | 134(4) | 花野井小学校給食室 | 1F | 配膳室 | 表記なし | 直付 | FL40 | 6 | 台 | 2 | 83 | 4 | 200 | 398.4 | XLX460DENPLE9 | ﾊﾟﾅｿﾆｯｸ | LED 40形 6900lm | 43.1 | 6900 | 5000 |  | 6 | 2 | 12
134 | 花野井小学校 | 134(4) | 花野井小学校給食室 | 1F | 調理室 | FW11012K | 壁直付 | FL20 | 1 | 台 | 1 | 22 | 0.5 | 200 | 2.2 | XLX200NENCLE9 | ﾊﾟﾅｿﾆｯｸ | LED 壁直付 800lm | 6 | 830 | 5000 |  | 1 | 1 | 1
140 | 風早南部小学校 | 140(1) | 風早南部小こどもルーム | 1F | 通路 |  | ﾀﾞｳﾝﾗｲﾄ | FHT24 | 2 | 台 | 1 | 27 | 12 | 300 | 194.4 | XND1069WN LE9 | ﾊﾟﾅｿﾆｯｸ | LEDﾀﾞｳﾝﾗｲﾄΦ150 | 7 | 1045 | 5000 |  | 2 | 1 | 2
140 | 風早南部小学校 | 140(1) | 風早南部小こどもルーム | 1F | 通路 |  | 誘導灯 | LED | 1 | 台 | 1 |  | 24 | 300 | 0
140 | 風早南部小学校 | 140(1) | 風早南部小こどもルーム | 1F | 通路 | FHF32×2 | 埋込 | FHF32 | 2 | 台 | 2 | 95 | 12 | 300 | 684 | XLX460UENTLE9 | ﾊﾟﾅｿﾆｯｸ | LED 埋込 40形 6900lm | 43.1 | 6680 | 5000 |  | 2 | 2 | 4
140 | 風早南部小学校 | 140(1) | 風早南部小こどもルーム | 1F | 男子トイレ | FHF32×1 | 直付 | FHF32 | 1 | 台 | 1 | 48 | 3 | 300 | 43.2 | XLX430AENPLE9 | ﾊﾟﾅｿﾆｯｸ | LED 直付 3200lm | 20.6 | 3200 | 5000 |  | 1 | 1 | 1
140 | 風早南部小学校 | 140(1) | 風早南部小こどもルーム | 1F | 男子トイレ |  | ﾀﾞｳﾝﾗｲﾄ | FDL13 | 1 | 台 | 1 | 15 | 3 | 300 | 13.5 | NNN70500K | ﾊﾟﾅｿﾆｯｸ | LEDﾀﾞｳﾝﾗｲﾄ 白熱電球10形 | 2 | 100 | 5000 |  | 1 | 1 | 1
140 | 風早南部小学校 | 140(1) | 風早南部小こどもルーム | 1F | 女子トイレ | FHF32×1 | 直付 | FHF32 | 1 | 台 | 1 | 48 | 3 | 300 | 43.2 | XLX430AENPLE9 | ﾊﾟﾅｿﾆｯｸ | LED 直付 3200lm | 20.6 | 3200 | 5000 |  | 1 | 1 | 1
140 | 風早南部小学校 | 140(1) | 風早南部小こどもルーム | 1F | 多目的トイレ |  | ﾀﾞｳﾝﾗｲﾄ | FHT24 | 1 | 台 | 1 | 27 | 3 | 300 | 24.3 | XND1069WN LE9 | ﾊﾟﾅｿﾆｯｸ | LEDﾀﾞｳﾝﾗｲﾄΦ150 | 7 | 1045 | 5000 |  | 1 | 1 | 1
140 | 風早南部小学校 | 140(1) | 風早南部小こどもルーム | 1F | 脱衣場 | IL60×1 | 電球 | IL60 | 1 | 台 | 1 | 54 | 3 | 300 | 48.6 | LDA7N-D-G/S/Z6/F | ﾊﾟﾅｿﾆｯｸ | LED電球 | 7.3 | 810 | 5000 |  | 1 | 1 | 1
140 | 風早南部小学校 | 140(1) | 風早南部小こどもルーム | 1F | 脱衣場 |  | ﾀﾞｳﾝﾗｲﾄ | IL60 | 1 | 台 | 1 | 54 | 3 | 300 | 48.6 | XND0619WN LE9 | ﾊﾟﾅｿﾆｯｸ | LEDﾀﾞｳﾝﾗｲﾄ | 4.2 | 625 | 5000 |  | 1 | 1 | 1
140 | 風早南部小学校 | 140(1) | 風早南部小こどもルーム | 1F | 保育室 | FHF32×2 | 埋込 | FHF32 | 20 | 台 | 2 | 95 | 12 | 300 | 6840 | XLX460UENTLE9 | ﾊﾟﾅｿﾆｯｸ | LED 埋込 40形 6900lm | 43.1 | 6680 | 5000 |  | 20 | 2 | 40
140 | 風早南部小学校 | 140(1) | 風早南部小こどもルーム | 1F | 休養室 | FHF32×1 | 直付 | FHF32 | 1 | 台 | 1 | 48 | 3 | 300 | 43.2 | XLX430AENPLE9 | ﾊﾟﾅｿﾆｯｸ | LED 直付 3200lm | 20.6 | 3200 | 5000 |  | 1 | 1 | 1
140 | 風早南部小学校 | 140(1) | 風早南部小こどもルーム | 1F | 台所・食品庫 | FHF32×1 | 直付 | FHF32 | 2 | 台 | 1 | 48 | 3 | 300 | 86.4 | XLX430AENPLE9 | ﾊﾟﾅｿﾆｯｸ | LED 直付 3200lm | 20.6 | 3200 | 5000 |  | 2 | 1 | 2
140 | 風早南部小学校 | 140(2) | 風早南部小学校 校舎 | 1F | 通路 | FHF32×1 | 埋込 | FHF32 | 35 | 台 | 1 | 48 | 12 | 240 | 4838.4 | XLX430PENTLE9 | ﾊﾟﾅｿﾆｯｸ | LED 埋込 3100lm | 20.6 | 3100 | 5000 |  | 35 | 1 | 35
140 | 風早南部小学校 | 140(2) | 風早南部小学校 校舎 | 1F | 通路 |  | ﾀﾞｳﾝﾗｲﾄ | FHT24 | 18 | 台 | 1 | 27 | 12 | 240 | 1399.68 | XND1069WN LE9 | ﾊﾟﾅｿﾆｯｸ | LEDﾀﾞｳﾝﾗｲﾄΦ150 | 7 | 1045 | 5000 |  | 18 | 1 | 18
140 | 風早南部小学校 | 140(2) | 風早南部小学校 校舎 | 1F | 通路 | EFD10×1 | ﾀﾞｳﾝﾗｲﾄ | EFD15 | 7 | 台 | 1 | 10 | 12 | 240 | 201.6 | XND0669WN LE9 | ﾊﾟﾅｿﾆｯｸ | LEDﾀﾞｳﾝﾗｲﾄΦ150 | 4.2 | 615 | 5000 |  | 7 | 1 | 7
140 | 風早南部小学校 | 140(2) | 風早南部小学校 校舎 | 1F | 昇降口 | FHF32×1 | 埋込 | FHF32 | 18 | 台 | 1 | 48 | 12 | 240 | 2488.32 | XLX430PENTLE9 | ﾊﾟﾅｿﾆｯｸ | LED 埋込 3100lm | 20.6 | 3100 | 5000 |  | 18 | 1 | 18
140 | 風早南部小学校 | 140(2) | 風早南部小学校 校舎 | 1F | 手洗い場 |  | ﾀﾞｳﾝﾗｲﾄ | EFD15 | 5 | 台 | 1 | 10 | 6 | 240 | 72 | XND0669WN LE9 | ﾊﾟﾅｿﾆｯｸ | LEDﾀﾞｳﾝﾗｲﾄΦ150 | 4.2 | 615 | 5000 |  | 5 | 1 | 5
140 | 風早南部小学校 | 140(2) | 風早南部小学校 校舎 | 1F | 郷土資料コーナー | FHT24×3 | ﾀﾞｳﾝﾗｲﾄ | FHT24 | 6 | 台 | 1 | 27 | 6 | 240 | 233.28 | XND1069WN LE9 | ﾊﾟﾅｿﾆｯｸ | LEDﾀﾞｳﾝﾗｲﾄΦ150 | 7 | 1045 | 5000 | 高所作業 | 6 | 1 | 6
140 | 風早南部小学校 | 140(2) | 風早南部小学校 校舎 | 1F | 郷土資料コーナー | FHF32×1 | 直付 | FHF32 | 24 | 台 | 1 | 48 | 6 | 240 | 1658.88 | XLX430AENPLE9 | ﾊﾟﾅｿﾆｯｸ | LED 直付 3200lm | 20.6 | 3200 | 5000 |  | 24 | 1 | 24
140 | 風早南部小学校 | 140(2) | 風早南部小学校 校舎 | 1F | 倉庫3 | FHF32×1 | 直付 | FHF32 | 1 | 台 | 1 | 48 | 0 | 240 | 0 | XLX430AENPLE9 | ﾊﾟﾅｿﾆｯｸ | LED 直付 3200lm | 20.6 | 3200 | 5000 |  | 1 | 1 | 1
140 | 風早南部小学校 | 140(2) | 風早南部小学校 校舎 | 1F | 事務室 | FHF32×2 | 埋込 | FHF32 | 6 | 台 | 2 | 95 | 12 | 240 | 1641.6 | XLX460UENTLE9 | ﾊﾟﾅｿﾆｯｸ | LED 埋込 40形 6900lm | 43.1 | 6680 | 5000 |  | 6 | 2 | 12
140 | 風早南部小学校 | 140(2) | 風早南部小学校 校舎 | 1F | 応接室 | FHF32×2 | 埋込 | FHF32 | 6 | 台 | 2 | 95 | 3 | 240 | 410.4 | XLX460UENTLE9 | ﾊﾟﾅｿﾆｯｸ | LED 埋込 40形 6900lm | 43.1 | 6680 | 5000 |  | 6 | 2 | 12
140 | 風早南部小学校 | 140(2) | 風早南部小学校 校舎 | 1F | 倉庫2 | FHF32×1 | 直付 | FHF32 | 2 | 台 | 1 | 48 | 0 | 240 | 0 | XLX430AENPLE9 | ﾊﾟﾅｿﾆｯｸ | LED 直付 3200lm | 20.6 | 3200 | 5000 |  | 2 | 1 | 2
140 | 風早南部小学校 | 140(2) | 風早南部小学校 校舎 | 1F | 多目的トイレ |  | ﾀﾞｳﾝﾗｲﾄ | FHT24 | 2 | 台 | 1 | 27 | 3 | 240 | 38.88 | XND1069WN LE9 | ﾊﾟﾅｿﾆｯｸ | LEDﾀﾞｳﾝﾗｲﾄΦ150 | 7 | 1045 | 5000 |  | 2 | 1 | 2
140 | 風早南部小学校 | 140(2) | 風早南部小学校 校舎 | 1F | 多目的トイレ | EFD10×1 | ﾀﾞｳﾝﾗｲﾄ | EFD15 | 5 | 台 | 1 | 10 | 3 | 240 | 36 | XND0669WN LE9 | ﾊﾟﾅｿﾆｯｸ | LEDﾀﾞｳﾝﾗｲﾄΦ150 | 4.2 | 615 | 5000 |  | 5 | 1 | 5
140 | 風早南部小学校 | 140(2) | 風早南部小学校 校舎 | 1F | 男子更衣室（職員用） | FHF32×1 | 直付 | FHF32 | 2 | 台 | 1 | 48 | 3 | 240 | 69.12 | XLX430AENPLE9 | ﾊﾟﾅｿﾆｯｸ | LED 直付 3200lm | 20.6 | 3200 | 5000 |  | 2 | 1 | 2
140 | 風早南部小学校 | 140(2) | 風早南部小学校 校舎 | 1F | 男子トイレ |  | ﾀﾞｳﾝﾗｲﾄ | FHT24 | 5 | 台 | 1 | 27 | 3 | 240 | 97.2 | XND1069WN LE9 | ﾊﾟﾅｿﾆｯｸ | LEDﾀﾞｳﾝﾗｲﾄΦ150 | 7 | 1045 | 5000 |  | 5 | 1 | 5
140 | 風早南部小学校 | 140(2) | 風早南部小学校 校舎 | 1F | 男子トイレ | EFD10×1 | ﾀﾞｳﾝﾗｲﾄ | EFD15 | 5 | 台 | 1 | 10 | 3 | 240 | 36 | XND0669WN LE9 | ﾊﾟﾅｿﾆｯｸ | LEDﾀﾞｳﾝﾗｲﾄΦ150 | 4.2 | 615 | 5000 |  | 5 | 1 | 5
140 | 風早南部小学校 | 140(2) | 風早南部小学校 校舎 | 1F | 教育相談室 |  | ﾀﾞｳﾝﾗｲﾄ | FHT24 | 4 | 台 | 1 | 27 | 3 | 240 | 77.76 | XND1069WN LE9 | ﾊﾟﾅｿﾆｯｸ | LEDﾀﾞｳﾝﾗｲﾄΦ150 | 7 | 1045 | 5000 |  | 4 | 1 | 4
140 | 風早南部小学校 | 140(2) | 風早南部小学校 校舎 | 1F | 教育相談室 | KR75×3 | 電球 | IL60 | 1 | 台 | 1 | 54 | 3 | 240 | 38.88 | LDA7N-D-G/S/Z6/F | ﾊﾟﾅｿﾆｯｸ | LED電球 | 7.3 | 810 | 5000 |  | 1 | 1 | 1
140 | 風早南部小学校 | 140(2) | 風早南部小学校 校舎 | 1F | 倉庫 | FHF32×1 | 直付 | FHF32 | 2 | 台 | 1 | 48 | 0 | 240 | 0 | XLX430AENPLE9 | ﾊﾟﾅｿﾆｯｸ | LED 直付 3200lm | 20.6 | 3200 | 5000 |  | 2 | 1 | 2
140 | 風早南部小学校 | 140(2) | 風早南部小学校 校舎 | 1F | 休憩室 | FHF32×1 | 直付 | FHF32 | 8 | 台 | 1 | 48 | 3 | 240 | 276.48 | XLX430AENPLE9 | ﾊﾟﾅｿﾆｯｸ | LED 直付 3200lm | 20.6 | 3200 | 5000 |  | 8 | 1 | 8
140 | 風早南部小学校 | 140(2) | 風早南部小学校 校舎 | 1F | 休憩室 | FHF16×1 | 直付 | FHF16 | 1 | 台 | 1 | 26 | 3 | 240 | 18.72 | XLX210AENCLE9 | ﾊﾟﾅｿﾆｯｸ | LED 直付 1600lm | 11.6 | 1600 | 5000 |  | 1 | 1 | 1
140 | 風早南部小学校 | 140(2) | 風早南部小学校 校舎 | 1F | 女子トイレ |  | ﾀﾞｳﾝﾗｲﾄ | FHT24 | 5 | 台 | 1 | 27 | 3 | 240 | 97.2 | XND1069WN LE9 | ﾊﾟﾅｿﾆｯｸ | LEDﾀﾞｳﾝﾗｲﾄΦ150 | 7 | 1045 | 5000 |  | 5 | 1 | 5
140 | 風早南部小学校 | 140(2) | 風早南部小学校 校舎 | 1F | 女子トイレ | EFD10×1 | ﾀﾞｳﾝﾗｲﾄ | EFD15 | 2 | 台 | 1 | 10 | 3 | 240 | 14.4 | XND0669WN LE9 | ﾊﾟﾅｿﾆｯｸ | LEDﾀﾞｳﾝﾗｲﾄΦ150 | 4.2 | 615 | 5000 |  | 2 | 1 | 2
140 | 風早南部小学校 | 140(2) | 風早南部小学校 校舎 | 1F | 女子更衣室（職員用） | FHF32×1 | 直付 | FHF32 | 2 | 台 | 1 | 48 | 3 | 240 | 69.12 | XLX430AENPLE9 | ﾊﾟﾅｿﾆｯｸ | LED 直付 3200lm | 20.6 | 3200 | 5000 |  | 2 | 1 | 2
140 | 風早南部小学校 | 140(2) | 風早南部小学校 校舎 | 1F | 会議室 | FHF32×1 | 埋込 | FHF32 | 16 | 台 | 1 | 48 | 3 | 240 | 552.96 | XLX430PENTLE9 | ﾊﾟﾅｿﾆｯｸ | LED 埋込 3100lm | 20.6 | 3100 | 5000 |  | 16 | 1 | 16
140 | 風早南部小学校 | 140(2) | 風早南部小学校 校舎 | 1F | 校長室 | FHF32×2 | 直付 | FHF32 | 3 | 台 | 2 | 95 | 12 | 240 | 820.8 | XLX460DENPLE9 | ﾊﾟﾅｿﾆｯｸ | LED 40形 6900lm | 43.1 | 6900 | 5000 |  | 3 | 2 | 6
140 | 風早南部小学校 | 140(2) | 風早南部小学校 校舎 | 1F | 校長室 | FHT24×1 | 直付 | FHF32 | 5 | 台 | 1 | 48 | 12 | 240 | 691.2 | XLX430AENPLE9 | ﾊﾟﾅｿﾆｯｸ | LED 直付 3200lm | 20.6 | 3200 | 5000 |  | 5 | 1 | 5
140 | 風早南部小学校 | 140(2) | 風早南部小学校 校舎 | 1F | 校長室 |  | 電球 | IL60 | 6 | 台 | 1 | 54 | 12 | 240 | 933.12 | LDA7N-D-G/S/Z6/F | ﾊﾟﾅｿﾆｯｸ | LED電球 | 7.3 | 810 | 5000 |  | 6 | 1 | 6
140 | 風早南部小学校 | 140(2) | 風早南部小学校 校舎 | 1F | 職員室 | FHF32×2 | 埋込 | FHF32 | 33 | 台 | 2 | 95 | 12 | 240 | 9028.8 | XLX460UENTLE9 | ﾊﾟﾅｿﾆｯｸ | LED 埋込 40形 6900lm | 43.1 | 6680 | 5000 |  | 33 | 2 | 66
140 | 風早南部小学校 | 140(2) | 風早南部小学校 校舎 | 1F | 職員室 |  | ﾀﾞｳﾝﾗｲﾄ | FHT24 | 2 | 台 | 1 | 27 | 12 | 240 | 155.52 | XND1069WN LE9 | ﾊﾟﾅｿﾆｯｸ | LEDﾀﾞｳﾝﾗｲﾄΦ150 | 7 | 1045 | 5000 |  | 2 | 1 | 2
140 | 風早南部小学校 | 140(2) | 風早南部小学校 校舎 | 1F | 印刷室 | FHF32×2 | 埋込 | FHF32 | 2 | 台 | 2 | 95 | 3 | 240 | 136.8 | XLX460UENTLE9 | ﾊﾟﾅｿﾆｯｸ | LED 埋込 40形 6900lm | 43.1 | 6680 | 5000 |  | 2 | 2 | 4
140 | 風早南部小学校 | 140(2) | 風早南部小学校 校舎 | 1F | 保健室 | FHF32×2 | 埋込 | FHF32 | 12 | 台 | 2 | 95 | 6 | 240 | 1641.6 | XLX460UENTLE9 | ﾊﾟﾅｿﾆｯｸ | LED 埋込 40形 6900lm | 43.1 | 6680 | 5000 |  | 12 | 2 | 24
140 | 風早南部小学校 | 140(2) | 風早南部小学校 校舎 | 1F | 保健室 | EFD10×1 | ﾀﾞｳﾝﾗｲﾄ | EFD15 | 1 | 台 | 1 | 10 | 6 | 240 | 14.4 | XND0669WN LE9 | ﾊﾟﾅｿﾆｯｸ | LEDﾀﾞｳﾝﾗｲﾄΦ150 | 4.2 | 615 | 5000 |  | 1 | 1 | 1
140 | 風早南部小学校 | 140(2) | 風早南部小学校 校舎 | 1F | シャワースペース | EFD10×1 | ﾀﾞｳﾝﾗｲﾄ | EFD15 | 1 | 台 | 1 | 10 | 3 | 240 | 7.2 | XND0669WN LE9 | ﾊﾟﾅｿﾆｯｸ | LEDﾀﾞｳﾝﾗｲﾄΦ150 | 4.2 | 615 | 5000 |  | 1 | 1 | 1
140 | 風早南部小学校 | 140(2) | 風早南部小学校 校舎 | 1F | シャワースペース |  | ﾀﾞｳﾝﾗｲﾄ | FHT24 | 2 | 台 | 1 | 27 | 3 | 240 | 38.88 | XND1069WN LE9 | ﾊﾟﾅｿﾆｯｸ | LEDﾀﾞｳﾝﾗｲﾄΦ150 | 7 | 1045 | 5000 |  | 2 | 1 | 2
140 | 風早南部小学校 | 140(2) | 風早南部小学校 校舎 | 1F | なかよし1 | FHF32×1 | 埋込 | FHF32 | 29 | 台 | 1 | 48 | 6 | 240 | 2004.48 | XLX430PENTLE9 | ﾊﾟﾅｿﾆｯｸ | LED 埋込 3100lm | 20.6 | 3100 | 5000 |  | 29 | 1 | 29
140 | 風早南部小学校 | 140(2) | 風早南部小学校 校舎 | 1F | なかよし1 | FL52×2 | 直付 | LED | 1 | 台 | 2 |  | 6 | 240 | 0
140 | 風早南部小学校 | 140(2) | 風早南部小学校 校舎 | 1F | わかくさ学級 | FHF32×1 | 埋込 | FHF32 | 32 | 台 | 1 | 48 | 6 | 240 | 2211.84 | XLX430PENTLE9 | ﾊﾟﾅｿﾆｯｸ | LED 埋込 3100lm | 20.6 | 3100 | 5000 |  | 32 | 1 | 32
140 | 風早南部小学校 | 140(2) | 風早南部小学校 校舎 | 1F | 1-1 | FHF32×1 | 埋込 | FHF32 | 32 | 台 | 1 | 48 | 6 | 240 | 2211.84 | XLX430PENTLE9 | ﾊﾟﾅｿﾆｯｸ | LED 埋込 3100lm | 20.6 | 3100 | 5000 |  | 32 | 1 | 32
140 | 風早南部小学校 | 140(2) | 風早南部小学校 校舎 | 1F | 1-1 | FL52×2 | 直付 | LED | 1 | 台 | 2 |  | 6 | 240 | 0
140 | 風早南部小学校 | 140(2) | 風早南部小学校 校舎 | 1F | 1-2 | FHF32×1 | 埋込 | FHF32 | 32 | 台 | 1 | 48 | 6 | 240 | 2211.84 | XLX430PENTLE9 | ﾊﾟﾅｿﾆｯｸ | LED 埋込 3100lm | 20.6 | 3100 | 5000 |  | 32 | 1 | 32
140 | 風早南部小学校 | 140(2) | 風早南部小学校 校舎 | 1F | 1-2 | FL52×2 | 直付 | LED | 1 | 台 | 2 |  | 6 | 240 | 0
140 | 風早南部小学校 | 140(2) | 風早南部小学校 校舎 | 1F | 2-1 | FHF32×1 | 埋込 | FHF32 | 32 | 台 | 1 | 48 | 6 | 240 | 2211.84 | XLX430PENTLE9 | ﾊﾟﾅｿﾆｯｸ | LED 埋込 3100lm | 20.6 | 3100 | 5000 |  | 32 | 1 | 32
140 | 風早南部小学校 | 140(2) | 風早南部小学校 校舎 | 1F | 2-1 | FL52×2 | 直付 | LED | 1 | 台 | 2 |  | 6 | 240 | 0
140 | 風早南部小学校 | 140(2) | 風早南部小学校 校舎 | 1F | 2-2 | FHF32×1 | 埋込 | FHF32 | 32 | 台 | 1 | 48 | 6 | 240 | 2211.84 | XLX430PENTLE9 | ﾊﾟﾅｿﾆｯｸ | LED 埋込 3100lm | 20.6 | 3100 | 5000 |  | 32 | 1 | 32
140 | 風早南部小学校 | 140(2) | 風早南部小学校 校舎 | 1F | 2-2 | FL52×2 | 直付 | LED | 1 | 台 | 2 |  | 6 | 240 | 0
140 | 風早南部小学校 | 140(2) | 風早南部小学校 校舎 | 1F | 4-2 | FHF32×1 | 埋込 | FHF32 | 32 | 台 | 1 | 48 | 6 | 240 | 2211.84 | XLX430PENTLE9 | ﾊﾟﾅｿﾆｯｸ | LED 埋込 3100lm | 20.6 | 3100 | 5000 |  | 32 | 1 | 32
140 | 風早南部小学校 | 140(2) | 風早南部小学校 校舎 | 1F | 4-2 | FL52×2 | 直付 | LED | 1 | 台 | 2 |  | 6 | 240 | 0
140 | 風早南部小学校 | 140(2) | 風早南部小学校 校舎 | 1F | 教材室1 | FHF32×1 | 直付 | FHF32 | 4 | 台 | 1 | 48 | 3 | 240 | 138.24 | XLX430AENPLE9 | ﾊﾟﾅｿﾆｯｸ | LED 直付 3200lm | 20.6 | 3200 | 5000 |  | 4 | 1 | 4
140 | 風早南部小学校 | 140(2) | 風早南部小学校 校舎 | 1F | 男子トイレ |  | ﾀﾞｳﾝﾗｲﾄ | FHT24 | 11 | 台 | 1 | 27 | 3 | 240 | 213.84 | XND1069WN LE9 | ﾊﾟﾅｿﾆｯｸ | LEDﾀﾞｳﾝﾗｲﾄΦ150 | 7 | 1045 | 5000 |  | 11 | 1 | 11
140 | 風早南部小学校 | 140(2) | 風早南部小学校 校舎 | 1F | 男子トイレ | EFD10×1 | ﾀﾞｳﾝﾗｲﾄ | EFD15 | 3 | 台 | 1 | 10 | 3 | 240 | 21.6 | XND0669WN LE9 | ﾊﾟﾅｿﾆｯｸ | LEDﾀﾞｳﾝﾗｲﾄΦ150 | 4.2 | 615 | 5000 |  | 3 | 1 | 3
140 | 風早南部小学校 | 140(2) | 風早南部小学校 校舎 | 1F | 女子トイレ |  | ﾀﾞｳﾝﾗｲﾄ | FHT24 | 11 | 台 | 1 | 27 | 3 | 240 | 213.84 | XND1069WN LE9 | ﾊﾟﾅｿﾆｯｸ | LEDﾀﾞｳﾝﾗｲﾄΦ150 | 7 | 1045 | 5000 |  | 11 | 1 | 11
140 | 風早南部小学校 | 140(2) | 風早南部小学校 校舎 | 1F | 女子トイレ | EFD10×1 | ﾀﾞｳﾝﾗｲﾄ | EFD15 | 3 | 台 | 1 | 10 | 3 | 240 | 21.6 | XND0669WN LE9 | ﾊﾟﾅｿﾆｯｸ | LEDﾀﾞｳﾝﾗｲﾄΦ150 | 4.2 | 615 | 5000 |  | 3 | 1 | 3
140 | 風早南部小学校 | 140(2) | 風早南部小学校 校舎 | 1F | 図書室 | FHT24×3 | ﾀﾞｳﾝﾗｲﾄ | FHT24 | 6 | 台 | 1 | 27 | 6 | 240 | 233.28 | XND1069WN LE9 | ﾊﾟﾅｿﾆｯｸ | LEDﾀﾞｳﾝﾗｲﾄΦ150 | 7 | 1045 | 5000 |  | 6 | 1 | 6
140 | 風早南部小学校 | 140(2) | 風早南部小学校 校舎 | 1F | 図書室 | FHF32×1 | 直付 | FHF32 | 24 | 台 | 1 | 48 | 6 | 240 | 1658.88 | XLX430AENPLE9 | ﾊﾟﾅｿﾆｯｸ | LED 直付 3200lm | 20.6 | 3200 | 5000 | 高所作業 | 24 | 1 | 24
140 | 風早南部小学校 | 140(2) | 風早南部小学校 校舎 | 1F | コンピュータ室 | FHF32×2 | 埋込 | FHF32 | 18 | 台 | 2 | 95 | 6 | 240 | 2462.4 | XLX460UENTLE9 | ﾊﾟﾅｿﾆｯｸ | LED 埋込 40形 6900lm | 43.1 | 6680 | 5000 |  | 18 | 2 | 36
140 | 風早南部小学校 | 140(2) | 風早南部小学校 校舎 | 2F | 通路 |  | ﾀﾞｳﾝﾗｲﾄ | FHT24 | 11 | 台 | 1 | 27 | 12 | 240 | 855.36 | XND1069WN LE9 | ﾊﾟﾅｿﾆｯｸ | LEDﾀﾞｳﾝﾗｲﾄΦ150 | 7 | 1045 | 5000 |  | 11 | 1 | 11
140 | 風早南部小学校 | 140(2) | 風早南部小学校 校舎 | 2F | 通路 | FHT24×3 | ﾀﾞｳﾝﾗｲﾄ | FHT24 | 1 | 台 | 1 | 27 | 12 | 240 | 77.76 | XND1069WN LE9 | ﾊﾟﾅｿﾆｯｸ | LEDﾀﾞｳﾝﾗｲﾄΦ150 | 7 | 1045 | 5000 | 高所作業 | 1 | 1 | 1
140 | 風早南部小学校 | 140(2) | 風早南部小学校 校舎 | 2F | 通路 | FHF32×1 | 埋込 | FHF32 | 35 | 台 | 1 | 48 | 12 | 240 | 4838.4 | XLX430PENTLE9 | ﾊﾟﾅｿﾆｯｸ | LED 埋込 3100lm | 20.6 | 3100 | 5000 |  | 35 | 1 | 35
140 | 風早南部小学校 | 140(2) | 風早南部小学校 校舎 | 2F | 通路 | EFD10×1 | ﾀﾞｳﾝﾗｲﾄ | EFD15 | 3 | 台 | 1 | 10 | 12 | 240 | 86.4 | XND0669WN LE9 | ﾊﾟﾅｿﾆｯｸ | LEDﾀﾞｳﾝﾗｲﾄΦ150 | 4.2 | 615 | 5000 |  | 3 | 1 | 3
140 | 風早南部小学校 | 140(2) | 風早南部小学校 校舎 | 2F | 通路 |  | 電球 | IL60 | 4 | 台 | 1 | 54 | 12 | 240 | 622.08 | LDA7N-D-G/S/Z6/F | ﾊﾟﾅｿﾆｯｸ | LED電球 | 7.3 | 810 | 5000 |  | 4 | 1 | 4
140 | 風早南部小学校 | 140(2) | 風早南部小学校 校舎 | 2F | 4-1 | FHF32×1 | 埋込 | FHF32 | 32 | 台 | 1 | 48 | 6 | 240 | 2211.84 | XLX430PENTLE9 | ﾊﾟﾅｿﾆｯｸ | LED 埋込 3100lm | 20.6 | 3100 | 5000 |  | 32 | 1 | 32
140 | 風早南部小学校 | 140(2) | 風早南部小学校 校舎 | 2F | 4-1 | FL52×2 | 直付 | LED | 1 | 台 | 2 |  | 6 | 240 | 0
140 | 風早南部小学校 | 140(2) | 風早南部小学校 校舎 | 2F | 5-2 | FHF32×1 | 埋込 | FHF32 | 32 | 台 | 1 | 48 | 6 | 240 | 2211.84 | XLX430PENTLE9 | ﾊﾟﾅｿﾆｯｸ | LED 埋込 3100lm | 20.6 | 3100 | 5000 |  | 32 | 1 | 32
140 | 風早南部小学校 | 140(2) | 風早南部小学校 校舎 | 2F | 5-2 | FL52×2 | 直付 | LED | 1 | 台 | 2 |  | 6 | 240 | 0
140 | 風早南部小学校 | 140(2) | 風早南部小学校 校舎 | 2F | 5-1 | FHF32×1 | 埋込 | FHF32 | 32 | 台 | 1 | 48 | 6 | 240 | 2211.84 | XLX430PENTLE9 | ﾊﾟﾅｿﾆｯｸ | LED 埋込 3100lm | 20.6 | 3100 | 5000 |  | 32 | 1 | 32
140 | 風早南部小学校 | 140(2) | 風早南部小学校 校舎 | 2F | 5-1 | FL52×2 | 直付 | LED | 1 | 台 | 2 |  | 6 | 240 | 0
140 | 風早南部小学校 | 140(2) | 風早南部小学校 校舎 | 2F | 6-2 | FHF32×1 | 埋込 | FHF32 | 32 | 台 | 1 | 48 | 6 | 240 | 2211.84 | XLX430PENTLE9 | ﾊﾟﾅｿﾆｯｸ | LED 埋込 3100lm | 20.6 | 3100 | 5000 |  | 32 | 1 | 32
140 | 風早南部小学校 | 140(2) | 風早南部小学校 校舎 | 2F | 6-2 | FL52×2 | 直付 | LED | 1 | 台 | 2 |  | 6 | 240 | 0
140 | 風早南部小学校 | 140(2) | 風早南部小学校 校舎 | 2F | 6-1 | FHF32×1 | 埋込 | FHF32 | 32 | 台 | 1 | 48 | 6 | 240 | 2211.84 | XLX430PENTLE9 | ﾊﾟﾅｿﾆｯｸ | LED 埋込 3100lm | 20.6 | 3100 | 5000 |  | 32 | 1 | 32
140 | 風早南部小学校 | 140(2) | 風早南部小学校 校舎 | 2F | 6-1 | FL52×2 | 直付 | LED | 1 | 台 | 2 |  | 6 | 240 | 0
140 | 風早南部小学校 | 140(2) | 風早南部小学校 校舎 | 2F | 3-2 | FHF32×1 | 埋込 | FHF32 | 32 | 台 | 1 | 48 | 6 | 240 | 2211.84 | XLX430PENTLE9 | ﾊﾟﾅｿﾆｯｸ | LED 埋込 3100lm | 20.6 | 3100 | 5000 |  | 32 | 1 | 32
140 | 風早南部小学校 | 140(2) | 風早南部小学校 校舎 | 2F | 3-2 | FL52×2 | 直付 | LED | 1 | 台 | 2 |  | 6 | 240 | 0
140 | 風早南部小学校 | 140(2) | 風早南部小学校 校舎 | 2F | 3-1 | FHF32×1 | 埋込 | FHF32 | 32 | 台 | 1 | 48 | 6 | 240 | 2211.84 | XLX430PENTLE9 | ﾊﾟﾅｿﾆｯｸ | LED 埋込 3100lm | 20.6 | 3100 | 5000 |  | 32 | 1 | 32
140 | 風早南部小学校 | 140(2) | 風早南部小学校 校舎 | 2F | 3-1 |  | 直付 | LED | 1 | 台 | 1 |  | 6 | 240 | 0
140 | 風早南部小学校 | 140(2) | 風早南部小学校 校舎 | 2F | 女子トイレ |  | ﾀﾞｳﾝﾗｲﾄ | FHT24 | 13 | 台 | 1 | 27 | 3 | 240 | 252.72 | XND1069WN LE9 | ﾊﾟﾅｿﾆｯｸ | LEDﾀﾞｳﾝﾗｲﾄΦ150 | 7 | 1045 | 5000 |  | 13 | 1 | 13
140 | 風早南部小学校 | 140(2) | 風早南部小学校 校舎 | 2F | 女子トイレ | EFD10×1 | ﾀﾞｳﾝﾗｲﾄ | EFD15 | 3 | 台 | 1 | 10 | 3 | 240 | 21.6 | XND0669WN LE9 | ﾊﾟﾅｿﾆｯｸ | LEDﾀﾞｳﾝﾗｲﾄΦ150 | 4.2 | 615 | 5000 |  | 3 | 1 | 3
140 | 風早南部小学校 | 140(2) | 風早南部小学校 校舎 | 2F | 男子トイレ |  | ﾀﾞｳﾝﾗｲﾄ | FHT24 | 10 | 台 | 1 | 27 | 3 | 240 | 194.4 | XND1069WN LE9 | ﾊﾟﾅｿﾆｯｸ | LEDﾀﾞｳﾝﾗｲﾄΦ150 | 7 | 1045 | 5000 |  | 10 | 1 | 10
140 | 風早南部小学校 | 140(2) | 風早南部小学校 校舎 | 2F | 男子トイレ | EFD10×1 | ﾀﾞｳﾝﾗｲﾄ | EFD15 | 3 | 台 | 1 | 10 | 3 | 240 | 21.6 | XND0669WN LE9 | ﾊﾟﾅｿﾆｯｸ | LEDﾀﾞｳﾝﾗｲﾄΦ150 | 4.2 | 615 | 5000 |  | 3 | 1 | 3
140 | 風早南部小学校 | 140(2) | 風早南部小学校 校舎 | 2F | 理科室 | FHF32×1 | 埋込 | FHF32 | 32 | 台 | 1 | 48 | 6 | 240 | 2211.84 | XLX430PENTLE9 | ﾊﾟﾅｿﾆｯｸ | LED 埋込 3100lm | 20.6 | 3100 | 5000 |  | 32 | 1 | 32
140 | 風早南部小学校 | 140(2) | 風早南部小学校 校舎 | 2F | 理科室 | FL52×2 | 直付 | LED | 1 | 台 | 2 |  | 6 | 240 | 0
140 | 風早南部小学校 | 140(2) | 風早南部小学校 校舎 | 2F | 理科準備室 | FHF32×1 | 直付 | FHF32 | 6 | 台 | 1 | 48 | 6 | 240 | 414.72 | XLX430AENPLE9 | ﾊﾟﾅｿﾆｯｸ | LED 直付 3200lm | 20.6 | 3200 | 5000 |  | 6 | 1 | 6
140 | 風早南部小学校 | 140(2) | 風早南部小学校 校舎 | 2F | 放送室 | FHF32×1 | 埋込 | FHF32 | 10 | 台 | 1 | 48 | 3 | 240 | 345.6 | XLX430PENTLE9 | ﾊﾟﾅｿﾆｯｸ | LED 埋込 3100lm | 20.6 | 3100 | 5000 |  | 10 | 1 | 10
140 | 風早南部小学校 | 140(2) | 風早南部小学校 校舎 | 2F | 家庭科室 | FHF32×2 | 埋込 | FHF32 | 24 | 台 | 2 | 95 | 6 | 240 | 3283.2 | XLX460UENTLE9 | ﾊﾟﾅｿﾆｯｸ | LED 埋込 40形 6900lm | 43.1 | 6680 | 5000 |  | 24 | 2 | 48
140 | 風早南部小学校 | 140(2) | 風早南部小学校 校舎 | 2F | 家庭科準備室 | FHF32×1 | 直付 | FHF32 | 6 | 台 | 1 | 48 | 6 | 240 | 414.72 | XLX430AENPLE9 | ﾊﾟﾅｿﾆｯｸ | LED 直付 3200lm | 20.6 | 3200 | 5000 |  | 6 | 1 | 6
140 | 風早南部小学校 | 140(2) | 風早南部小学校 校舎 | 2F | 図画工作室 | FHF32×1 | 直付 | FHF32 | 25 | 台 | 1 | 48 | 6 | 240 | 1728 | XLX430AENPLE9 | ﾊﾟﾅｿﾆｯｸ | LED 直付 3200lm | 20.6 | 3200 | 5000 |  | 25 | 1 | 25
140 | 風早南部小学校 | 140(2) | 風早南部小学校 校舎 | 2F | 図画工作準備室 | FHF32×1 | 直付 | FHF32 | 6 | 台 | 1 | 48 | 6 | 240 | 414.72 | XLX430AENPLE9 | ﾊﾟﾅｿﾆｯｸ | LED 直付 3200lm | 20.6 | 3200 | 5000 |  | 6 | 1 | 6
140 | 風早南部小学校 | 140(2) | 風早南部小学校 校舎 | 2F | 音楽室 | FHF32×1 | 埋込 | FHF32 | 30 | 台 | 1 | 48 | 6 | 240 | 2073.6 | XLX430PENTLE9 | ﾊﾟﾅｿﾆｯｸ | LED 埋込 3100lm | 20.6 | 3100 | 5000 |  | 30 | 1 | 30
140 | 風早南部小学校 | 140(2) | 風早南部小学校 校舎 | 2F | 音楽準備室 | FHF32×2 | 直付 | FHF32 | 6 | 台 | 2 | 95 | 6 | 240 | 820.8 | XLX460DENPLE9 | ﾊﾟﾅｿﾆｯｸ | LED 40形 6900lm | 43.1 | 6900 | 5000 |  | 6 | 2 | 12
140 | 風早南部小学校 | 140(2) | 風早南部小学校 校舎 | 2F | 教材室2 | FHF32×1 | 埋込 | FHF32 | 6 | 台 | 1 | 48 | 3 | 240 | 207.36 | XLX430PENTLE9 | ﾊﾟﾅｿﾆｯｸ | LED 埋込 3100lm | 20.6 | 3100 | 5000 |  | 6 | 1 | 6
140 | 風早南部小学校 | 140(3) | 風早南部小学校 外灯等屋照明 | 外 | こどもルーム |  | 壁直付（屋外） | IL40 | 1 | 台 | 1 | 36 | 12 | 360 | 155.52 | NNN12270+LDA5N-D-G-E17/S/Z4 | ﾊﾟﾅｿﾆｯｸ | LED 壁直付（防雨） 小形電球40形 | 6.4 | 440 | 5000 |  | 1 | 1 | 1
140 | 風早南部小学校 | 140(3) | 風早南部小学校 外灯等屋照明 | 外 | こどもルーム |  | 電球 | IL60 | 1 | 台 | 1 | 54 | 12 | 360 | 233.28 | LDA7N-D-G/S/Z6/F | ﾊﾟﾅｿﾆｯｸ | LED電球 | 7.3 | 810 | 5000 |  | 1 | 1 | 1
140 | 風早南部小学校 | 140(3) | 風早南部小学校 外灯等屋照明 | 外 | 校舎 | FL20×1 | ﾌﾞﾗｹｯﾄ | FL20 | 36 | 台 | 1 | 22 | 12 | 360 | 3421.44 | LGB85032LE1 | ﾊﾟﾅｿﾆｯｸ | LED 直付 キッチンライト 20形 | 12 | 1100 | 5000 |  | 36 | 1 | 36
140 | 風早南部小学校 | 140(3) | 風早南部小学校 外灯等屋照明 | 外 | 外周 | HID100×1 | 外灯 | HF250 | 7 | 台 | 1 | 260 | 12 | 360 | 7862.4 | NYS15270 LE9 | ﾊﾟﾅｿﾆｯｸ | LED 投光器 水銀灯250形 | 68.2 | 9000 | 5000 | 高所作業 | 7 | 1 | 7
140 | 風早南部小学校 | 140(3) | 風早南部小学校 外灯等屋照明 | 外 | 外周 |  | 庭園灯 | FPL18 | 17 | 台 | 1 | 22 | 12 | 360 | 1615.68 | NYT2100 | ﾊﾟﾅｿﾆｯｸ | LEDフラットランプφ70（口金GX53-1） | 5 | 179 | 2700 |  | 17 | 1 | 17
140 | 風早南部小学校 | 140(4) | 風早南部小学校講堂 | 1F | 玄関 | NFM41671FENM | ﾀﾞｳﾝﾗｲﾄ | FHT24 | 4 | 台 | 1 | 27 | 12 | 240 | 311.04 | XND1069WN LE9 | ﾊﾟﾅｿﾆｯｸ | LEDﾀﾞｳﾝﾗｲﾄΦ150 | 7 | 1045 | 5000 |  | 4 | 1 | 4
140 | 風早南部小学校 | 140(4) | 風早南部小学校講堂 | 1F | 玄関 | LDB31011 | 埋込 | 非常灯 | 1 | 台 | 1 | 10 | 0 | 365 | 0 | NNFB91615C | ﾊﾟﾅｿﾆｯｸ | LED 埋込 非常灯 | 1 | 0 | 0 | 高所作業 電池内蔵 IL30 | 1 | 1 | 1
140 | 風早南部小学校 | 140(4) | 風早南部小学校講堂 | 1F | 多目的更衣室 | NFM41671FENM | ﾀﾞｳﾝﾗｲﾄ | FHT24 | 1 | 台 | 1 | 27 | 3 | 240 | 19.44 | XND1069WN LE9 | ﾊﾟﾅｿﾆｯｸ | LEDﾀﾞｳﾝﾗｲﾄΦ150 | 7 | 1045 | 5000 |  | 1 | 1 | 1
140 | 風早南部小学校 | 140(4) | 風早南部小学校講堂 | 1F | 多目的便所 | NFM41671FENM | ﾀﾞｳﾝﾗｲﾄ | FHT24 | 1 | 台 | 1 | 27 | 3 | 240 | 19.44 | XND1069WN LE9 | ﾊﾟﾅｿﾆｯｸ | LEDﾀﾞｳﾝﾗｲﾄΦ150 | 7 | 1045 | 5000 |  | 1 | 1 | 1
140 | 風早南部小学校 | 140(4) | 風早南部小学校講堂 | 1F | 多目的便所 | HEW4703E | ﾌﾞﾗｹｯﾄ | FL15 | 1 | 台 | 1 | 15 | 3 | 240 | 10.8 | LGB85042LE1 | ﾊﾟﾅｿﾆｯｸ | LED 直付 キッチンライト 15形 | 9.5 | 840 | 5000 | 本来はFL10 代替品要注意 | 1 | 1 | 1
140 | 風早南部小学校 | 140(4) | 風早南部小学校講堂 | 1F | 廊下 | FSS41621A | 埋込 | FHF32 | 10 | 台 | 2 | 95 | 12 | 240 | 2736 | XLX460UENTLE9 | ﾊﾟﾅｿﾆｯｸ | LED 埋込 40形 6900lm | 43.1 | 6680 | 5000 | FHF32-1 | 10 | 2 | 20
140 | 風早南部小学校 | 140(4) | 風早南部小学校講堂 | 1F | 廊下 | LDB31011 | 埋込 | 非常灯 | 4 | 台 | 1 | 10 | 0 | 365 | 0 | NNFB91615C | ﾊﾟﾅｿﾆｯｸ | LED 埋込 非常灯 | 1 | 0 | 0 | 高所作業 電池内蔵 IL30 | 4 | 1 | 4
140 | 風早南部小学校 | 140(4) | 風早南部小学校講堂 | 1F | 廊下 | SH1-FBF20-BL １EL | 誘導灯 | B級 | 2 | 台 | 1 | 21 | 24 | 365 | 367.92 | FA40318C LE1 | ﾊﾟﾅｿﾆｯｸ | LED 誘導灯 B級 | 2.4 | 0 | 0 | 電池内蔵 | 2 | 1 | 2
140 | 風早南部小学校 | 140(4) | 風早南部小学校講堂 | 1F | 廊下 | ST1-FBF22-BL 1EL | 誘導灯 | B級 | 1 | 台 | 1 | 21 | 24 | 365 | 183.96 | FA40318C LE1 | ﾊﾟﾅｿﾆｯｸ | LED 誘導灯 B級 | 2.4 | 0 | 0 | 電池内蔵 | 1 | 1 | 1
140 | 風早南部小学校 | 140(4) | 風早南部小学校講堂 | 1F | 男子更衣室 | KV4321EF VPN | 直付 | FHF32 | 1 | 台 | 1 | 48 | 3 | 240 | 34.56 | XLX430AENPLE9 | ﾊﾟﾅｿﾆｯｸ | LED 直付 3200lm | 20.6 | 3200 | 5000 | FHF32-2 | 1 | 1 | 1
140 | 風早南部小学校 | 140(4) | 風早南部小学校講堂 | 1F | 男子便所 | NFM41671FENM | ﾀﾞｳﾝﾗｲﾄ | FHT24 | 7 | 台 | 1 | 27 | 3 | 240 | 136.08 | XND1069WN LE9 | ﾊﾟﾅｿﾆｯｸ | LEDﾀﾞｳﾝﾗｲﾄΦ150 | 7 | 1045 | 5000 |  | 7 | 1 | 7
140 | 風早南部小学校 | 140(4) | 風早南部小学校講堂 | 1F | 男子便所 | HEW4703E | ﾌﾞﾗｹｯﾄ | FL15 | 2 | 台 | 1 | 15 | 3 | 240 | 21.6 | LGB85042LE1 | ﾊﾟﾅｿﾆｯｸ | LED 直付 キッチンライト 15形 | 9.5 | 840 | 5000 | 本来はFL10 代替品要注意 | 2 | 1 | 2
140 | 風早南部小学校 | 140(4) | 風早南部小学校講堂 | 1F | 女子更衣室 | KV4382EF VPN | 直付 | FHF32 | 1 | 台 | 1 | 48 | 3 | 240 | 34.56 | XLX430AENPLE9 | ﾊﾟﾅｿﾆｯｸ | LED 直付 3200lm | 20.6 | 3200 | 5000 | FHF32-2 | 1 | 1 | 1
140 | 風早南部小学校 | 140(4) | 風早南部小学校講堂 | 1F | 女子便所 | NFM41671FENM | ﾀﾞｳﾝﾗｲﾄ | FHT24 | 8 | 台 | 1 | 27 | 3 | 240 | 155.52 | XND1069WN LE9 | ﾊﾟﾅｿﾆｯｸ | LEDﾀﾞｳﾝﾗｲﾄΦ150 | 7 | 1045 | 5000 |  | 8 | 1 | 8
140 | 風早南部小学校 | 140(4) | 風早南部小学校講堂 | 1F | 女子便所 | HEW4703E | ﾌﾞﾗｹｯﾄ | FL15 | 2 | 台 | 1 | 15 | 3 | 240 | 21.6 | LGB85042LE1 | ﾊﾟﾅｿﾆｯｸ | LED 直付 キッチンライト 15形 | 9.5 | 840 | 5000 | 本来はFL10 代替品要注意 | 2 | 1 | 2
140 | 風早南部小学校 | 140(4) | 風早南部小学校講堂 | 1F | 防災倉庫 | FSS41621A | 埋込 | FHF32 | 1 | 台 | 1 | 48 | 3 | 240 | 34.56 | XLX430PENTLE9 | ﾊﾟﾅｿﾆｯｸ | LED 埋込 3100lm | 20.6 | 3100 | 5000 | FHF32-1 | 1 | 1 | 1
140 | 風早南部小学校 | 140(4) | 風早南部小学校講堂 | 1F | 倉庫 | KV43382EF VPN | 直付 | FHF32 | 4 | 台 | 1 | 48 | 3 | 240 | 138.24 | XLX430AENPLE9 | ﾊﾟﾅｿﾆｯｸ | LED 直付 3200lm | 20.6 | 3200 | 5000 | FHF32-2 | 4 | 1 | 4
140 | 風早南部小学校 | 140(4) | 風早南部小学校講堂 | 1F | 舞台控室 | FV2851E VPN | 直付 | FHF32 | 2 | 台 | 1 | 48 | 6 | 240 | 138.24 | XLX430AENPLE9 | ﾊﾟﾅｿﾆｯｸ | LED 直付 3200lm | 20.6 | 3200 | 5000 | FHF32-1 | 2 | 1 | 2
140 | 風早南部小学校 | 140(4) | 風早南部小学校講堂 | 1F | アリーナ | X40YG34S加工 | 天吊 | H300 | 28 | 台 | 1 | 310 | 12 | 240 | 24998.4 | LSR2W-200 | 公共施設型番 | LSR2W-200同等性能器具 |  |  |  | 電動昇降装置付MF400 本来は直付けHID360 代替品要注意 | 28 | 1 | 28
140 | 風早南部小学校 | 140(4) | 風早南部小学校講堂 | 1F | アリーナ | LB93031加工 | 直付 | 非常灯 | 9 | 台 | 1 | 20 | 0 | 365 | 0 | NNFB90005K | ﾊﾟﾅｿﾆｯｸ | LED 直付 非常灯 | 1 | 0 | 0 | 高所作業 IL30 | 9 | 1 | 9
140 | 風早南部小学校 | 140(4) | 風早南部小学校講堂 | 1F | アリーナ | SH1-FF20-BL 1EL+GAF45 | 誘導灯 | B級 | 5 | 台 | 1 | 21 | 24 | 365 | 919.8 | FA40318C LE1 | ﾊﾟﾅｿﾆｯｸ | LED 誘導灯 B級 | 2.4 | 0 | 0 | 電池内蔵 | 5 | 1 | 5
140 | 風早南部小学校 | 140(4) | 風早南部小学校講堂 | 1F | ステージ | FH4802EF 2APX | 直付 | FHF32 | 20 | 台 | 1 | 48 | 6 | 240 | 1382.4 | XLX430AENPLE9 | ﾊﾟﾅｿﾆｯｸ | LED 直付 3200lm | 20.6 | 3200 | 5000 | 調光 FHF32-2 | 20 | 1 | 20
140 | 風早南部小学校 | 140(4) | 風早南部小学校講堂 | 1F | ステージ | NQ30312BK＋NK31010B | 天吊 | H300 | 4 | 台 | 1 | 310 | 6 | 240 | 1785.6 | LSR2W-200 | 公共施設型番 | LSR2W-200同等性能器具 |  |  |  | 本来はｽﾎﾟｯﾄﾗｲﾄ(ﾊﾝｶﾞｰ付) 代替品要注意 IL300 | 4 | 1 | 4
140 | 風早南部小学校 | 140(4) | 風早南部小学校講堂 | 1F | ステージ | NL82850WK | 投光器 | HID100 | 5 | 台 | 1 | 110 | 6 | 240 | 792 | XY6814ZLE9 | ﾊﾟﾅｿﾆｯｸ | LED 投光器 水銀灯100形 | 44 | 4440 | 5000 | 本来はｽﾎﾟｯﾄﾗｲﾄ 代替品要注意 IL200 | 5 | 1 | 5
140 | 風早南部小学校 | 140(4) | 風早南部小学校講堂 | 1F | ステージ | LCB31011 | 埋込 | 非常灯 | 2 | 台 | 1 | 10 | 0 | 365 | 0 | NNFB91615C | ﾊﾟﾅｿﾆｯｸ | LED 埋込 非常灯 | 1 | 0 | 0 | 高所作業 電池内蔵 | 2 | 1 | 2
140 | 風早南部小学校 | 140(4) | 風早南部小学校講堂 | ２F | 多目的室 | FSS42700A | 埋込 | FHF32 | 12 | 台 | 1 | 48 | 6 | 240 | 829.44 | XLX430PENTLE9 | ﾊﾟﾅｿﾆｯｸ | LED 埋込 3100lm | 20.6 | 3100 | 5000 | 昼光センサー付 FHF32-2 | 12 | 1 | 12
140 | 風早南部小学校 | 140(4) | 風早南部小学校講堂 | ２F | 多目的室 | LDB31011 | 埋込 | 非常灯 | 2 | 台 | 1 | 10 | 0 | 365 | 0 | NNFB91615C | ﾊﾟﾅｿﾆｯｸ | LED 埋込 非常灯 | 1 | 0 | 0 | 電池内蔵 IL30 | 2 | 1 | 2
140 | 風早南部小学校 | 140(4) | 風早南部小学校講堂 | ２F | 廊下 | FSS41621A | 埋込 | FHF32 | 4 | 台 | 1 | 48 | 12 | 240 | 552.96 | XLX430PENTLE9 | ﾊﾟﾅｿﾆｯｸ | LED 埋込 3100lm | 20.6 | 3100 | 5000 | FHF32-1 | 4 | 1 | 4
140 | 風早南部小学校 | 140(4) | 風早南部小学校講堂 | ２F | 廊下 | NFM435086NM＋NK01025 | ﾀﾞｳﾝﾗｲﾄ | FHT32 | 2 | 台 | 1 | 35 | 12 | 240 | 201.6 | XND1569WN LE9 | ﾊﾟﾅｿﾆｯｸ | LEDﾀﾞｳﾝﾗｲﾄΦ150 | 11.6 | 1695 | 5000 | 本来はペンダントライト 代替品要注意 FHT-3 | 2 | 1 | 2
140 | 風早南部小学校 | 140(4) | 風早南部小学校講堂 | ２F | 廊下 | LDB31011 | 埋込 | 非常灯 | 2 | 台 | 1 | 10 | 0 | 365 | 0 | NNFB91615C | ﾊﾟﾅｿﾆｯｸ | LED 埋込 非常灯 | 1 | 0 | 0 | 電池内蔵 IL30 | 2 | 1 | 2
140 | 風早南部小学校 | 140(4) | 風早南部小学校講堂 | ２F | 廊下 | SH1-FBF20-BL １EL | 誘導灯 | B級 | 1 | 台 | 1 | 21 | 24 | 365 | 183.96 | FA40318C LE1 | ﾊﾟﾅｿﾆｯｸ | LED 誘導灯 B級 | 2.4 | 0 | 0 | 電池内蔵 | 1 | 1 | 1
140 | 風早南部小学校 | 140(4) | 風早南部小学校講堂 | 外部 | 講堂スロープ | YF31571E | ﾌﾞﾗｹｯﾄ | FL20 | 7 | 台 | 1 | 21 | 12 | 240 | 423.36 | LGB85032LE1 | ﾊﾟﾅｿﾆｯｸ | LED 直付 キッチンライト 20形 | 12 | 1100 | 5000 | 本来はFL25 代替品要注意 | 7 | 1 | 7
140 | 風早南部小学校 | 140(4) | 風早南部小学校講堂 | 外部 | 校庭側入口 | YF31571E | ﾌﾞﾗｹｯﾄ | FL20 | 4 | 台 | 1 | 21 | 12 | 240 | 241.92 | LGB85032LE1 | ﾊﾟﾅｿﾆｯｸ | LED 直付 キッチンライト 20形 | 12 | 1100 | 5000 | 本来はFL25 代替品要注意 | 4 | 1 | 4
140 | 風早南部小学校 | 140(5) | 風早南部小学校 給食室 | 1F | 配膳室 | FSS9MPB-321 | 直付 | FHF32 | 5 | 台 | 1 | 48 | 6 | 210 | 302.4 | XLX430AENPLE9 | ﾊﾟﾅｿﾆｯｸ | LED 直付 3200lm | 20.6 | 3200 | 5000 |  | 5 | 1 | 5
140 | 風早南部小学校 | 140(5) | 風早南部小学校 給食室 | 1F | 洗浄室 | FSS9MPB-322 | 直付 | FHF32 | 6 | 台 | 2 | 95 | 6 | 210 | 718.2 | XLX460DENPLE9 | ﾊﾟﾅｿﾆｯｸ | LED 40形 6900lm | 43.1 | 6900 | 5000 |  | 6 | 2 | 12
140 | 風早南部小学校 | 140(5) | 風早南部小学校 給食室 | 1F | 調理室 | FSS9MPB-322 | 直付 | FHF32 | 14 | 台 | 2 | 95 | 8 | 210 | 2234.4 | XLX460DENPLE9 | ﾊﾟﾅｿﾆｯｸ | LED 40形 6900lm | 43.1 | 6900 | 5000 |  | 14 | 2 | 28
140 | 風早南部小学校 | 140(5) | 風早南部小学校 給食室 | 1F | 下処理室 | FSS9MPB-322 | 直付 | FHF32 | 4 | 台 | 2 | 95 | 6 | 210 | 478.8 | XLX460DENPLE9 | ﾊﾟﾅｿﾆｯｸ | LED 40形 6900lm | 43.1 | 6900 | 5000 |  | 4 | 2 | 8
140 | 風早南部小学校 | 140(5) | 風早南部小学校 給食室 | 1F | 食品庫 | FSS9MPB-322 | 直付 | FHF32 | 1 | 台 | 2 | 95 | 8 | 210 | 159.6 | XLX460DENPLE9 | ﾊﾟﾅｿﾆｯｸ | LED 40形 6900lm | 43.1 | 6900 | 5000 |  | 1 | 2 | 2
140 | 風早南部小学校 | 140(5) | 風早南部小学校 給食室 | 1F | 前室 | FSS9MPB-321 | 直付 | FHF32 | 1 | 台 | 1 | 48 | 6 | 210 | 60.48 | XLX430AENPLE9 | ﾊﾟﾅｿﾆｯｸ | LED 直付 3200lm | 20.6 | 3200 | 5000 |  | 1 | 1 | 1
140 | 風早南部小学校 | 140(5) | 風早南部小学校 給食室 | 1F | 物品庫 | FSS9MPB-321 | 直付 | FHF32 | 1 | 台 | 1 | 48 | 1 | 210 | 10.08 | XLX430AENPLE9 | ﾊﾟﾅｿﾆｯｸ | LED 直付 3200lm | 20.6 | 3200 | 5000 |  | 1 | 1 | 1
140 | 風早南部小学校 | 140(5) | 風早南部小学校 給食室 | 1F | 検収室 | FSS9MPB-321 | 直付 | FHF32 | 1 | 台 | 1 | 48 | 8 | 210 | 80.64 | XLX430AENPLE9 | ﾊﾟﾅｿﾆｯｸ | LED 直付 3200lm | 20.6 | 3200 | 5000 |  | 1 | 1 | 1
140 | 風早南部小学校 | 140(5) | 風早南部小学校 給食室 | 1F | 検収室 | FSS9MPB-322 | 直付 | FHF32 | 1 | 台 | 2 | 95 | 8 | 210 | 159.6 | XLX460DENPLE9 | ﾊﾟﾅｿﾆｯｸ | LED 40形 6900lm | 43.1 | 6900 | 5000 |  | 1 | 2 | 2
140 | 風早南部小学校 | 140(5) | 風早南部小学校 給食室 | 1F | 休憩室 | YX4041F | 直付 | FHF32 | 2 | 台 | 1 | 48 | 6 | 210 | 120.96 | XLX430AENPLE9 | ﾊﾟﾅｿﾆｯｸ | LED 直付 3200lm | 20.6 | 3200 | 5000 |  | 2 | 1 | 2
140 | 風早南部小学校 | 140(5) | 風早南部小学校 給食室 | ２F | ワゴンホール | FSS9MPB-321 | 直付 | FHF32 | 3 | 台 | 1 | 48 | 3 | 210 | 90.72 | XLX430AENPLE9 | ﾊﾟﾅｿﾆｯｸ | LED 直付 3200lm | 20.6 | 3200 | 5000 |  | 3 | 1 | 3
148 | 柏の葉小学校 | 148(1) | 柏の葉小こどもルーム | 1F | 玄関 |  | 誘導灯 | LED | 1 | 台 | 1 |  | 24 | 300 | 0
148 | 柏の葉小学校 | 148(1) | 柏の葉小こどもルーム | 1F | 玄関 | FL40×2 （非常照明付） | 直付 | FL40 | 2 | 台 | 2 | 83 | 12 | 300 | 597.6 | XLG441AGNJ LE9 | ﾊﾟﾅｿﾆｯｸ | LED 直付（非常照明付） 4000lm | 27.6 | 4000 | 5000 |  | 2 | 2 | 4
148 | 柏の葉小学校 | 148(1) | 柏の葉小こどもルーム | 1F | 玄関 | FL20×1 | 直付 | FL20 | 1 | 台 | 1 | 22 | 12 | 300 | 79.2 | XLX200AENCLE9 | ﾊﾟﾅｿﾆｯｸ | LED 直付 800lm | 6 | 830 | 5000 |  | 1 | 1 | 1
148 | 柏の葉小学校 | 148(1) | 柏の葉小こどもルーム | 1F | 女子トイレ | FL40×1 | 直付 | FL40 | 1 | 台 | 1 | 47 | 3 | 300 | 42.3 | XLX430AENPLE9 | ﾊﾟﾅｿﾆｯｸ | LED 直付 3200lm | 20.6 | 3200 | 5000 |  | 1 | 1 | 1
148 | 柏の葉小学校 | 148(1) | 柏の葉小こどもルーム | 1F | 女子トイレ | FL20×1 | ﾌﾞﾗｹｯﾄ | FL20 | 1 | 台 | 1 | 22 | 3 | 300 | 19.8 | LGB85032LE1 | ﾊﾟﾅｿﾆｯｸ | LED 直付 キッチンライト 20形 | 12 | 1100 | 5000 |  | 1 | 1 | 1
148 | 柏の葉小学校 | 148(1) | 柏の葉小こどもルーム | 1F | 女子トイレ |  | ﾀﾞｳﾝﾗｲﾄ | EFD15 | 2 | 台 | 1 | 10 | 3 | 300 | 18 | XND0669WN LE9 | ﾊﾟﾅｿﾆｯｸ | LEDﾀﾞｳﾝﾗｲﾄΦ150 | 4.2 | 615 | 5000 |  | 2 | 1 | 2
148 | 柏の葉小学校 | 148(1) | 柏の葉小こどもルーム | 1F | 男子トイレ | FL40×1 | 直付 | FL40 | 2 | 台 | 1 | 47 | 3 | 300 | 84.6 | XLX430AENPLE9 | ﾊﾟﾅｿﾆｯｸ | LED 直付 3200lm | 20.6 | 3200 | 5000 |  | 2 | 1 | 2
148 | 柏の葉小学校 | 148(1) | 柏の葉小こどもルーム | 1F | 男子トイレ | FL20×1 | ﾌﾞﾗｹｯﾄ | FL20 | 1 | 台 | 1 | 22 | 3 | 300 | 19.8 | LGB85032LE1 | ﾊﾟﾅｿﾆｯｸ | LED 直付 キッチンライト 20形 | 12 | 1100 | 5000 |  | 1 | 1 | 1
148 | 柏の葉小学校 | 148(1) | 柏の葉小こどもルーム | 1F | 多目的トイレ | FL40×1 | 直付 | FL40 | 1 | 台 | 1 | 47 | 3 | 300 | 42.3 | XLX430AENPLE9 | ﾊﾟﾅｿﾆｯｸ | LED 直付 3200lm | 20.6 | 3200 | 5000 |  | 1 | 1 | 1
148 | 柏の葉小学校 | 148(1) | 柏の葉小こどもルーム | 1F | 静養室 | FL40×1 | 直付 | FL40 | 2 | 台 | 1 | 47 | 6 | 300 | 169.2 | XLX430AENPLE9 | ﾊﾟﾅｿﾆｯｸ | LED 直付 3200lm | 20.6 | 3200 | 5000 |  | 2 | 1 | 2
148 | 柏の葉小学校 | 148(1) | 柏の葉小こどもルーム | 1F | 物入れ | FL20×1 | ﾌﾞﾗｹｯﾄ | FL20 | 1 | 台 | 1 | 22 | 3 | 300 | 19.8 | LGB85032LE1 | ﾊﾟﾅｿﾆｯｸ | LED 直付 キッチンライト 20形 | 12 | 1100 | 5000 |  | 1 | 1 | 1
148 | 柏の葉小学校 | 148(1) | 柏の葉小こどもルーム | 1F | 保育室 | FL40×2 | 埋込 | FL40 | 12 | 台 | 2 | 83 | 12 | 300 | 3585.6 | XLX460UENTLE9 | ﾊﾟﾅｿﾆｯｸ | LED 埋込 40形 6900lm | 43.1 | 6680 | 5000 |  | 12 | 2 | 24
148 | 柏の葉小学校 | 148(1) | 柏の葉小こどもルーム | 1F | 保育室 |  | 誘導灯 | LED | 1 | 台 | 1 |  | 24 | 300 | 0
148 | 柏の葉小学校 | 148(1) | 柏の葉小こどもルーム | 1F | 台所 | FL40×2 | 直付 | FL40 | 1 | 台 | 2 | 83 | 12 | 300 | 298.8 | XLX460DENPLE9 | ﾊﾟﾅｿﾆｯｸ | LED 40形 6900lm | 43.1 | 6900 | 5000 |  | 1 | 2 | 2
148 | 柏の葉小学校 | 148(1) | 柏の葉小こどもルーム | 1F | 食品庫 | FL40×1 | 直付 | FL40 | 2 | 台 | 1 | 47 | 3 | 300 | 84.6 | XLX430AENPLE9 | ﾊﾟﾅｿﾆｯｸ | LED 直付 3200lm | 20.6 | 3200 | 5000 |  | 2 | 1 | 2
148 | 柏の葉小学校 | 148(1) | 柏の葉小こどもルーム | 1-2F | 階段 | FL40×1 （非常照明付） | 壁直付 | FL40 | 1 | 台 | 1 | 47 | 12 | 300 | 169.2 | NNCF42135 LE9 | ﾊﾟﾅｿﾆｯｸ | LED 壁直付（非常照明付） 3800lm | 29.6 | 3800 | 5000 |  | 1 | 1 | 1
148 | 柏の葉小学校 | 148(1) | 柏の葉小こどもルーム | 2F | 通路 |  | 誘導灯 | LED |  | 台 |  |  | 24 | 300 | 0
148 | 柏の葉小学校 | 148(1) | 柏の葉小こどもルーム | 2F | 通路 | FL40×2 （非常照明付） | 直付 | FL40 | 2 | 台 | 2 | 83 | 12 | 300 | 597.6 | XLG441AGNJ LE9 | ﾊﾟﾅｿﾆｯｸ | LED 直付（非常照明付） 4000lm | 27.6 | 4000 | 5000 |  | 2 | 2 | 4
148 | 柏の葉小学校 | 148(1) | 柏の葉小こどもルーム | 2F | 女子トイレ | FL40×1 | 直付 | FL40 | 2 | 台 | 1 | 47 | 3 | 300 | 84.6 | XLX430AENPLE9 | ﾊﾟﾅｿﾆｯｸ | LED 直付 3200lm | 20.6 | 3200 | 5000 |  | 2 | 1 | 2
148 | 柏の葉小学校 | 148(1) | 柏の葉小こどもルーム | 2F | 女子トイレ | FL20×1 | ﾌﾞﾗｹｯﾄ | FL20 | 1 | 台 | 1 | 22 | 3 | 300 | 19.8 | LGB85032LE1 | ﾊﾟﾅｿﾆｯｸ | LED 直付 キッチンライト 20形 | 12 | 1100 | 5000 |  | 1 | 1 | 1
148 | 柏の葉小学校 | 148(1) | 柏の葉小こどもルーム | 2F | 男子トイレ | FL40×1 | 直付 | FL40 | 2 | 台 | 1 | 47 | 3 | 300 | 84.6 | XLX430AENPLE9 | ﾊﾟﾅｿﾆｯｸ | LED 直付 3200lm | 20.6 | 3200 | 5000 |  | 2 | 1 | 2
148 | 柏の葉小学校 | 148(1) | 柏の葉小こどもルーム | 2F | 男子トイレ | FL20×1 | ﾌﾞﾗｹｯﾄ | FL20 | 1 | 台 | 1 | 22 | 3 | 300 | 19.8 | LGB85032LE1 | ﾊﾟﾅｿﾆｯｸ | LED 直付 キッチンライト 20形 | 12 | 1100 | 5000 |  | 1 | 1 | 1
148 | 柏の葉小学校 | 148(1) | 柏の葉小こどもルーム | 2F | 静養室 | FL40×1 | 直付 | FL40 | 2 | 台 | 1 | 47 | 6 | 300 | 169.2 | XLX430AENPLE9 | ﾊﾟﾅｿﾆｯｸ | LED 直付 3200lm | 20.6 | 3200 | 5000 |  | 2 | 1 | 2
148 | 柏の葉小学校 | 148(1) | 柏の葉小こどもルーム | 2F | 物入れ | FL20×1 | ﾌﾞﾗｹｯﾄ | FL20 | 1 | 台 | 1 | 22 | 3 | 300 | 19.8 | LGB85032LE1 | ﾊﾟﾅｿﾆｯｸ | LED 直付 キッチンライト 20形 | 12 | 1100 | 5000 |  | 1 | 1 | 1
148 | 柏の葉小学校 | 148(1) | 柏の葉小こどもルーム | 2F | 保育室 | FL40×2 | 埋込 | FL40 | 9 | 台 | 2 | 83 | 12 | 300 | 2689.2 | XLX460UENTLE9 | ﾊﾟﾅｿﾆｯｸ | LED 埋込 40形 6900lm | 43.1 | 6680 | 5000 |  | 9 | 2 | 18
148 | 柏の葉小学校 | 148(1) | 柏の葉小こどもルーム | 2F | 保育室 | FL40×2 （非常照明付） | 埋込 | FL40 | 3 | 台 | 2 | 83 | 12 | 300 | 896.4 | XLG441PGNJ LE9 | ﾊﾟﾅｿﾆｯｸ | LED 埋込（非常照明付） 4000lm | 27.6 | 4000 | 5000 |  | 3 | 2 | 6
148 | 柏の葉小学校 | 148(1) | 柏の葉小こどもルーム | 2F | 保育室 |  | 誘導灯 | LED | 1 | 台 | 1 |  | 24 | 300 | 0
148 | 柏の葉小学校 | 148(1) | 柏の葉小こどもルーム | 2F | 台所 | FL40×2 | 直付 | FL40 | 1 | 台 | 2 | 83 | 12 | 300 | 298.8 | XLX460DENPLE9 | ﾊﾟﾅｿﾆｯｸ | LED 40形 6900lm | 43.1 | 6900 | 5000 |  | 1 | 2 | 2
148 | 柏の葉小学校 | 148(1) | 柏の葉小こどもルーム | 2F | 食品庫 | FL40×1 | 直付 | FL40 | 2 | 台 | 1 | 47 | 3 | 300 | 84.6 | XLX430AENPLE9 | ﾊﾟﾅｿﾆｯｸ | LED 直付 3200lm | 20.6 | 3200 | 5000 |  | 2 | 1 | 2
148 | 柏の葉小学校 | 148(1) | 柏の葉小こどもルーム | 外 | 外周 | FL20×1 | ﾌﾞﾗｹｯﾄ | FL20 | 8 | 台 | 1 | 22 | 12 | 365 | 770.88 | LGB85032LE1 | ﾊﾟﾅｿﾆｯｸ | LED 直付 キッチンライト 20形 | 12 | 1100 | 5000 |  | 8 | 1 | 8
148 | 柏の葉小学校 | 148(1) | 柏の葉小こどもルーム | 外 | 外周 |  | ﾀﾞｳﾝﾗｲﾄ | IL60 | 2 | 台 | 1 | 54 | 12 | 365 | 473.04 | XND0619WN LE9 | ﾊﾟﾅｿﾆｯｸ | LEDﾀﾞｳﾝﾗｲﾄ | 4.2 | 625 | 5000 |  | 2 | 1 | 2
148 | 柏の葉小学校 | 148(1) | 柏の葉小こどもルーム | 外 | 外部収納室 | FL20×1 | 直付 | FL20 | 1 | 台 | 1 | 22 | 12 | 365 | 96.36 | XLX200AENCLE9 | ﾊﾟﾅｿﾆｯｸ | LED 直付 800lm | 6 | 830 | 5000 |  | 1 | 1 | 1
148 | 柏の葉小学校 | 148(1) | 柏の葉小こどもルーム | 1F | 通路 |  | ﾀﾞｳﾝﾗｲﾄ | LED | 8 | 台 | 1 |  | 12 | 300 | 0
148 | 柏の葉小学校 | 148(1) | 柏の葉小こどもルーム | 1F | 通路 | 非常灯 | 埋込 | LED | 5 | 台 | 1 |  | 0 | 300 | 0
148 | 柏の葉小学校 | 148(1) | 柏の葉小こどもルーム | 1F | 通路 |  | 誘導灯 | LED | 2 | 台 | 1 |  | 24 | 300 | 0
148 | 柏の葉小学校 | 148(1) | 柏の葉小こどもルーム | 1F | 通路 |  | 誘導灯 | LED | 1 | 台 | 1 |  | 24 | 300 | 0
148 | 柏の葉小学校 | 148(1) | 柏の葉小こどもルーム | 1F | 通路 | FL40×1 | 埋込 | LED | 9 | 台 | 1 |  | 12 | 300 | 0
148 | 柏の葉小学校 | 148(1) | 柏の葉小こどもルーム | 1F | 女子トイレ | FL40×1 | 直付 | LED | 2 | 台 | 1 |  | 3 | 300 | 0
148 | 柏の葉小学校 | 148(1) | 柏の葉小こどもルーム | 1F | 女子トイレ | FL20×1 | ﾌﾞﾗｹｯﾄ | LED | 3 | 台 | 1 |  | 3 | 300 | 0
148 | 柏の葉小学校 | 148(1) | 柏の葉小こどもルーム | 1F | 女子トイレ |  | ﾀﾞｳﾝﾗｲﾄ | LED | 5 | 台 | 1 |  | 3 | 300 | 0
148 | 柏の葉小学校 | 148(1) | 柏の葉小こどもルーム | 1F | 多目的トイレ | FL40×1 | 直付 | LED | 1 | 台 | 1 |  | 3 | 300 | 0
148 | 柏の葉小学校 | 148(1) | 柏の葉小こどもルーム | 1F | 男子トイレ | FL40×1 | 直付 | LED | 2 | 台 | 1 |  | 3 | 300 | 0
148 | 柏の葉小学校 | 148(1) | 柏の葉小こどもルーム | 1F | 男子トイレ | FL20×1 | ﾌﾞﾗｹｯﾄ | LED | 3 | 台 | 1 |  | 3 | 300 | 0
148 | 柏の葉小学校 | 148(1) | 柏の葉小こどもルーム | 1F | 男子トイレ |  | ﾀﾞｳﾝﾗｲﾄ | LED | 3 | 台 | 1 |  | 3 | 300 | 0
148 | 柏の葉小学校 | 148(1) | 柏の葉小こどもルーム | 1F | 職員事務室 | FL40×1 | 直付 | LED | 2 | 台 | 1 |  | 12 | 300 | 0
148 | 柏の葉小学校 | 148(1) | 柏の葉小こどもルーム | 1F | 職員事務室 | 非常灯 | 埋込 | LED | 1 | 台 | 1 |  | 0 | 300 | 0
148 | 柏の葉小学校 | 148(1) | 柏の葉小こどもルーム | 1F | 洗濯室、他 | FL40×1 | 直付 | LED | 3 | 台 | 1 |  | 10 | 300 | 0
148 | 柏の葉小学校 | 148(1) | 柏の葉小こどもルーム | 1F | 洗濯室、他 | 非常灯 | 埋込 | LED | 1 | 台 | 1 |  | 0 | 300 | 0
148 | 柏の葉小学校 | 148(1) | 柏の葉小こどもルーム | 1F | 洗濯室、他 |  | ﾀﾞｳﾝﾗｲﾄ | LED | 2 | 台 | 1 |  | 10 | 300 | 0
148 | 柏の葉小学校 | 148(1) | 柏の葉小こどもルーム | 1F | こどもルーム1 | FL40×1 | 埋込 | LED | 10 | 台 | 1 |  | 10 | 300 | 0
148 | 柏の葉小学校 | 148(1) | 柏の葉小こどもルーム | 1F | こどもルーム1 | 非常灯 | 埋込 | LED | 2 | 台 | 1 |  | 0 | 300 | 0
148 | 柏の葉小学校 | 148(1) | 柏の葉小こどもルーム | 1F | こどもルーム1 |  | ﾀﾞｳﾝﾗｲﾄ | LED | 1 | 台 | 1 |  | 10 | 300 | 0
148 | 柏の葉小学校 | 148(1) | 柏の葉小こどもルーム | 1F | 台所 | FL40×1 | 埋込 | LED | 1 | 台 | 1 |  | 10 | 300 | 0
148 | 柏の葉小学校 | 148(1) | 柏の葉小こどもルーム | 1F | 台所 | 非常灯 | 埋込 | LED | 1 | 台 | 1 |  | 0 | 300 | 0
148 | 柏の葉小学校 | 148(1) | 柏の葉小こどもルーム | 1F | こどもルーム2 | FL40×1 | 埋込 | LED | 10 | 台 | 1 |  | 10 | 300 | 0
148 | 柏の葉小学校 | 148(1) | 柏の葉小こどもルーム | 1F | こどもルーム2 | 非常灯 | 埋込 | LED | 2 | 台 | 1 |  | 0 | 300 | 0
148 | 柏の葉小学校 | 148(1) | 柏の葉小こどもルーム | 1F | こどもルーム2 |  | ﾀﾞｳﾝﾗｲﾄ | LED | 1 | 台 | 1 |  | 10 | 300 | 0
148 | 柏の葉小学校 | 148(1) | 柏の葉小こどもルーム | 1-2F | 階段 | FL40×1 （非常照明付） | 直付 | LED | 3 | 台 | 1 |  | 12 | 300 | 0
148 | 柏の葉小学校 | 148(1) | 柏の葉小こどもルーム | 1-2F | 階段 |  | 誘導灯 | LED | 2 | 台 | 1 |  | 24 | 300 | 0
148 | 柏の葉小学校 | 148(1) | 柏の葉小こどもルーム | 2F | 通路 | FL40×1 | 埋込 | LED | 6 | 台 | 1 |  | 12 | 300 | 0
148 | 柏の葉小学校 | 148(1) | 柏の葉小こどもルーム | 2F | 通路 | 非常灯 | 埋込 | LED | 3 | 台 | 1 |  | 0 | 300 | 0
148 | 柏の葉小学校 | 148(1) | 柏の葉小こどもルーム | 2F | 女子トイレ | FL40×1 | 直付 | LED | 2 | 台 | 1 |  | 1 | 300 | 0
148 | 柏の葉小学校 | 148(1) | 柏の葉小こどもルーム | 2F | 女子トイレ | FL20×1 | ﾌﾞﾗｹｯﾄ | LED | 3 | 台 | 1 |  | 1 | 300 | 0
148 | 柏の葉小学校 | 148(1) | 柏の葉小こどもルーム | 2F | 女子トイレ |  | ﾀﾞｳﾝﾗｲﾄ | LED | 4 | 台 | 1 |  | 1 | 300 | 0
148 | 柏の葉小学校 | 148(1) | 柏の葉小こどもルーム | 2F | 男子トイレ | FL40×1 | 直付 | LED | 2 | 台 | 1 |  | 1 | 300 | 0
148 | 柏の葉小学校 | 148(1) | 柏の葉小こどもルーム | 2F | 男子トイレ | FL20×1 | ﾌﾞﾗｹｯﾄ | LED | 2 | 台 | 1 |  | 1 | 300 | 0
148 | 柏の葉小学校 | 148(1) | 柏の葉小こどもルーム | 2F | 男子トイレ |  | ﾀﾞｳﾝﾗｲﾄ | LED | 3 | 台 | 1 |  | 1 | 300 | 0
148 | 柏の葉小学校 | 148(1) | 柏の葉小こどもルーム | 2F | こどもルーム3 | FL40×1 | 埋込 | LED | 8 | 台 | 1 |  | 10 | 300 | 0
148 | 柏の葉小学校 | 148(1) | 柏の葉小こどもルーム | 2F | こどもルーム3 |  | ﾀﾞｳﾝﾗｲﾄ | LED | 1 | 台 | 1 |  | 10 | 300 | 0
148 | 柏の葉小学校 | 148(1) | 柏の葉小こどもルーム | 2F | 台所 | FL40×1 | 埋込 | LED | 1 | 台 | 1 |  | 10 | 300 | 0
148 | 柏の葉小学校 | 148(1) | 柏の葉小こどもルーム | 2F | 台所 | 非常灯 | 埋込 | LED | 1 | 台 | 1 |  | 0 | 300 | 0
148 | 柏の葉小学校 | 148(1) | 柏の葉小こどもルーム | 2F | こどもルーム4 | FL40×1 | 埋込 | LED | 9 | 台 | 1 |  | 10 | 300 | 0
148 | 柏の葉小学校 | 148(1) | 柏の葉小こどもルーム | 2F | こどもルーム4 |  | ﾀﾞｳﾝﾗｲﾄ | LED | 1 | 台 | 1 |  | 10 | 300 | 0
148 | 柏の葉小学校 | 148(1) | 柏の葉小こどもルーム | 2F | こどもルーム4 | 非常灯 | 埋込 | LED | 3 | 台 | 1 |  | 0 | 300 | 0
148 | 柏の葉小学校 | 148(1) | 柏の葉小こどもルーム | 2F | 倉庫 | FL40×1 | 埋込 | LED | 1 | 台 | 1 |  | 0 | 300 | 0
148 | 柏の葉小学校 | 148(1) | 柏の葉小こどもルーム | 外 | 外周 | FL20×1 | ﾌﾞﾗｹｯﾄ | LED | 4 | 台 | 1 |  | 12 | 300 | 0
148 | 柏の葉小学校 | 148(2) | 柏の葉小学校校舎 | 1F | 通路 |  | ﾀﾞｳﾝﾗｲﾄ | LED | 123 | 台 | 1 |  | 12 | 240 | 0
148 | 柏の葉小学校 | 148(2) | 柏の葉小学校校舎 | 1F | 通路 | FL40×1 | 埋込 | FL40 | 65 | 台 | 1 | 47 | 12 | 240 | 8798.4 | XLX430PENTLE9 | ﾊﾟﾅｿﾆｯｸ | LED 埋込 3100lm | 20.6 | 3100 | 5000 |  | 65 | 1 | 65
148 | 柏の葉小学校 | 148(2) | 柏の葉小学校校舎 | 1F | 通路 |  | 埋込 | 非常灯 | 14 | 台 | 1 | 10 | 0 | 240 | 0 | NNFB91615C | ﾊﾟﾅｿﾆｯｸ | LED 埋込 非常灯 | 1 | 0 | 0 |  | 14 | 1 | 14
148 | 柏の葉小学校 | 148(2) | 柏の葉小学校校舎 | 1F | 通路 | FL40×1 | 直付 | FL40 | 64 | 台 | 1 | 47 | 12 | 240 | 8663.04 | XLX430AENPLE9 | ﾊﾟﾅｿﾆｯｸ | LED 直付 3200lm | 20.6 | 3200 | 5000 |  | 64 | 1 | 64
148 | 柏の葉小学校 | 148(2) | 柏の葉小学校校舎 | 1F | 通路 |  | 誘導灯 | LED | 5 | 台 | 1 |  | 24 | 240 | 0
148 | 柏の葉小学校 | 148(2) | 柏の葉小学校校舎 | 1F | 事務室 | FL40×2 | 埋込 | FL40 | 6 | 台 | 2 | 83 | 12 | 240 | 1434.24 | XLX460UENTLE9 | ﾊﾟﾅｿﾆｯｸ | LED 埋込 40形 6900lm | 43.1 | 6680 | 5000 |  | 6 | 2 | 12
148 | 柏の葉小学校 | 148(2) | 柏の葉小学校校舎 | 1F | 保健室 | FL40×2 | 埋込 | FL40 | 6 | 台 | 2 | 83 | 10 | 240 | 1195.2 | XLX460UENTLE9 | ﾊﾟﾅｿﾆｯｸ | LED 埋込 40形 6900lm | 43.1 | 6680 | 5000 |  | 6 | 2 | 12
148 | 柏の葉小学校 | 148(2) | 柏の葉小学校校舎 | 1F | 保健室 |  | ﾀﾞｳﾝﾗｲﾄ | LED | 1 | 台 | 1 |  | 10 | 240 | 0
148 | 柏の葉小学校 | 148(2) | 柏の葉小学校校舎 | 1F | 保健室 | FL20×1 | ﾌﾞﾗｹｯﾄ | FL20 | 3 | 台 | 1 | 22 | 10 | 240 | 158.4 | LGB85032LE1 | ﾊﾟﾅｿﾆｯｸ | LED 直付 キッチンライト 20形 | 12 | 1100 | 5000 |  | 3 | 1 | 3
148 | 柏の葉小学校 | 148(2) | 柏の葉小学校校舎 | 1F | 更衣室 | FL20×1 | ﾌﾞﾗｹｯﾄ | FL20 | 1 | 台 | 1 | 22 | 3 | 240 | 15.84 | LGB85032LE1 | ﾊﾟﾅｿﾆｯｸ | LED 直付 キッチンライト 20形 | 12 | 1100 | 5000 |  | 1 | 1 | 1
148 | 柏の葉小学校 | 148(2) | 柏の葉小学校校舎 | 1F | 更衣室 | FL40×1 | 直付 | FL40 | 1 | 台 | 1 | 47 | 3 | 240 | 33.84 | XLX430AENPLE9 | ﾊﾟﾅｿﾆｯｸ | LED 直付 3200lm | 20.6 | 3200 | 5000 |  | 1 | 1 | 1
148 | 柏の葉小学校 | 148(2) | 柏の葉小学校校舎 | 1F | 倉庫 | FL40×1 | 直付 | FL40 | 1 | 台 | 1 | 47 | 1 | 240 | 11.28 | XLX430AENPLE9 | ﾊﾟﾅｿﾆｯｸ | LED 直付 3200lm | 20.6 | 3200 | 5000 |  | 1 | 1 | 1
148 | 柏の葉小学校 | 148(2) | 柏の葉小学校校舎 | 1F | 部屋 |  | 埋込（スクエア） | LED | 6 | 台 | 1 |  | 3 | 240 | 0
148 | 柏の葉小学校 | 148(2) | 柏の葉小学校校舎 | 1F | 多目的トイレ |  | ﾀﾞｳﾝﾗｲﾄ | LED | 3 | 台 | 1 |  | 3 | 240 | 0
148 | 柏の葉小学校 | 148(2) | 柏の葉小学校校舎 | 1F | 給湯室 | FL40×1 | 直付 | FL40 | 1 | 台 | 1 | 47 | 3 | 240 | 33.84 | XLX430AENPLE9 | ﾊﾟﾅｿﾆｯｸ | LED 直付 3200lm | 20.6 | 3200 | 5000 |  | 1 | 1 | 1
148 | 柏の葉小学校 | 148(2) | 柏の葉小学校校舎 | 1F | 校長室 |  | 埋込(スクエア) | LED | 9 | 台 | 1 |  | 12 | 240 | 0
148 | 柏の葉小学校 | 148(2) | 柏の葉小学校校舎 | 1F | 職員室 | FL40×2 | 埋込 | FL40 | 18 | 台 | 2 | 83 | 12 | 240 | 4302.72 | XLX460UENTLE9 | ﾊﾟﾅｿﾆｯｸ | LED 埋込 40形 6900lm | 43.1 | 6680 | 5000 |  | 18 | 2 | 36
148 | 柏の葉小学校 | 148(2) | 柏の葉小学校校舎 | 1F | 相談室1 | FL40×2 | 埋込 | FL40 | 3 | 台 | 2 | 83 | 3 | 240 | 179.28 | XLX460UENTLE9 | ﾊﾟﾅｿﾆｯｸ | LED 埋込 40形 6900lm | 43.1 | 6680 | 5000 |  | 3 | 2 | 6
148 | 柏の葉小学校 | 148(2) | 柏の葉小学校校舎 | 1F | 相談室2 | FL40×2 | 埋込 | FL40 | 3 | 台 | 2 | 83 | 3 | 240 | 179.28 | XLX460UENTLE9 | ﾊﾟﾅｿﾆｯｸ | LED 埋込 40形 6900lm | 43.1 | 6680 | 5000 |  | 3 | 2 | 6
148 | 柏の葉小学校 | 148(2) | 柏の葉小学校校舎 | 1F | 印刷室 | FL40×1 | 直付 | FL40 | 3 | 台 | 1 | 47 | 3 | 240 | 101.52 | XLX430AENPLE9 | ﾊﾟﾅｿﾆｯｸ | LED 直付 3200lm | 20.6 | 3200 | 5000 |  | 3 | 1 | 3
148 | 柏の葉小学校 | 148(2) | 柏の葉小学校校舎 | 1F | 印刷室 | FL40×2 | 埋込 | FL40 | 6 | 台 | 2 | 83 | 3 | 240 | 358.56 | XLX460UENTLE9 | ﾊﾟﾅｿﾆｯｸ | LED 埋込 40形 6900lm | 43.1 | 6680 | 5000 |  | 6 | 2 | 12
148 | 柏の葉小学校 | 148(2) | 柏の葉小学校校舎 | 1F | 男子トイレ |  | ﾀﾞｳﾝﾗｲﾄ | FHT24 | 6 | 台 | 1 | 27 | 3 | 240 | 116.64 | XND1069WN LE9 | ﾊﾟﾅｿﾆｯｸ | LEDﾀﾞｳﾝﾗｲﾄΦ150 | 7 | 1045 | 5000 |  | 6 | 1 | 6
148 | 柏の葉小学校 | 148(2) | 柏の葉小学校校舎 | 1F | 男子更衣室 | FL40×2 | 直付 | FL40 | 2 | 台 | 2 | 83 | 3 | 240 | 119.52 | XLX460DENPLE9 | ﾊﾟﾅｿﾆｯｸ | LED 40形 6900lm | 43.1 | 6900 | 5000 |  | 2 | 2 | 4
148 | 柏の葉小学校 | 148(2) | 柏の葉小学校校舎 | 1F | 男子更衣室 |  | 直付 | FCL40 | 1 | 台 | 1 | 47 | 3 | 240 | 33.84 | NNN16440+LDA13L-G/Z100E/S/W/F | ﾊﾟﾅｿﾆｯｸ | LED 直付（防雨） FCL40形 | 12.9 | 1520 | 5000 |  | 1 | 1 | 1
148 | 柏の葉小学校 | 148(2) | 柏の葉小学校校舎 | 1F | 女子トイレ |  | ﾀﾞｳﾝﾗｲﾄ | FHT24 | 10 | 台 | 1 | 27 | 3 | 240 | 194.4 | XND1069WN LE9 | ﾊﾟﾅｿﾆｯｸ | LEDﾀﾞｳﾝﾗｲﾄΦ150 | 7 | 1045 | 5000 |  | 10 | 1 | 10
148 | 柏の葉小学校 | 148(2) | 柏の葉小学校校舎 | 1F | 女子更衣室 | FL40×2 | 直付 | FL40 | 2 | 台 | 2 | 83 | 3 | 240 | 119.52 | XLX460DENPLE9 | ﾊﾟﾅｿﾆｯｸ | LED 40形 6900lm | 43.1 | 6900 | 5000 |  | 2 | 2 | 4
148 | 柏の葉小学校 | 148(2) | 柏の葉小学校校舎 | 1F | 女子更衣室 |  | 直付 | FCL40 | 1 | 台 | 1 | 47 | 3 | 240 | 33.84 | NNN16440+LDA13L-G/Z100E/S/W/F | ﾊﾟﾅｿﾆｯｸ | LED 直付（防雨） FCL40形 | 12.9 | 1520 | 5000 |  | 1 | 1 | 1
148 | 柏の葉小学校 | 148(2) | 柏の葉小学校校舎 | 1F | 会議室 |  | 埋込(スクエア) | LED | 16 | 台 | 1 |  | 3 | 240 | 0
148 | 柏の葉小学校 | 148(2) | 柏の葉小学校校舎 | 1F | 図書室 |  | 天吊 | LED | 41 | 台 | 1 |  | 10 | 240 | 0 | [6 empty] | 高所作業
148 | 柏の葉小学校 | 148(2) | 柏の葉小学校校舎 | 1F | 図書室 | FL40×1 | 直付 | FL40 | 17 | 台 | 1 | 47 | 10 | 240 | 1917.6 | XLX430AENPLE9 | ﾊﾟﾅｿﾆｯｸ | LED 直付 3200lm | 20.6 | 3200 | 5000 | 高所作業 | 17 | 1 | 17
148 | 柏の葉小学校 | 148(2) | 柏の葉小学校校舎 | 1F | 図書室(準備室) | FL40×2 | 埋込 | FL40 | 5 | 台 | 2 | 83 | 10 | 240 | 996 | XLX460UENTLE9 | ﾊﾟﾅｿﾆｯｸ | LED 埋込 40形 6900lm | 43.1 | 6680 | 5000 |  | 5 | 2 | 10
148 | 柏の葉小学校 | 148(2) | 柏の葉小学校校舎 | 1F | 女子トイレ |  | ﾀﾞｳﾝﾗｲﾄ | FHT24 | 11 | 台 | 1 | 27 | 3 | 240 | 213.84 | XND1069WN LE9 | ﾊﾟﾅｿﾆｯｸ | LEDﾀﾞｳﾝﾗｲﾄΦ150 | 7 | 1045 | 5000 |  | 11 | 1 | 11
148 | 柏の葉小学校 | 148(2) | 柏の葉小学校校舎 | 1F | 女子トイレ |  | ﾀﾞｳﾝﾗｲﾄ | LED | 3 | 台 | 1 |  | 3 | 240 | 0
148 | 柏の葉小学校 | 148(2) | 柏の葉小学校校舎 | 1F | 女子トイレ | FL40×1 | 直付 | FL40 | 3 | 台 | 1 | 47 | 3 | 240 | 101.52 | XLX430AENPLE9 | ﾊﾟﾅｿﾆｯｸ | LED 直付 3200lm | 20.6 | 3200 | 5000 |  | 3 | 1 | 3
148 | 柏の葉小学校 | 148(2) | 柏の葉小学校校舎 | 1F | 女子トイレ |  | ﾀﾞｳﾝﾗｲﾄ | IL60 | 2 | 台 | 1 | 54 | 3 | 240 | 77.76 | XND0619WN LE9 | ﾊﾟﾅｿﾆｯｸ | LEDﾀﾞｳﾝﾗｲﾄ | 4.2 | 625 | 5000 |  | 2 | 1 | 2
148 | 柏の葉小学校 | 148(2) | 柏の葉小学校校舎 | 1F | 多目的トイレ |  | ﾀﾞｳﾝﾗｲﾄ | LED | 3 | 台 | 1 |  | 3 | 240 | 0
148 | 柏の葉小学校 | 148(2) | 柏の葉小学校校舎 | 1F | 男子トイレ |  | ﾀﾞｳﾝﾗｲﾄ | FHT24 | 11 | 台 | 1 | 27 | 3 | 240 | 213.84 | XND1069WN LE9 | ﾊﾟﾅｿﾆｯｸ | LEDﾀﾞｳﾝﾗｲﾄΦ150 | 7 | 1045 | 5000 |  | 11 | 1 | 11
148 | 柏の葉小学校 | 148(2) | 柏の葉小学校校舎 | 1F | 男子トイレ |  | ﾀﾞｳﾝﾗｲﾄ | LED | 3 | 台 | 1 |  | 3 | 240 | 0
148 | 柏の葉小学校 | 148(2) | 柏の葉小学校校舎 | 1F | 男子トイレ | FL40×1 | 直付 | FL40 | 3 | 台 | 1 | 47 | 3 | 240 | 101.52 | XLX430AENPLE9 | ﾊﾟﾅｿﾆｯｸ | LED 直付 3200lm | 20.6 | 3200 | 5000 |  | 3 | 1 | 3
148 | 柏の葉小学校 | 148(2) | 柏の葉小学校校舎 | 1F | 男子トイレ |  | ﾀﾞｳﾝﾗｲﾄ | IL60 | 2 | 台 | 1 | 54 | 3 | 240 | 77.76 | XND0619WN LE9 | ﾊﾟﾅｿﾆｯｸ | LEDﾀﾞｳﾝﾗｲﾄ | 4.2 | 625 | 5000 |  | 2 | 1 | 2
148 | 柏の葉小学校 | 148(2) | 柏の葉小学校校舎 | 1F | 多目的ホール |  | 天吊 | LED | 41 | 台 | 1 |  | 12 | 240 | 0
148 | 柏の葉小学校 | 148(2) | 柏の葉小学校校舎 | 1F | 多目的ホール |  | 直付 | 非常灯 | 6 | 台 | 1 | 20 | 0 | 240 | 0 | NNFB90005K | ﾊﾟﾅｿﾆｯｸ | LED 直付 非常灯 | 1 | 0 | 0 |  | 6 | 1 | 6
148 | 柏の葉小学校 | 148(2) | 柏の葉小学校校舎 | 1F | 図工室 | FL40×2 | 埋込 | FL40 | 12 | 台 | 2 | 83 | 8 | 240 | 1912.32 | XLX460UENTLE9 | ﾊﾟﾅｿﾆｯｸ | LED 埋込 40形 6900lm | 43.1 | 6680 | 5000 |  | 12 | 2 | 24
148 | 柏の葉小学校 | 148(2) | 柏の葉小学校校舎 | 1F | 図工室 | FHF50×2 | 直付 | FL40 | 1 | 台 | 2 | 83 | 8 | 240 | 159.36 | XLX460DENPLE9 | ﾊﾟﾅｿﾆｯｸ | LED 40形 6900lm | 43.1 | 6900 | 5000 |  | 1 | 2 | 2
148 | 柏の葉小学校 | 148(2) | 柏の葉小学校校舎 | 1F | 家庭科室 | FL40×2 | 埋込 | FL40 | 12 | 台 | 2 | 83 | 8 | 240 | 1912.32 | XLX460UENTLE9 | ﾊﾟﾅｿﾆｯｸ | LED 埋込 40形 6900lm | 43.1 | 6680 | 5000 |  | 12 | 2 | 24
148 | 柏の葉小学校 | 148(2) | 柏の葉小学校校舎 | 1F | 家庭科室 | FHF50×2 | 直付 | FL40 | 1 | 台 | 2 | 83 | 8 | 240 | 159.36 | XLX460DENPLE9 | ﾊﾟﾅｿﾆｯｸ | LED 40形 6900lm | 43.1 | 6900 | 5000 |  | 1 | 2 | 2
148 | 柏の葉小学校 | 148(2) | 柏の葉小学校校舎 | 1F | 家庭科室 |  | 直付 | 非常灯 | 2 | 台 | 1 | 20 | 0 | 240 | 0 | NNFB90005K | ﾊﾟﾅｿﾆｯｸ | LED 直付 非常灯 | 1 | 0 | 0 |  | 2 | 1 | 2
148 | 柏の葉小学校 | 148(2) | 柏の葉小学校校舎 | 1F | 図工室（準備室） | FL40×2 | 埋込 | FL40 | 6 | 台 | 2 | 83 | 8 | 240 | 956.16 | XLX460UENTLE9 | ﾊﾟﾅｿﾆｯｸ | LED 埋込 40形 6900lm | 43.1 | 6680 | 5000 |  | 6 | 2 | 12
148 | 柏の葉小学校 | 148(2) | 柏の葉小学校校舎 | 1F | パソコン室 | FL40×2 | 埋込 | FL40 | 15 | 台 | 2 | 83 | 8 | 240 | 2390.4 | XLX460UENTLE9 | ﾊﾟﾅｿﾆｯｸ | LED 埋込 40形 6900lm | 43.1 | 6680 | 5000 |  | 15 | 2 | 30
148 | 柏の葉小学校 | 148(2) | 柏の葉小学校校舎 | 1F | パソコン室（サーバ室） | FL40×2 | 埋込 | FL40 | 1 | 台 | 2 | 83 | 8 | 240 | 159.36 | XLX460UENTLE9 | ﾊﾟﾅｿﾆｯｸ | LED 埋込 40形 6900lm | 43.1 | 6680 | 5000 |  | 1 | 2 | 2
148 | 柏の葉小学校 | 148(2) | 柏の葉小学校校舎 | 1F | 地域PTAルーム | FL40×2 | 埋込 | FL40 | 8 | 台 | 2 | 83 | 3 | 240 | 478.08 | XLX460UENTLE9 | ﾊﾟﾅｿﾆｯｸ | LED 埋込 40形 6900lm | 43.1 | 6680 | 5000 |  | 8 | 2 | 16
148 | 柏の葉小学校 | 148(2) | 柏の葉小学校校舎 | 1F | 1-1 | FL40×1 | 直付 | FL40 | 27 | 台 | 1 | 47 | 10 | 240 | 3045.6 | XLX430AENPLE9 | ﾊﾟﾅｿﾆｯｸ | LED 直付 3200lm | 20.6 | 3200 | 5000 |  | 27 | 1 | 27
148 | 柏の葉小学校 | 148(2) | 柏の葉小学校校舎 | 1F | 1-1 | FHF50×2 | 直付 | FL40 | 1 | 台 | 2 | 83 | 10 | 240 | 199.2 | XLX460DENPLE9 | ﾊﾟﾅｿﾆｯｸ | LED 40形 6900lm | 43.1 | 6900 | 5000 |  | 1 | 2 | 2
148 | 柏の葉小学校 | 148(2) | 柏の葉小学校校舎 | 1F | 1-2 | FL40×1 | 直付 | FL40 | 27 | 台 | 1 | 47 | 10 | 240 | 3045.6 | XLX430AENPLE9 | ﾊﾟﾅｿﾆｯｸ | LED 直付 3200lm | 20.6 | 3200 | 5000 |  | 27 | 1 | 27
148 | 柏の葉小学校 | 148(2) | 柏の葉小学校校舎 | 1F | 1-2 | FHF50×2 | 直付 | FL40 | 1 | 台 | 2 | 83 | 10 | 240 | 199.2 | XLX460DENPLE9 | ﾊﾟﾅｿﾆｯｸ | LED 40形 6900lm | 43.1 | 6900 | 5000 |  | 1 | 2 | 2
148 | 柏の葉小学校 | 148(2) | 柏の葉小学校校舎 | 1F | 1-3 | FL40×1 | 直付 | FL40 | 27 | 台 | 1 | 47 | 10 | 240 | 3045.6 | XLX430AENPLE9 | ﾊﾟﾅｿﾆｯｸ | LED 直付 3200lm | 20.6 | 3200 | 5000 |  | 27 | 1 | 27
148 | 柏の葉小学校 | 148(2) | 柏の葉小学校校舎 | 1F | 1-3 | FHF50×2 | 直付 | FL40 | 1 | 台 | 2 | 83 | 10 | 240 | 199.2 | XLX460DENPLE9 | ﾊﾟﾅｿﾆｯｸ | LED 40形 6900lm | 43.1 | 6900 | 5000 |  | 1 | 2 | 2
148 | 柏の葉小学校 | 148(2) | 柏の葉小学校校舎 | 1F | 1-3 | FL40×1 | 直付 | FL40 | 27 | 台 | 1 | 47 | 10 | 240 | 3045.6 | XLX430AENPLE9 | ﾊﾟﾅｿﾆｯｸ | LED 直付 3200lm | 20.6 | 3200 | 5000 |  | 27 | 1 | 27
148 | 柏の葉小学校 | 148(2) | 柏の葉小学校校舎 | 1F | 1-3 | FHF50×2 | 直付 | FL40 | 1 | 台 | 2 | 83 | 10 | 240 | 199.2 | XLX460DENPLE9 | ﾊﾟﾅｿﾆｯｸ | LED 40形 6900lm | 43.1 | 6900 | 5000 |  | 1 | 2 | 2
148 | 柏の葉小学校 | 148(2) | 柏の葉小学校校舎 | 1F | 1-4 | FL40×1 | 直付 | FL40 | 27 | 台 | 1 | 47 | 10 | 240 | 3045.6 | XLX430AENPLE9 | ﾊﾟﾅｿﾆｯｸ | LED 直付 3200lm | 20.6 | 3200 | 5000 |  | 27 | 1 | 27
148 | 柏の葉小学校 | 148(2) | 柏の葉小学校校舎 | 1F | 1-4 | FHF50×2 | 直付 | FL40 | 1 | 台 | 2 | 83 | 10 | 240 | 199.2 | XLX460DENPLE9 | ﾊﾟﾅｿﾆｯｸ | LED 40形 6900lm | 43.1 | 6900 | 5000 |  | 1 | 2 | 2
148 | 柏の葉小学校 | 148(2) | 柏の葉小学校校舎 | 1F | 1-5 | FL40×1 | 直付 | FL40 | 27 | 台 | 1 | 47 | 10 | 240 | 3045.6 | XLX430AENPLE9 | ﾊﾟﾅｿﾆｯｸ | LED 直付 3200lm | 20.6 | 3200 | 5000 |  | 27 | 1 | 27
148 | 柏の葉小学校 | 148(2) | 柏の葉小学校校舎 | 1F | 1-5 | FHF50×2 | 直付 | FL40 | 1 | 台 | 2 | 83 | 10 | 240 | 199.2 | XLX460DENPLE9 | ﾊﾟﾅｿﾆｯｸ | LED 40形 6900lm | 43.1 | 6900 | 5000 |  | 1 | 2 | 2
148 | 柏の葉小学校 | 148(2) | 柏の葉小学校校舎 | 1F | 1-6 | FL40×1 | 直付 | FL40 | 27 | 台 | 1 | 47 | 10 | 240 | 3045.6 | XLX430AENPLE9 | ﾊﾟﾅｿﾆｯｸ | LED 直付 3200lm | 20.6 | 3200 | 5000 |  | 27 | 1 | 27
148 | 柏の葉小学校 | 148(2) | 柏の葉小学校校舎 | 1F | 1-6 | FHF50×2 | 直付 | FL40 | 1 | 台 | 2 | 83 | 10 | 240 | 199.2 | XLX460DENPLE9 | ﾊﾟﾅｿﾆｯｸ | LED 40形 6900lm | 43.1 | 6900 | 5000 |  | 1 | 2 | 2
148 | 柏の葉小学校 | 148(2) | 柏の葉小学校校舎 | 1F | 1-7 | FL40×1 | 直付 | FL40 | 27 | 台 | 1 | 47 | 10 | 240 | 3045.6 | XLX430AENPLE9 | ﾊﾟﾅｿﾆｯｸ | LED 直付 3200lm | 20.6 | 3200 | 5000 |  | 27 | 1 | 27
148 | 柏の葉小学校 | 148(2) | 柏の葉小学校校舎 | 1F | 1-7 | FHF50×2 | 直付 | FL40 | 1 | 台 | 2 | 83 | 10 | 240 | 199.2 | XLX460DENPLE9 | ﾊﾟﾅｿﾆｯｸ | LED 40形 6900lm | 43.1 | 6900 | 5000 |  | 1 | 2 | 2
148 | 柏の葉小学校 | 148(2) | 柏の葉小学校校舎 | 1F | 4-1 | FL40×1 | 直付 | FL40 | 27 | 台 | 1 | 47 | 10 | 240 | 3045.6 | XLX430AENPLE9 | ﾊﾟﾅｿﾆｯｸ | LED 直付 3200lm | 20.6 | 3200 | 5000 |  | 27 | 1 | 27
148 | 柏の葉小学校 | 148(2) | 柏の葉小学校校舎 | 1F | 4-1 | FHF50×2 | 直付 | FL40 | 1 | 台 | 2 | 83 | 10 | 240 | 199.2 | XLX460DENPLE9 | ﾊﾟﾅｿﾆｯｸ | LED 40形 6900lm | 43.1 | 6900 | 5000 |  | 1 | 2 | 2
148 | 柏の葉小学校 | 148(2) | 柏の葉小学校校舎 | 1F | 4-2 | FL40×1 | 直付 | FL40 | 27 | 台 | 1 | 47 | 10 | 240 | 3045.6 | XLX430AENPLE9 | ﾊﾟﾅｿﾆｯｸ | LED 直付 3200lm | 20.6 | 3200 | 5000 |  | 27 | 1 | 27
148 | 柏の葉小学校 | 148(2) | 柏の葉小学校校舎 | 1F | 4-2 | FHF50×2 | 直付 | FL40 | 1 | 台 | 2 | 83 | 10 | 240 | 199.2 | XLX460DENPLE9 | ﾊﾟﾅｿﾆｯｸ | LED 40形 6900lm | 43.1 | 6900 | 5000 |  | 1 | 2 | 2
148 | 柏の葉小学校 | 148(2) | 柏の葉小学校校舎 | 1F | 4-3 | FL40×1 | 直付 | FL40 | 27 | 台 | 1 | 47 | 10 | 240 | 3045.6 | XLX430AENPLE9 | ﾊﾟﾅｿﾆｯｸ | LED 直付 3200lm | 20.6 | 3200 | 5000 |  | 27 | 1 | 27
148 | 柏の葉小学校 | 148(2) | 柏の葉小学校校舎 | 1F | 4-3 | FHF50×2 | 直付 | FL40 | 1 | 台 | 2 | 83 | 10 | 240 | 199.2 | XLX460DENPLE9 | ﾊﾟﾅｿﾆｯｸ | LED 40形 6900lm | 43.1 | 6900 | 5000 |  | 1 | 2 | 2
148 | 柏の葉小学校 | 148(2) | 柏の葉小学校校舎 | 1F | 4-4 | FL40×1 | 直付 | FL40 | 27 | 台 | 1 | 47 | 10 | 240 | 3045.6 | XLX430AENPLE9 | ﾊﾟﾅｿﾆｯｸ | LED 直付 3200lm | 20.6 | 3200 | 5000 |  | 27 | 1 | 27
148 | 柏の葉小学校 | 148(2) | 柏の葉小学校校舎 | 1F | 4-4 | FHF50×2 | 直付 | FL40 | 1 | 台 | 2 | 83 | 10 | 240 | 199.2 | XLX460DENPLE9 | ﾊﾟﾅｿﾆｯｸ | LED 40形 6900lm | 43.1 | 6900 | 5000 |  | 1 | 2 | 2
148 | 柏の葉小学校 | 148(2) | 柏の葉小学校校舎 | 1F | 第二職員室 | FL40×1 | 直付 | FL40 | 27 | 台 | 1 | 47 | 8 | 240 | 2436.48 | XLX430AENPLE9 | ﾊﾟﾅｿﾆｯｸ | LED 直付 3200lm | 20.6 | 3200 | 5000 |  | 27 | 1 | 27
148 | 柏の葉小学校 | 148(2) | 柏の葉小学校校舎 | 1F | 第二職員室 | FHF50×2 | 直付 | FL40 | 1 | 台 | 2 | 83 | 8 | 240 | 159.36 | XLX460DENPLE9 | ﾊﾟﾅｿﾆｯｸ | LED 40形 6900lm | 43.1 | 6900 | 5000 |  | 1 | 2 | 2
148 | 柏の葉小学校 | 148(2) | 柏の葉小学校校舎 | 1F | 女子トイレ |  | ﾀﾞｳﾝﾗｲﾄ | LED | 12 | 台 | 1 |  | 3 | 240 | 0
148 | 柏の葉小学校 | 148(2) | 柏の葉小学校校舎 | 1F | 男子トイレ |  | ﾀﾞｳﾝﾗｲﾄ | LED | 12 | 台 | 1 |  | 3 | 240 | 0
148 | 柏の葉小学校 | 148(2) | 柏の葉小学校校舎 | 1F | 道徳室 | FL40×2 | 埋込 | FL40 | 2 | 台 | 2 | 83 | 8 | 240 | 318.72 | XLX460UENTLE9 | ﾊﾟﾅｿﾆｯｸ | LED 埋込 40形 6900lm | 43.1 | 6680 | 5000 |  | 2 | 2 | 4
148 | 柏の葉小学校 | 148(2) | 柏の葉小学校校舎 | 1F | 女子トイレ |  | ﾀﾞｳﾝﾗｲﾄ | FHT24 | 12 | 台 | 1 | 27 | 3 | 240 | 233.28 | XND1069WN LE9 | ﾊﾟﾅｿﾆｯｸ | LEDﾀﾞｳﾝﾗｲﾄΦ150 | 7 | 1045 | 5000 |  | 12 | 1 | 12
148 | 柏の葉小学校 | 148(2) | 柏の葉小学校校舎 | 1F | 男子トイレ |  | ﾀﾞｳﾝﾗｲﾄ | FHT24 | 12 | 台 | 1 | 27 | 3 | 240 | 233.28 | XND1069WN LE9 | ﾊﾟﾅｿﾆｯｸ | LEDﾀﾞｳﾝﾗｲﾄΦ150 | 7 | 1045 | 5000 |  | 12 | 1 | 12
148 | 柏の葉小学校 | 148(2) | 柏の葉小学校校舎 | 1F | 国語 | FL40×2 | 埋込 | FL40 | 2 | 台 | 2 | 83 | 8 | 240 | 318.72 | XLX460UENTLE9 | ﾊﾟﾅｿﾆｯｸ | LED 埋込 40形 6900lm | 43.1 | 6680 | 5000 |  | 2 | 2 | 4
148 | 柏の葉小学校 | 148(2) | 柏の葉小学校校舎 | 1F | 1年 | FL40×2 | 埋込 | FL40 | 2 | 台 | 2 | 83 | 8 | 240 | 318.72 | XLX460UENTLE9 | ﾊﾟﾅｿﾆｯｸ | LED 埋込 40形 6900lm | 43.1 | 6680 | 5000 |  | 2 | 2 | 4
148 | 柏の葉小学校 | 148(2) | 柏の葉小学校校舎 | 1F | 女子トイレ |  | ﾀﾞｳﾝﾗｲﾄ | FHT24 | 12 | 台 | 1 | 27 | 3 | 240 | 233.28 | XND1069WN LE9 | ﾊﾟﾅｿﾆｯｸ | LEDﾀﾞｳﾝﾗｲﾄΦ150 | 7 | 1045 | 5000 |  | 12 | 1 | 12
148 | 柏の葉小学校 | 148(2) | 柏の葉小学校校舎 | 1F | 男子トイレ |  | ﾀﾞｳﾝﾗｲﾄ | FHT24 | 12 | 台 | 1 | 27 | 3 | 240 | 233.28 | XND1069WN LE9 | ﾊﾟﾅｿﾆｯｸ | LEDﾀﾞｳﾝﾗｲﾄΦ150 | 7 | 1045 | 5000 |  | 12 | 1 | 12
148 | 柏の葉小学校 | 148(2) | 柏の葉小学校校舎 | 1F | 音楽室 | FL40×1 | 直付 | FL40 | 19 | 台 | 1 | 47 | 8 | 240 | 1714.56 | XLX430AENPLE9 | ﾊﾟﾅｿﾆｯｸ | LED 直付 3200lm | 20.6 | 3200 | 5000 | 高所作業 | 19 | 1 | 19
148 | 柏の葉小学校 | 148(2) | 柏の葉小学校校舎 | 1F | 音楽室 | FHF50×2 | 直付 | FL40 | 1 | 台 | 2 | 83 | 8 | 240 | 159.36 | XLX460DENPLE9 | ﾊﾟﾅｿﾆｯｸ | LED 40形 6900lm | 43.1 | 6900 | 5000 |  | 1 | 2 | 2
148 | 柏の葉小学校 | 148(2) | 柏の葉小学校校舎 | 1F | 音楽室（準備室） | FL40×2 | 直付 | FL40 | 10 | 台 | 2 | 83 | 8 | 240 | 1593.6 | XLX460DENPLE9 | ﾊﾟﾅｿﾆｯｸ | LED 40形 6900lm | 43.1 | 6900 | 5000 |  | 10 | 2 | 20
148 | 柏の葉小学校 | 148(2) | 柏の葉小学校校舎 | 1F | 倉庫5 | FL40×1 | 直付 | FL40 | 1 | 台 | 1 | 47 | 1 | 240 | 11.28 | XLX430AENPLE9 | ﾊﾟﾅｿﾆｯｸ | LED 直付 3200lm | 20.6 | 3200 | 5000 |  | 1 | 1 | 1
148 | 柏の葉小学校 | 148(2) | 柏の葉小学校校舎 | 1F | 倉庫9 | FL40×1 | 直付 | FL40 | 1 | 台 | 1 | 47 | 1 | 240 | 11.28 | XLX430AENPLE9 | ﾊﾟﾅｿﾆｯｸ | LED 直付 3200lm | 20.6 | 3200 | 5000 |  | 1 | 1 | 1
148 | 柏の葉小学校 | 148(2) | 柏の葉小学校校舎 | 1F | スプリンクラー室 | FL40×1 | 直付 | FL40 | 2 | 台 | 1 | 47 | 1 | 240 | 22.56 | XLX430AENPLE9 | ﾊﾟﾅｿﾆｯｸ | LED 直付 3200lm | 20.6 | 3200 | 5000 |  | 2 | 1 | 2
148 | 柏の葉小学校 | 148(2) | 柏の葉小学校校舎 | 1F | 倉庫3 | FL40×1 | 直付 | FL40 | 2 | 台 | 1 | 47 | 1 | 240 | 22.56 | XLX430AENPLE9 | ﾊﾟﾅｿﾆｯｸ | LED 直付 3200lm | 20.6 | 3200 | 5000 |  | 2 | 1 | 2
148 | 柏の葉小学校 | 148(2) | 柏の葉小学校校舎 | 1-2F | 階段 |  | ﾀﾞｳﾝﾗｲﾄ | LED | 10 | 台 | 1 |  | 12 | 240 | 0 | [6 empty] | 高所作業
148 | 柏の葉小学校 | 148(2) | 柏の葉小学校校舎 | 2F | 通路 | FL40×1 | 埋込 | FL40 | 88 | 台 | 1 | 47 | 12 | 240 | 11911.68 | XLX430PENTLE9 | ﾊﾟﾅｿﾆｯｸ | LED 埋込 3100lm | 20.6 | 3100 | 5000 |  | 88 | 1 | 88
148 | 柏の葉小学校 | 148(2) | 柏の葉小学校校舎 | 2F | 通路 |  | ﾀﾞｳﾝﾗｲﾄ | LED | 45 | 台 | 1 |  | 12 | 240 | 0
148 | 柏の葉小学校 | 148(2) | 柏の葉小学校校舎 | 2F | 通路 | FL40×1 | 直付 | FL40 | 13 | 台 | 1 | 47 | 12 | 240 | 1759.68 | XLX430AENPLE9 | ﾊﾟﾅｿﾆｯｸ | LED 直付 3200lm | 20.6 | 3200 | 5000 |  | 13 | 1 | 13
148 | 柏の葉小学校 | 148(2) | 柏の葉小学校校舎 | 2F | 通路 | FL40×1 | 埋込 | LED | 11 | 台 | 1 |  | 12 | 240 | 0
148 | 柏の葉小学校 | 148(2) | 柏の葉小学校校舎 | 2F | 通路 | 非常照明 | 埋込 | LED | 1 | 台 | 1 |  | 12 | 240 | 0
148 | 柏の葉小学校 | 148(2) | 柏の葉小学校校舎 | 2F | 通路 |  | 埋込 | 非常灯 | 9 | 台 | 1 | 10 | 0 | 240 | 0 | NNFB91615C | ﾊﾟﾅｿﾆｯｸ | LED 埋込 非常灯 | 1 | 0 | 0 |  | 9 | 1 | 9
148 | 柏の葉小学校 | 148(2) | 柏の葉小学校校舎 | 2F | 通路 | FL40×2 | 埋込 | FL40 | 4 | 台 | 2 | 83 | 12 | 240 | 956.16 | XLX460UENTLE9 | ﾊﾟﾅｿﾆｯｸ | LED 埋込 40形 6900lm | 43.1 | 6680 | 5000 |  | 4 | 2 | 8
148 | 柏の葉小学校 | 148(2) | 柏の葉小学校校舎 | 2F | 通路 |  | 誘導灯 | LED | 5 | 台 | 1 |  | 24 | 240 | 0
148 | 柏の葉小学校 | 148(2) | 柏の葉小学校校舎 | 2F | ことばの教室 |  | ﾀﾞｳﾝﾗｲﾄ | FHT24 | 14 | 台 | 1 | 27 | 10 | 240 | 907.2 | XND1069WN LE9 | ﾊﾟﾅｿﾆｯｸ | LEDﾀﾞｳﾝﾗｲﾄΦ150 | 7 | 1045 | 5000 |  | 14 | 1 | 14
148 | 柏の葉小学校 | 148(2) | 柏の葉小学校校舎 | 2F | 教師スペース |  | ﾀﾞｳﾝﾗｲﾄ | LED | 4 | 台 | 1 |  | 10 | 240 | 0 | [6 empty] | 高所作業
148 | 柏の葉小学校 | 148(2) | 柏の葉小学校校舎 | 2F | ことばの教室1 | FL40×2 | 埋込 | FL40 | 4 | 台 | 2 | 83 | 10 | 240 | 796.8 | XLX460UENTLE9 | ﾊﾟﾅｿﾆｯｸ | LED 埋込 40形 6900lm | 43.1 | 6680 | 5000 |  | 4 | 2 | 8
148 | 柏の葉小学校 | 148(2) | 柏の葉小学校校舎 | 2F | ことばの教室2 | FL40×2 | 埋込 | FL40 | 4 | 台 | 2 | 83 | 10 | 240 | 796.8 | XLX460UENTLE9 | ﾊﾟﾅｿﾆｯｸ | LED 埋込 40形 6900lm | 43.1 | 6680 | 5000 |  | 4 | 2 | 8
148 | 柏の葉小学校 | 148(2) | 柏の葉小学校校舎 | 2F | 倉庫 |  | ﾀﾞｳﾝﾗｲﾄ | FHT24 | 1 | 台 | 1 | 27 | 1 | 240 | 6.48 | XND1069WN LE9 | ﾊﾟﾅｿﾆｯｸ | LEDﾀﾞｳﾝﾗｲﾄΦ150 | 7 | 1045 | 5000 |  | 1 | 1 | 1
148 | 柏の葉小学校 | 148(2) | 柏の葉小学校校舎 | 2F | トイレ |  | ﾀﾞｳﾝﾗｲﾄ | FHT24 | 2 | 台 | 1 | 27 | 3 | 240 | 38.88 | XND1069WN LE9 | ﾊﾟﾅｿﾆｯｸ | LEDﾀﾞｳﾝﾗｲﾄΦ150 | 7 | 1045 | 5000 |  | 2 | 1 | 2
148 | 柏の葉小学校 | 148(2) | 柏の葉小学校校舎 | 2F | 多目的トイレ |  | ﾀﾞｳﾝﾗｲﾄ | FHT24 | 3 | 台 | 1 | 27 | 3 | 240 | 58.32 | XND1069WN LE9 | ﾊﾟﾅｿﾆｯｸ | LEDﾀﾞｳﾝﾗｲﾄΦ150 | 7 | 1045 | 5000 |  | 3 | 1 | 3
148 | 柏の葉小学校 | 148(2) | 柏の葉小学校校舎 | 2F | なのはな1・2 | FL40×1 | 直付 | FL40 | 10 | 台 | 1 | 47 | 10 | 240 | 1128 | XLX430AENPLE9 | ﾊﾟﾅｿﾆｯｸ | LED 直付 3200lm | 20.6 | 3200 | 5000 |  | 10 | 1 | 10
148 | 柏の葉小学校 | 148(2) | 柏の葉小学校校舎 | 2F | なのはな1・2 | FL40×2 | 埋込 | FL40 | 2 | 台 | 2 | 83 | 10 | 240 | 398.4 | XLX460UENTLE9 | ﾊﾟﾅｿﾆｯｸ | LED 埋込 40形 6900lm | 43.1 | 6680 | 5000 |  | 2 | 2 | 4
148 | 柏の葉小学校 | 148(2) | 柏の葉小学校校舎 | 2F | 教師スペース |  | ﾀﾞｳﾝﾗｲﾄ | LED | 4 | 台 | 1 |  | 10 | 240 | 0 | [6 empty] | 高所作業
148 | 柏の葉小学校 | 148(2) | 柏の葉小学校校舎 | 2F | なのはな学級1 | FL40×1 | 直付 | FL40 | 15 | 台 | 1 | 47 | 10 | 240 | 1692 | XLX430AENPLE9 | ﾊﾟﾅｿﾆｯｸ | LED 直付 3200lm | 20.6 | 3200 | 5000 |  | 15 | 1 | 15
148 | 柏の葉小学校 | 148(2) | 柏の葉小学校校舎 | 2F | なのはな学級1 | FHF50×2 | 直付 | FL40 | 1 | 台 | 2 | 83 | 10 | 240 | 199.2 | XLX460DENPLE9 | ﾊﾟﾅｿﾆｯｸ | LED 40形 6900lm | 43.1 | 6900 | 5000 |  | 1 | 2 | 2
148 | 柏の葉小学校 | 148(2) | 柏の葉小学校校舎 | 2F | なのはな学級2 | FL40×1 | 直付 | FL40 | 15 | 台 | 1 | 47 | 10 | 240 | 1692 | XLX430AENPLE9 | ﾊﾟﾅｿﾆｯｸ | LED 直付 3200lm | 20.6 | 3200 | 5000 |  | 15 | 1 | 15
148 | 柏の葉小学校 | 148(2) | 柏の葉小学校校舎 | 2F | なのはな学級2 | FHF50×2 | 直付 | FL40 | 1 | 台 | 2 | 83 | 10 | 240 | 199.2 | XLX460DENPLE9 | ﾊﾟﾅｿﾆｯｸ | LED 40形 6900lm | 43.1 | 6900 | 5000 |  | 1 | 2 | 2
148 | 柏の葉小学校 | 148(2) | 柏の葉小学校校舎 | 2F | ひまわり1 | FL40×1 | 直付 | FL40 | 27 | 台 | 1 | 47 | 10 | 240 | 3045.6 | XLX430AENPLE9 | ﾊﾟﾅｿﾆｯｸ | LED 直付 3200lm | 20.6 | 3200 | 5000 |  | 27 | 1 | 27
148 | 柏の葉小学校 | 148(2) | 柏の葉小学校校舎 | 2F | ひまわり1 | FHF50×2 | 直付 | FL40 | 1 | 台 | 2 | 83 | 10 | 240 | 199.2 | XLX460DENPLE9 | ﾊﾟﾅｿﾆｯｸ | LED 40形 6900lm | 43.1 | 6900 | 5000 |  | 1 | 2 | 2
148 | 柏の葉小学校 | 148(2) | 柏の葉小学校校舎 | 2F | ひまわり2 | FL40×1 | 直付 | FL40 | 27 | 台 | 1 | 47 | 10 | 240 | 3045.6 | XLX430AENPLE9 | ﾊﾟﾅｿﾆｯｸ | LED 直付 3200lm | 20.6 | 3200 | 5000 |  | 27 | 1 | 27
148 | 柏の葉小学校 | 148(2) | 柏の葉小学校校舎 | 2F | ひまわり2 | FHF50×2 | 直付 | FL40 | 1 | 台 | 2 | 83 | 10 | 240 | 199.2 | XLX460DENPLE9 | ﾊﾟﾅｿﾆｯｸ | LED 40形 6900lm | 43.1 | 6900 | 5000 |  | 1 | 2 | 2
148 | 柏の葉小学校 | 148(2) | 柏の葉小学校校舎 | 2F | 6-1 | FL40×1 | 直付 | FL40 | 27 | 台 | 1 | 47 | 10 | 240 | 3045.6 | XLX430AENPLE9 | ﾊﾟﾅｿﾆｯｸ | LED 直付 3200lm | 20.6 | 3200 | 5000 |  | 27 | 1 | 27
148 | 柏の葉小学校 | 148(2) | 柏の葉小学校校舎 | 2F | 6-1 | FHF50×2 | 直付 | FL40 | 1 | 台 | 2 | 83 | 10 | 240 | 199.2 | XLX460DENPLE9 | ﾊﾟﾅｿﾆｯｸ | LED 40形 6900lm | 43.1 | 6900 | 5000 |  | 1 | 2 | 2
148 | 柏の葉小学校 | 148(2) | 柏の葉小学校校舎 | 2F | 6-2 | FL40×1 | 直付 | FL40 | 27 | 台 | 1 | 47 | 10 | 240 | 3045.6 | XLX430AENPLE9 | ﾊﾟﾅｿﾆｯｸ | LED 直付 3200lm | 20.6 | 3200 | 5000 |  | 27 | 1 | 27
148 | 柏の葉小学校 | 148(2) | 柏の葉小学校校舎 | 2F | 6-2 | FHF50×2 | 直付 | FL40 | 1 | 台 | 2 | 83 | 10 | 240 | 199.2 | XLX460DENPLE9 | ﾊﾟﾅｿﾆｯｸ | LED 40形 6900lm | 43.1 | 6900 | 5000 |  | 1 | 2 | 2
148 | 柏の葉小学校 | 148(2) | 柏の葉小学校校舎 | 2F | 6-3 | FL40×1 | 直付 | FL40 | 27 | 台 | 1 | 47 | 10 | 240 | 3045.6 | XLX430AENPLE9 | ﾊﾟﾅｿﾆｯｸ | LED 直付 3200lm | 20.6 | 3200 | 5000 |  | 27 | 1 | 27
148 | 柏の葉小学校 | 148(2) | 柏の葉小学校校舎 | 2F | 6-3 | FHF50×2 | 直付 | FL40 | 1 | 台 | 2 | 83 | 10 | 240 | 199.2 | XLX460DENPLE9 | ﾊﾟﾅｿﾆｯｸ | LED 40形 6900lm | 43.1 | 6900 | 5000 |  | 1 | 2 | 2
148 | 柏の葉小学校 | 148(2) | 柏の葉小学校校舎 | 2F | 6-4 | FL40×1 | 直付 | FL40 | 27 | 台 | 1 | 47 | 10 | 240 | 3045.6 | XLX430AENPLE9 | ﾊﾟﾅｿﾆｯｸ | LED 直付 3200lm | 20.6 | 3200 | 5000 |  | 27 | 1 | 27
148 | 柏の葉小学校 | 148(2) | 柏の葉小学校校舎 | 2F | 6-4 | FHF50×2 | 直付 | FL40 | 1 | 台 | 2 | 83 | 10 | 240 | 199.2 | XLX460DENPLE9 | ﾊﾟﾅｿﾆｯｸ | LED 40形 6900lm | 43.1 | 6900 | 5000 |  | 1 | 2 | 2
148 | 柏の葉小学校 | 148(2) | 柏の葉小学校校舎 | 2F | 6-5 | FL40×1 | 直付 | FL40 | 27 | 台 | 1 | 47 | 10 | 240 | 3045.6 | XLX430AENPLE9 | ﾊﾟﾅｿﾆｯｸ | LED 直付 3200lm | 20.6 | 3200 | 5000 |  | 27 | 1 | 27
148 | 柏の葉小学校 | 148(2) | 柏の葉小学校校舎 | 2F | 6-5 | FHF50×2 | 直付 | FL40 | 1 | 台 | 2 | 83 | 10 | 240 | 199.2 | XLX460DENPLE9 | ﾊﾟﾅｿﾆｯｸ | LED 40形 6900lm | 43.1 | 6900 | 5000 |  | 1 | 2 | 2
148 | 柏の葉小学校 | 148(2) | 柏の葉小学校校舎 | 2F | 男子更衣室 | FL40×1 | 直付 | FL40 | 27 | 台 | 1 | 47 | 3 | 240 | 913.68 | XLX430AENPLE9 | ﾊﾟﾅｿﾆｯｸ | LED 直付 3200lm | 20.6 | 3200 | 5000 |  | 27 | 1 | 27
148 | 柏の葉小学校 | 148(2) | 柏の葉小学校校舎 | 2F | 男子更衣室 | FHF50×2 | 直付 | FL40 | 1 | 台 | 2 | 83 | 3 | 240 | 59.76 | XLX460DENPLE9 | ﾊﾟﾅｿﾆｯｸ | LED 40形 6900lm | 43.1 | 6900 | 5000 |  | 1 | 2 | 2
148 | 柏の葉小学校 | 148(2) | 柏の葉小学校校舎 | 2F | ことばの教室3 | FL40×2 | 埋込 | FL40 | 9 | 台 | 2 | 83 | 10 | 240 | 1792.8 | XLX460UENTLE9 | ﾊﾟﾅｿﾆｯｸ | LED 埋込 40形 6900lm | 43.1 | 6680 | 5000 |  | 9 | 2 | 18
148 | 柏の葉小学校 | 148(2) | 柏の葉小学校校舎 | 2F | ことばの教室3 | FL40×1 | 埋込 | FL40 | 3 | 台 | 1 | 47 | 10 | 240 | 338.4 | XLX430PENTLE9 | ﾊﾟﾅｿﾆｯｸ | LED 埋込 3100lm | 20.6 | 3100 | 5000 |  | 3 | 1 | 3
148 | 柏の葉小学校 | 148(2) | 柏の葉小学校校舎 | 2F | 4-5 | FL40×1 | 直付 | FL40 | 27 | 台 | 1 | 47 | 10 | 240 | 3045.6 | XLX430AENPLE9 | ﾊﾟﾅｿﾆｯｸ | LED 直付 3200lm | 20.6 | 3200 | 5000 |  | 27 | 1 | 27
148 | 柏の葉小学校 | 148(2) | 柏の葉小学校校舎 | 2F | 4-5 | FHF50×2 | 直付 | FL40 | 1 | 台 | 2 | 83 | 10 | 240 | 199.2 | XLX460DENPLE9 | ﾊﾟﾅｿﾆｯｸ | LED 40形 6900lm | 43.1 | 6900 | 5000 |  | 1 | 2 | 2
148 | 柏の葉小学校 | 148(2) | 柏の葉小学校校舎 | 2F | 4-6 | FL40×1 | 直付 | FL40 | 27 | 台 | 1 | 47 | 10 | 240 | 3045.6 | XLX430AENPLE9 | ﾊﾟﾅｿﾆｯｸ | LED 直付 3200lm | 20.6 | 3200 | 5000 |  | 27 | 1 | 27
148 | 柏の葉小学校 | 148(2) | 柏の葉小学校校舎 | 2F | 4-6 | FHF50×2 | 直付 | FL40 | 1 | 台 | 2 | 83 | 10 | 240 | 199.2 | XLX460DENPLE9 | ﾊﾟﾅｿﾆｯｸ | LED 40形 6900lm | 43.1 | 6900 | 5000 |  | 1 | 2 | 2
148 | 柏の葉小学校 | 148(2) | 柏の葉小学校校舎 | 2F | 2-1 | FL40×1 | 直付 | FL40 | 27 | 台 | 1 | 47 | 10 | 240 | 3045.6 | XLX430AENPLE9 | ﾊﾟﾅｿﾆｯｸ | LED 直付 3200lm | 20.6 | 3200 | 5000 |  | 27 | 1 | 27
148 | 柏の葉小学校 | 148(2) | 柏の葉小学校校舎 | 2F | 2-1 | FHF50×2 | 直付 | FL40 | 1 | 台 | 2 | 83 | 10 | 240 | 199.2 | XLX460DENPLE9 | ﾊﾟﾅｿﾆｯｸ | LED 40形 6900lm | 43.1 | 6900 | 5000 |  | 1 | 2 | 2
148 | 柏の葉小学校 | 148(2) | 柏の葉小学校校舎 | 2F | 2-2 | FL40×1 | 直付 | FL40 | 27 | 台 | 1 | 47 | 10 | 240 | 3045.6 | XLX430AENPLE9 | ﾊﾟﾅｿﾆｯｸ | LED 直付 3200lm | 20.6 | 3200 | 5000 |  | 27 | 1 | 27
148 | 柏の葉小学校 | 148(2) | 柏の葉小学校校舎 | 2F | 2-2 | FHF50×2 | 直付 | FL40 | 1 | 台 | 2 | 83 | 10 | 240 | 199.2 | XLX460DENPLE9 | ﾊﾟﾅｿﾆｯｸ | LED 40形 6900lm | 43.1 | 6900 | 5000 |  | 1 | 2 | 2
148 | 柏の葉小学校 | 148(2) | 柏の葉小学校校舎 | 2F | 2-3 | FL40×1 | 埋込 | LED | 11 | 台 | 1 |  | 10 | 240 | 0
148 | 柏の葉小学校 | 148(2) | 柏の葉小学校校舎 | 2F | 2-4 | FL40×1 | 埋込 | LED | 11 | 台 | 1 |  | 10 | 240 | 0
148 | 柏の葉小学校 | 148(2) | 柏の葉小学校校舎 | 2F | 2-5 | FL40×1 | 埋込 | LED | 11 | 台 | 1 |  | 10 | 240 | 0
148 | 柏の葉小学校 | 148(2) | 柏の葉小学校校舎 | 2F | 2-6 | FL40×1 | 埋込 | LED | 11 | 台 | 1 |  | 10 | 240 | 0
148 | 柏の葉小学校 | 148(2) | 柏の葉小学校校舎 | 2F | 2-7 | FL40×1 | 埋込 | LED | 11 | 台 | 1 |  | 10 | 240 | 0
148 | 柏の葉小学校 | 148(2) | 柏の葉小学校校舎 | 2F | 5-1 | FL40×1 | 埋込 | LED | 11 | 台 | 1 |  | 10 | 240 | 0
148 | 柏の葉小学校 | 148(2) | 柏の葉小学校校舎 | 2F | 5-2 | FL40×1 | 埋込 | LED | 11 | 台 | 1 |  | 10 | 240 | 0
148 | 柏の葉小学校 | 148(2) | 柏の葉小学校校舎 | 2F | 5-3 | FL40×1 | 埋込 | LED | 11 | 台 | 1 |  | 10 | 240 | 0
148 | 柏の葉小学校 | 148(2) | 柏の葉小学校校舎 | 2F | 5-4 | FL40×1 | 埋込 | LED | 11 | 台 | 1 |  | 10 | 240 | 0
148 | 柏の葉小学校 | 148(2) | 柏の葉小学校校舎 | 2F | 家庭科室 | FL40×1 | 埋込 | LED | 12 | 台 | 1 |  | 8 | 240 | 0
148 | 柏の葉小学校 | 148(2) | 柏の葉小学校校舎 | 2F | 家庭科室（準備室） | FL40×1 | 埋込 | LED | 2 | 台 | 1 |  | 8 | 240 | 0
148 | 柏の葉小学校 | 148(2) | 柏の葉小学校校舎 | 2F | 部屋 | FL40×1 | 埋込 | LED | 2 | 台 | 1 |  | 3 | 240 | 0
148 | 柏の葉小学校 | 148(2) | 柏の葉小学校校舎 | 2F | 男子トイレ | FL20×1 | ﾌﾞﾗｹｯﾄ | LED | 3 | 台 | 1 |  | 3 | 240 | 0
148 | 柏の葉小学校 | 148(2) | 柏の葉小学校校舎 | 2F | 男子トイレ | FL40×1 | 直付 | LED | 2 | 台 | 1 |  | 3 | 240 | 0
148 | 柏の葉小学校 | 148(2) | 柏の葉小学校校舎 | 2F | 男子トイレ |  | ﾀﾞｳﾝﾗｲﾄ | LED | 4 | 台 | 1 |  | 3 | 240 | 0
148 | 柏の葉小学校 | 148(2) | 柏の葉小学校校舎 | 2F | 女子トイレ | FL20×1 | ﾌﾞﾗｹｯﾄ | LED | 3 | 台 | 1 |  | 3 | 240 | 0
148 | 柏の葉小学校 | 148(2) | 柏の葉小学校校舎 | 2F | 女子トイレ | FL40×1 | 直付 | LED | 2 | 台 | 1 |  | 3 | 240 | 0
148 | 柏の葉小学校 | 148(2) | 柏の葉小学校校舎 | 2F | 女子トイレ |  | ﾀﾞｳﾝﾗｲﾄ | LED | 7 | 台 | 1 |  | 3 | 240 | 0
148 | 柏の葉小学校 | 148(2) | 柏の葉小学校校舎 | 2F | 女子トイレ |  | ﾀﾞｳﾝﾗｲﾄ | LED | 12 | 台 | 1 |  | 3 | 240 | 0
148 | 柏の葉小学校 | 148(2) | 柏の葉小学校校舎 | 2F | 女子トイレ |  | ﾀﾞｳﾝﾗｲﾄ | LED | 11 | 台 | 1 |  | 3 | 240 | 0
148 | 柏の葉小学校 | 148(2) | 柏の葉小学校校舎 | 2F | 算数室 | FL40×2 | 埋込 | FL40 | 2 | 台 | 2 | 83 | 8 | 240 | 318.72 | XLX460UENTLE9 | ﾊﾟﾅｿﾆｯｸ | LED 埋込 40形 6900lm | 43.1 | 6680 | 5000 |  | 2 | 2 | 4
148 | 柏の葉小学校 | 148(2) | 柏の葉小学校校舎 | 2F | 放送室 |  | ﾀﾞｳﾝﾗｲﾄ | FHT24 | 5 | 台 | 1 | 27 | 4 | 240 | 129.6 | XND1069WN LE9 | ﾊﾟﾅｿﾆｯｸ | LEDﾀﾞｳﾝﾗｲﾄΦ150 | 7 | 1045 | 5000 |  | 5 | 1 | 5
148 | 柏の葉小学校 | 148(2) | 柏の葉小学校校舎 | 2F | スタジオ |  | 埋込(スクエア) | FPL36 | 4 | 台 | 4 | 140 | 4 | 240 | 537.6 | XLX180DENJ LA9 | ﾊﾟﾅｿﾆｯｸ | LED スクエア 8000lm | 49.7 | 8000 | 5000 |  | 4 | 4 | 16
148 | 柏の葉小学校 | 148(2) | 柏の葉小学校校舎 | 2F | 放送室（放送室） |  | 埋込(スクエア) | FPL36 | 6 | 台 | 4 | 140 | 4 | 240 | 806.4 | XLX180DENJ LA9 | ﾊﾟﾅｿﾆｯｸ | LED スクエア 8000lm | 49.7 | 8000 | 5000 |  | 6 | 4 | 24
148 | 柏の葉小学校 | 148(2) | 柏の葉小学校校舎 | 2F | 女子更衣室 | FL40×2 | 埋込 | FL40 | 4 | 台 | 2 | 83 | 3 | 240 | 239.04 | XLX460UENTLE9 | ﾊﾟﾅｿﾆｯｸ | LED 埋込 40形 6900lm | 43.1 | 6680 | 5000 |  | 4 | 2 | 8
148 | 柏の葉小学校 | 148(2) | 柏の葉小学校校舎 | 2F | 女子トイレ |  | ﾀﾞｳﾝﾗｲﾄ | FHT24 | 12 | 台 | 1 | 27 | 3 | 240 | 233.28 | XND1069WN LE9 | ﾊﾟﾅｿﾆｯｸ | LEDﾀﾞｳﾝﾗｲﾄΦ150 | 7 | 1045 | 5000 |  | 12 | 1 | 12
148 | 柏の葉小学校 | 148(2) | 柏の葉小学校校舎 | 2F | 男子トイレ |  | ﾀﾞｳﾝﾗｲﾄ | FHT24 | 12 | 台 | 1 | 27 | 3 | 240 | 233.28 | XND1069WN LE9 | ﾊﾟﾅｿﾆｯｸ | LEDﾀﾞｳﾝﾗｲﾄΦ150 | 7 | 1045 | 5000 |  | 12 | 1 | 12
148 | 柏の葉小学校 | 148(2) | 柏の葉小学校校舎 | 2F | 社会室 | FL40×2 | 埋込 | FL40 | 2 | 台 | 2 | 83 | 8 | 240 | 318.72 | XLX460UENTLE9 | ﾊﾟﾅｿﾆｯｸ | LED 埋込 40形 6900lm | 43.1 | 6680 | 5000 |  | 2 | 2 | 4
148 | 柏の葉小学校 | 148(2) | 柏の葉小学校校舎 | 2F | 男子トイレ |  | ﾀﾞｳﾝﾗｲﾄ | FHT24 | 12 | 台 | 1 | 27 | 3 | 240 | 233.28 | XND1069WN LE9 | ﾊﾟﾅｿﾆｯｸ | LEDﾀﾞｳﾝﾗｲﾄΦ150 | 7 | 1045 | 5000 |  | 12 | 1 | 12
148 | 柏の葉小学校 | 148(2) | 柏の葉小学校校舎 | 2F | 多目的トイレ |  | ﾀﾞｳﾝﾗｲﾄ | FHT24 | 3 | 台 | 1 | 27 | 3 | 240 | 58.32 | XND1069WN LE9 | ﾊﾟﾅｿﾆｯｸ | LEDﾀﾞｳﾝﾗｲﾄΦ150 | 7 | 1045 | 5000 |  | 3 | 1 | 3
148 | 柏の葉小学校 | 148(2) | 柏の葉小学校校舎 | 2F | 女子トイレ |  | ﾀﾞｳﾝﾗｲﾄ | FHT24 | 13 | 台 | 1 | 27 | 3 | 240 | 252.72 | XND1069WN LE9 | ﾊﾟﾅｿﾆｯｸ | LEDﾀﾞｳﾝﾗｲﾄΦ150 | 7 | 1045 | 5000 |  | 13 | 1 | 13
148 | 柏の葉小学校 | 148(2) | 柏の葉小学校校舎 | 2F | 理科室1 | FL40×2 | 埋込 | FL40 | 12 | 台 | 2 | 83 | 8 | 240 | 1912.32 | XLX460UENTLE9 | ﾊﾟﾅｿﾆｯｸ | LED 埋込 40形 6900lm | 43.1 | 6680 | 5000 |  | 12 | 2 | 24
148 | 柏の葉小学校 | 148(2) | 柏の葉小学校校舎 | 2F | 理科室1 |  | 埋込 | 非常灯 | 2 | 台 | 1 | 10 | 0 | 240 | 0 | NNFB91615C | ﾊﾟﾅｿﾆｯｸ | LED 埋込 非常灯 | 1 | 0 | 0 |  | 2 | 1 | 2
148 | 柏の葉小学校 | 148(2) | 柏の葉小学校校舎 | 2F | 理科室1 | FHF50×2 | 直付 | FL40 | 1 | 台 | 2 | 83 | 8 | 240 | 159.36 | XLX460DENPLE9 | ﾊﾟﾅｿﾆｯｸ | LED 40形 6900lm | 43.1 | 6900 | 5000 |  | 1 | 2 | 2
148 | 柏の葉小学校 | 148(2) | 柏の葉小学校校舎 | 2F | 理科室（準備室） | FL40×2 | 埋込 | FL40 | 6 | 台 | 2 | 83 | 8 | 240 | 956.16 | XLX460UENTLE9 | ﾊﾟﾅｿﾆｯｸ | LED 埋込 40形 6900lm | 43.1 | 6680 | 5000 |  | 6 | 2 | 12
148 | 柏の葉小学校 | 148(2) | 柏の葉小学校校舎 | 2F | 理科室2 | FL40×2 | 埋込 | FL40 | 12 | 台 | 2 | 83 | 8 | 240 | 1912.32 | XLX460UENTLE9 | ﾊﾟﾅｿﾆｯｸ | LED 埋込 40形 6900lm | 43.1 | 6680 | 5000 |  | 12 | 2 | 24
148 | 柏の葉小学校 | 148(2) | 柏の葉小学校校舎 | 2F | 理科室2 |  | 埋込 | 非常灯 | 2 | 台 | 1 | 10 | 0 | 240 | 0 | NNFB91615C | ﾊﾟﾅｿﾆｯｸ | LED 埋込 非常灯 | 1 | 0 | 0 |  | 2 | 1 | 2
148 | 柏の葉小学校 | 148(2) | 柏の葉小学校校舎 | 2F | 理科室2 | FHF50×2 | 直付 | FL40 | 1 | 台 | 2 | 83 | 8 | 240 | 159.36 | XLX460DENPLE9 | ﾊﾟﾅｿﾆｯｸ | LED 40形 6900lm | 43.1 | 6900 | 5000 |  | 1 | 2 | 2
148 | 柏の葉小学校 | 148(2) | 柏の葉小学校校舎 | 2F | 国際交流1 | FHF50×2 | 直付 | FL40 | 2 | 台 | 2 | 83 | 8 | 240 | 318.72 | XLX460DENPLE9 | ﾊﾟﾅｿﾆｯｸ | LED 40形 6900lm | 43.1 | 6900 | 5000 |  | 2 | 2 | 4
148 | 柏の葉小学校 | 148(2) | 柏の葉小学校校舎 | 2F | 国際交流1 | FL40×2 | 埋込 | FL40 | 12 | 台 | 2 | 83 | 8 | 240 | 1912.32 | XLX460UENTLE9 | ﾊﾟﾅｿﾆｯｸ | LED 埋込 40形 6900lm | 43.1 | 6680 | 5000 |  | 12 | 2 | 24
148 | 柏の葉小学校 | 148(2) | 柏の葉小学校校舎 | 2F | 国際交流1 |  | 埋込 | 非常灯 | 2 | 台 | 1 | 10 | 0 | 240 | 0 | NNFB91615C | ﾊﾟﾅｿﾆｯｸ | LED 埋込 非常灯 | 1 | 0 | 0 |  | 2 | 1 | 2
148 | 柏の葉小学校 | 148(2) | 柏の葉小学校校舎 | 2F | 国際交流1（準備室） | FL40×2 | 埋込 | FL40 | 2 | 台 | 2 | 83 | 8 | 240 | 318.72 | XLX460UENTLE9 | ﾊﾟﾅｿﾆｯｸ | LED 埋込 40形 6900lm | 43.1 | 6680 | 5000 |  | 2 | 2 | 4
148 | 柏の葉小学校 | 148(2) | 柏の葉小学校校舎 | 2F | PTA会議室 |  | ﾀﾞｳﾝﾗｲﾄ | LED | 9 | 台 | 1 |  | 1 | 240 | 0 | [6 empty] | 高所作業
148 | 柏の葉小学校 | 148(2) | 柏の葉小学校校舎 | 2F | PTA会議室 |  | 埋込 | 非常灯 | 1 | 台 | 1 | 10 | 0 | 240 | 0 | NNFB91615C | ﾊﾟﾅｿﾆｯｸ | LED 埋込 非常灯 | 1 | 0 | 0 | 高所作業 | 1 | 1 | 1
148 | 柏の葉小学校 | 148(2) | 柏の葉小学校校舎 | 3F | 通路 | FL40×1 | 埋込 | LED | 28 | 台 | 1 |  | 12 | 240 | 0
148 | 柏の葉小学校 | 148(2) | 柏の葉小学校校舎 | 3F | 女子トイレ | FL40×1 | 埋込 | LED | 3 | 台 | 1 |  | 3 | 240 | 0
148 | 柏の葉小学校 | 148(2) | 柏の葉小学校校舎 | 3F | 女子トイレ | FL20×1 | ﾌﾞﾗｹｯﾄ | LED | 2 | 台 | 1 |  | 3 | 240 | 0
148 | 柏の葉小学校 | 148(2) | 柏の葉小学校校舎 | 3F | 女子トイレ |  | ﾀﾞｳﾝﾗｲﾄ | LED | 4 | 台 | 1 |  | 3 | 240 | 0
148 | 柏の葉小学校 | 148(2) | 柏の葉小学校校舎 | 3F | 男子トイレ | FL40×1 | 埋込 | LED | 3 | 台 | 1 |  | 3 | 240 | 0
148 | 柏の葉小学校 | 148(2) | 柏の葉小学校校舎 | 3F | 男子トイレ | FL20×1 | ﾌﾞﾗｹｯﾄ | LED | 2 | 台 | 1 |  | 3 | 240 | 0
148 | 柏の葉小学校 | 148(2) | 柏の葉小学校校舎 | 3F | 男子トイレ |  | ﾀﾞｳﾝﾗｲﾄ | LED | 2 | 台 | 1 |  | 3 | 240 | 0
148 | 柏の葉小学校 | 148(2) | 柏の葉小学校校舎 | 3F | 図工室 | FL40×1 | 埋込 | LED | 20 | 台 | 1 |  | 8 | 240 | 0
148 | 柏の葉小学校 | 148(2) | 柏の葉小学校校舎 | 3F | 図工室（準備室） | FL40×1 | 埋込 | LED | 1 | 台 | 1 |  | 8 | 240 | 0
148 | 柏の葉小学校 | 148(2) | 柏の葉小学校校舎 | 3F | 男子更衣室 | FL40×1 | 埋込 | LED | 1 | 台 | 1 |  | 3 | 240 | 0
148 | 柏の葉小学校 | 148(2) | 柏の葉小学校校舎 | 3F | 女子更衣室 | FL40×1 | 埋込 | LED | 1 | 台 | 1 |  | 3 | 240 | 0
148 | 柏の葉小学校 | 148(2) | 柏の葉小学校校舎 | 3F | 音楽室 | FL40×1 | 埋込 | LED | 14 | 台 | 1 |  | 8 | 240 | 0
148 | 柏の葉小学校 | 148(2) | 柏の葉小学校校舎 | 3F | 音楽室（準備室） | FL40×1 | 埋込 | LED | 1 | 台 | 1 |  | 8 | 240 | 0
148 | 柏の葉小学校 | 148(2) | 柏の葉小学校校舎 | 3F | 3-4 | FL40×1 | 埋込 | LED | 11 | 台 | 1 |  | 10 | 240 | 0
148 | 柏の葉小学校 | 148(2) | 柏の葉小学校校舎 | 3F | 3-3 | FL40×1 | 埋込 | LED | 11 | 台 | 1 |  | 10 | 240 | 0
148 | 柏の葉小学校 | 148(2) | 柏の葉小学校校舎 | 3F | 3-2 | FL40×1 | 埋込 | LED | 11 | 台 | 1 |  | 10 | 240 | 0
148 | 柏の葉小学校 | 148(2) | 柏の葉小学校校舎 | 3F | 3-1 | FL40×1 | 埋込 | LED | 11 | 台 | 1 |  | 10 | 240 | 0
148 | 柏の葉小学校 | 148(2) | 柏の葉小学校校舎 | 3F | 5-6 | FL40×1 | 埋込 | LED | 11 | 台 | 1 |  | 10 | 240 | 0
148 | 柏の葉小学校 | 148(2) | 柏の葉小学校校舎 | 3F | 5-5 | FL40×1 | 埋込 | LED | 11 | 台 | 1 |  | 10 | 240 | 0
148 | 柏の葉小学校 | 148(2) | 柏の葉小学校校舎 | 3F | 女子トイレ | FL40×1 | 埋込 | LED | 2 | 台 | 1 |  | 3 | 240 | 0
148 | 柏の葉小学校 | 148(2) | 柏の葉小学校校舎 | 3F | 女子トイレ | FL20×1 | ﾌﾞﾗｹｯﾄ | LED | 3 | 台 | 1 |  | 3 | 240 | 0
148 | 柏の葉小学校 | 148(2) | 柏の葉小学校校舎 | 3F | 女子トイレ |  | ﾀﾞｳﾝﾗｲﾄ | LED | 7 | 台 | 1 |  | 3 | 240 | 0
148 | 柏の葉小学校 | 148(2) | 柏の葉小学校校舎 | 3F | 男子トイレ | FL40×1 | 埋込 | LED | 2 | 台 | 1 |  | 3 | 240 | 0
148 | 柏の葉小学校 | 148(2) | 柏の葉小学校校舎 | 3F | 男子トイレ | FL20×1 | ﾌﾞﾗｹｯﾄ | LED | 3 | 台 | 1 |  | 3 | 240 | 0
148 | 柏の葉小学校 | 148(2) | 柏の葉小学校校舎 | 3F | 男子トイレ |  | ﾀﾞｳﾝﾗｲﾄ | LED | 4 | 台 | 1 |  | 3 | 240 | 0
148 | 柏の葉小学校 | 148(2) | 柏の葉小学校校舎 | 3F | 部屋 | FL40×1 | 埋込 | LED | 11 | 台 | 1 |  | 3 | 240 | 0
148 | 柏の葉小学校 | 148(2) | 柏の葉小学校校舎 | 3F | 3-5 | FL40×1 | 埋込 | LED | 11 | 台 | 1 |  | 10 | 240 | 0
148 | 柏の葉小学校 | 148(2) | 柏の葉小学校校舎 | 3F | 3-6 | FL40×1 | 埋込 | LED | 11 | 台 | 1 |  | 10 | 240 | 0
148 | 柏の葉小学校 | 148(2) | 柏の葉小学校校舎 | 3F | 3-7 | FL40×1 | 埋込 | LED | 11 | 台 | 1 |  | 10 | 240 | 0
148 | 柏の葉小学校 | 148(2) | 柏の葉小学校校舎 | 1-3F | 階段 | FL40×1 | 埋込 | LED | 5 | 台 | 1 |  | 12 | 240 | 0
148 | 柏の葉小学校 | 148(2) | 柏の葉小学校校舎 | 3F | 配膳室2 | FL40×1 | 直付 | FL40 | 3 | 台 | 1 | 47 | 4 | 240 | 135.36 | XLX430AENPLE9 | ﾊﾟﾅｿﾆｯｸ | LED 直付 3200lm | 20.6 | 3200 | 5000 |  | 3 | 1 | 3
148 | 柏の葉小学校 | 148(2) | 柏の葉小学校校舎 | 3F | 配膳室2 | FL20×1 | ﾌﾞﾗｹｯﾄ | FL20 | 1 | 台 | 1 | 22 | 4 | 240 | 21.12 | LGB85032LE1 | ﾊﾟﾅｿﾆｯｸ | LED 直付 キッチンライト 20形 | 12 | 1100 | 5000 |  | 1 | 1 | 1
148 | 柏の葉小学校 | 148(2) | 柏の葉小学校校舎 | 3F | 配膳室 | FL40×1 | 直付 | FL40 | 3 | 台 | 1 | 47 | 4 | 240 | 135.36 | XLX430AENPLE9 | ﾊﾟﾅｿﾆｯｸ | LED 直付 3200lm | 20.6 | 3200 | 5000 |  | 3 | 1 | 3
148 | 柏の葉小学校 | 148(2) | 柏の葉小学校校舎 | 2F | 配膳室 | FL40×1 | 埋込 | FL40 | 3 | 台 | 1 | 47 | 4 | 240 | 135.36 | XLX430PENTLE9 | ﾊﾟﾅｿﾆｯｸ | LED 埋込 3100lm | 20.6 | 3100 | 5000 |  | 3 | 1 | 3
148 | 柏の葉小学校 | 148(2) | 柏の葉小学校校舎 | 2F | 配膳室 | FL40×1 | 直付 | LED | 6 | 台 | 1 |  | 4 | 240 | 0
148 | 柏の葉小学校 | 148(2) | 柏の葉小学校校舎 | 2F | 配膳室 | FL40×1 | 直付 | LED | 6 | 台 | 1 |  | 4 | 240 | 0
148 | 柏の葉小学校 | 148(2) | 柏の葉小学校校舎 | 1F | 配膳室 | FCL32×1 | 直付 | FCL40 | 6 | 台 | 1 | 47 | 4 | 240 | 270.72 | NNN16440+LDA13L-G/Z100E/S/W/F | ﾊﾟﾅｿﾆｯｸ | LED 直付（防雨） FCL40形 | 12.9 | 1520 | 5000 |  | 6 | 1 | 6
148 | 柏の葉小学校 | 148(3) | 柏の葉小学校 外灯等屋外 | 外 | 外周 |  | ﾀﾞｳﾝﾗｲﾄ | LED | 12 | 台 | 1 |  | 12 | 240 | 0
148 | 柏の葉小学校 | 148(3) | 柏の葉小学校 外灯等屋外 | 外 | 外周 |  | 外灯 | LED | 3 | 台 | 1 |  | 12 | 240 | 0
148 | 柏の葉小学校 | 148(3) | 柏の葉小学校 外灯等屋外 | 外 | 外周 | HF100×1 | 外灯 | HF250 | 3 | 台 | 1 | 260 | 12 | 240 | 2246.4 | NYS15270 LE9 | ﾊﾟﾅｿﾆｯｸ | LED 投光器 水銀灯250形 | 68.2 | 9000 | 5000 | 高所作業 | 3 | 1 | 3
148 | 柏の葉小学校 | 148(3) | 柏の葉小学校 外灯等屋外 | 外 | 外周 | FL20×1 | ﾌﾞﾗｹｯﾄ | FL20 | 5 | 台 | 1 | 22 | 12 | 240 | 316.8 | LGB85032LE1 | ﾊﾟﾅｿﾆｯｸ | LED 直付 キッチンライト 20形 | 12 | 1100 | 5000 |  | 5 | 1 | 5
148 | 柏の葉小学校 | 148(3) | 柏の葉小学校 外灯等屋外 | 外 | 外周 |  | 庭園灯 | FPL18 | 6 | 台 | 1 | 22 | 12 | 240 | 380.16 | NYT2100 | ﾊﾟﾅｿﾆｯｸ | LEDフラットランプφ70（口金GX53-1） | 5 | 179 | 2700 |  | 6 | 1 | 6
148 | 柏の葉小学校 | 148(3) | 柏の葉小学校 外灯等屋外 | 外 | 外周 |  | ﾀﾞｳﾝﾗｲﾄ | IL60 | 7 | 台 | 1 | 54 | 12 | 240 | 1088.64 | XND0619WN LE9 | ﾊﾟﾅｿﾆｯｸ | LEDﾀﾞｳﾝﾗｲﾄ | 4.2 | 625 | 5000 |  | 7 | 1 | 7
148 | 柏の葉小学校 | 148(3) | 柏の葉小学校 外灯等屋外 | 外 | 外周 |  | ﾀﾞｳﾝﾗｲﾄ | LED | 4 | 台 | 1 |  | 12 | 240 | 0 | [6 empty] | 高所作業
148 | 柏の葉小学校 | 148(3) | 柏の葉小学校 外灯等屋外 | 外 | 外周 |  | 壁直付(屋外) | LED | 10 | 台 | 1 |  | 12 | 240 | 0
148 | 柏の葉小学校 | 148(3) | 柏の葉小学校 外灯等屋外 | 外 | 外周 | FL40×1 | 埋込 | FL40 | 5 | 台 | 1 | 47 | 12 | 240 | 676.8 | XLX430PENTLE9 | ﾊﾟﾅｿﾆｯｸ | LED 埋込 3100lm | 20.6 | 3100 | 5000 |  | 5 | 1 | 5
148 | 柏の葉小学校 | 148(4) | 柏の葉小学校屋内運動場 | 1F | ステージ | FSR2-322PH | 直付 | FHF32 | 24 | 台 | 2 | 95 | 6 | 240 | 3283.2 | XLX460DENPLE9 | ﾊﾟﾅｿﾆｯｸ | LED 40形 6900lm | 43.1 | 6900 | 5000 |  | 24 | 2 | 48
148 | 柏の葉小学校 | 148(4) | 柏の葉小学校屋内運動場 | 1F | ステージ出入口 | SH1-FBF20-BL | 誘導灯 | B級 | 2 | 台 | 1 | 21 | 24 | 365 | 367.92 | FA40318C LE1 | ﾊﾟﾅｿﾆｯｸ | LED 誘導灯 B級 | 2.4 | 0 | 0 | 電池内蔵 | 2 | 1 | 2
148 | 柏の葉小学校 | 148(4) | 柏の葉小学校屋内運動場 | 1F | アリーナ | SH1-FBF20=BL | 誘導灯 | B級 | 4 | 台 | 1 | 21 | 24 | 365 | 735.84 | FA40318C LE1 | ﾊﾟﾅｿﾆｯｸ | LED 誘導灯 B級 | 2.4 | 0 | 0 | 電池内蔵 | 4 | 1 | 4
148 | 柏の葉小学校 | 148(4) | 柏の葉小学校屋内運動場 | 1F | 階段 | FSS9-321PH | 直付 | FHF32 | 2 | 台 | 1 | 48 | 12 | 240 | 276.48 | XLX430AENPLE9 | ﾊﾟﾅｿﾆｯｸ | LED 直付 3200lm | 20.6 | 3200 | 5000 | ガード付 | 2 | 1 | 2
148 | 柏の葉小学校 | 148(4) | 柏の葉小学校屋内運動場 | 1F | 控スペース | FSS9-321PH | 直付 | FHF32 | 2 | 台 | 1 | 48 | 6 | 240 | 138.24 | XLX430AENPLE9 | ﾊﾟﾅｿﾆｯｸ | LED 直付 3200lm | 20.6 | 3200 | 5000 | ガード付 | 2 | 1 | 2
148 | 柏の葉小学校 | 148(4) | 柏の葉小学校屋内運動場 | 1F | 控スペース | FSR2-322PH | 直付 | FHF32 | 1 | 台 | 2 | 95 | 6 | 240 | 136.8 | XLX460DENPLE9 | ﾊﾟﾅｿﾆｯｸ | LED 40形 6900lm | 43.1 | 6900 | 5000 |  | 1 | 2 | 2
148 | 柏の葉小学校 | 148(4) | 柏の葉小学校屋内運動場 | 1F | 控スペース | FSS9-321PH | 直付 | FHF32 | 3 | 台 | 1 | 48 | 6 | 240 | 207.36 | XLX430AENPLE9 | ﾊﾟﾅｿﾆｯｸ | LED 直付 3200lm | 20.6 | 3200 | 5000 | ガード付 | 3 | 1 | 3
148 | 柏の葉小学校 | 148(4) | 柏の葉小学校屋内運動場 | 1F | 控スペース | ? | 直付 | FHF32 | 1 | 台 | 1 | 48 | 6 | 240 | 69.12 | XLX430AENPLE9 | ﾊﾟﾅｿﾆｯｸ | LED 直付 3200lm | 20.6 | 3200 | 5000 | ガード付 | 1 | 1 | 1
148 | 柏の葉小学校 | 148(4) | 柏の葉小学校屋内運動場 | 1F | 階段 | FSS9-321PH | 直付 | FHF32 | 2 | 台 | 1 | 48 | 6 | 240 | 138.24 | XLX430AENPLE9 | ﾊﾟﾅｿﾆｯｸ | LED 直付 3200lm | 20.6 | 3200 | 5000 | ガード付 | 2 | 1 | 2
148 | 柏の葉小学校 | 148(4) | 柏の葉小学校屋内運動場 | 1F | 放送室 | FRS15L3V2-3222PK | 埋込 | FHF32 | 1 | 台 | 2 | 95 | 6 | 240 | 136.8 | XLX460UENTLE9 | ﾊﾟﾅｿﾆｯｸ | LED 埋込 40形 6900lm | 43.1 | 6680 | 5000 | ルーバー | 1 | 2 | 2
148 | 柏の葉小学校 | 148(4) | 柏の葉小学校屋内運動場 | 1F | 器具庫 | FSR2-321PH | 直付 | FHF32 | 8 | 台 | 1 | 48 | 3 | 240 | 276.48 | XLX430AENPLE9 | ﾊﾟﾅｿﾆｯｸ | LED 直付 3200lm | 20.6 | 3200 | 5000 | ガード付 | 8 | 1 | 8
148 | 柏の葉小学校 | 148(4) | 柏の葉小学校屋内運動場 | 1F | 倉庫 | FSR2-321PH | 直付 | FHF32 | 2 | 台 | 1 | 48 | 3 | 240 | 69.12 | XLX430AENPLE9 | ﾊﾟﾅｿﾆｯｸ | LED 直付 3200lm | 20.6 | 3200 | 5000 | ガード付 | 2 | 1 | 2
148 | 柏の葉小学校 | 148(4) | 柏の葉小学校屋内運動場 | 1F | 倉庫 | FBF2MP-201GH | ﾌﾞﾗｹｯﾄ | FL20 | 1 | 台 | 1 | 21 | 3 | 240 | 15.12 | LGB85032LE1 | ﾊﾟﾅｿﾆｯｸ | LED 直付 キッチンライト 20形 | 12 | 1100 | 5000 |  | 1 | 1 | 1
148 | 柏の葉小学校 | 148(4) | 柏の葉小学校屋内運動場 | 1F | 廊下 | SH1-FBF20-BL | 誘導灯 | B級 | 1 | 台 | 1 | 21 | 24 | 365 | 183.96 | FA40318C LE1 | ﾊﾟﾅｿﾆｯｸ | LED 誘導灯 B級 | 2.4 | 0 | 0 | 電池内蔵 | 1 | 1 | 1
148 | 柏の葉小学校 | 148(4) | 柏の葉小学校屋内運動場 | 1F | 廊下 | ST1-FSF23-BL | 誘導灯 | B級 | 1 | 台 | 1 | 21 | 24 | 365 | 183.96 | FA40318C LE1 | ﾊﾟﾅｿﾆｯｸ | LED 誘導灯 B級 | 2.4 | 0 | 0 | 電池内蔵 | 1 | 1 | 1
148 | 柏の葉小学校 | 148(4) | 柏の葉小学校屋内運動場 | 1F | 廊下 | K1-IRS4-JE13 | 埋込 | 非常灯 | 5 | 台 | 1 | 10 | 0 | 365 | 0 | NNFB91615C | ﾊﾟﾅｿﾆｯｸ | LED 埋込 非常灯 | 1 | 0 | 0 | 電池内蔵 JE13 | 5 | 1 | 5
148 | 柏の葉小学校 | 148(4) | 柏の葉小学校屋内運動場 | ２F | アリーナ |  | 天吊 | H300 | 24 | 台 | 1 | 310 | 12 | 240 | 21427.2 | LSR2W-200 | 公共施設型番 | LSR2W-200同等性能器具 |  |  |  | 電動昇降装置付 本来はMF400 代替品要注意 | 24 | 1 | 24
148 | 柏の葉小学校 | 148(4) | 柏の葉小学校屋内運動場 | ２F | アリーナ | YB52516K | 直付 | 非常灯 | 8 | 台 | 1 | 20 | 0 | 365 | 0 | NNFB90005K | ﾊﾟﾅｿﾆｯｸ | LED 直付 非常灯 | 1 | 0 | 0 | JD250 | 8 | 1 | 8
148 | 柏の葉小学校 | 148(4) | 柏の葉小学校屋内運動場 | ２F | ステージ上部 | K1-ISS4-JE30 | 直付 | 非常灯 | 3 | 台 | 1 | 20 | 0 | 365 | 0 | NNFB90005K | ﾊﾟﾅｿﾆｯｸ | LED 直付 非常灯 | 1 | 0 | 0 | JE30 | 3 | 1 | 3
148 | 柏の葉小学校 | 148(4) | 柏の葉小学校屋内運動場 | ２F | メンテナンス通路 | FSS9-321PH | 直付 | FHF32 | 1 | 台 | 1 | 48 | 6 | 240 | 69.12 | XLX430AENPLE9 | ﾊﾟﾅｿﾆｯｸ | LED 直付 3200lm | 20.6 | 3200 | 5000 | ガード付 | 1 | 1 | 1
148 | 柏の葉小学校 | 148(4) | 柏の葉小学校屋内運動場 | ２F | メンテナンス通路 | FSS9-321PH | 直付 | FHF32 | 1 | 台 | 1 | 48 | 6 | 240 | 69.12 | XLX430AENPLE9 | ﾊﾟﾅｿﾆｯｸ | LED 直付 3200lm | 20.6 | 3200 | 5000 | ガード付 | 1 | 1 | 1
148 | 柏の葉小学校 | 148(4) | 柏の葉小学校屋内運動場 | ２F | 通路 | FRS21-H421PN | ﾀﾞｳﾝﾗｲﾄ | FHT32 | 13 | 台 | 1 | 35 | 12 | 240 | 1310.4 | XND1569WN LE9 | ﾊﾟﾅｿﾆｯｸ | LEDﾀﾞｳﾝﾗｲﾄΦ150 | 11.6 | 1695 | 5000 | 実際はFHT42 代替品要注意 | 13 | 1 | 13
148 | 柏の葉小学校 | 148(4) | 柏の葉小学校屋内運動場 | ２F | 通路 | LED24.8W | ﾀﾞｳﾝﾗｲﾄ | LED | 2 | 台 | 1 |  | 12 | 240
148 | 柏の葉小学校 | 148(4) | 柏の葉小学校屋内運動場 | ２F | 通路 | SH1-FBF20-BL | 誘導灯 | B級 | 1 | 台 | 1 | 21 | 24 | 365 | 183.96 | FA40318C LE1 | ﾊﾟﾅｿﾆｯｸ | LED 誘導灯 B級 | 2.4 | 0 | 0 | 電池内蔵 | 1 | 1 | 1
148 | 柏の葉小学校 | 148(4) | 柏の葉小学校屋内運動場 | ２F | 通路 | K1-IRS4-JE30 | 埋込 | 非常灯 | 3 | 台 | 1 | 10 | 0 | 365 | 0 | NNFB91615C | ﾊﾟﾅｿﾆｯｸ | LED 埋込 非常灯 | 1 | 0 | 0 | 電池内蔵 JE30 | 3 | 1 | 3
149 | 柏中学校 | 149(1) | 柏中学校校舎 | 1F | 入口屋根下 |  | ﾀﾞｳﾝﾗｲﾄ | LED | 6 | 台 | 1 |  | 12 | 240 | 0
149 | 柏中学校 | 149(1) | 柏中学校校舎 | 1F | 入口 | IL100×1 | 埋込 | FHF16 | 6 | 台 | 1 | 26 | 12 | 240 | 449.28 | XLX210UENJLE9 | ﾊﾟﾅｿﾆｯｸ | LED 埋込 1600lm | 11.6 | 1550 | 5000 |  | 6 | 1 | 6
149 | 柏中学校 | 149(1) | 柏中学校校舎 | 1F | にじいろ1組 | FL40×1 | 直付 | FL40 | 3 | 台 | 1 | 47 | 12 | 240 | 406.08 | XLX430AENPLE9 | ﾊﾟﾅｿﾆｯｸ | LED 直付 3200lm | 20.6 | 3200 | 5000 |  | 3 | 1 | 3
149 | 柏中学校 | 149(1) | 柏中学校校舎 | 1F | にじいろ1組 | FL40×2 | 直付 | FL40 | 12 | 台 | 2 | 83 | 12 | 240 | 2868.48 | XLX460DENPLE9 | ﾊﾟﾅｿﾆｯｸ | LED 40形 6900lm | 43.1 | 6900 | 5000 |  | 12 | 2 | 24
149 | 柏中学校 | 149(1) | 柏中学校校舎 | 1F | やまびこ | FL40×1 | 直付 | FL40 | 3 | 台 | 1 | 47 | 12 | 240 | 406.08 | XLX430AENPLE9 | ﾊﾟﾅｿﾆｯｸ | LED 直付 3200lm | 20.6 | 3200 | 5000 |  | 3 | 1 | 3
149 | 柏中学校 | 149(1) | 柏中学校校舎 | 1F | やまびこ | FL40×2 | 直付 | FL40 | 12 | 台 | 2 | 83 | 12 | 240 | 2868.48 | XLX460DENPLE9 | ﾊﾟﾅｿﾆｯｸ | LED 40形 6900lm | 43.1 | 6900 | 5000 |  | 12 | 2 | 24
149 | 柏中学校 | 149(1) | 柏中学校校舎 | 1F | 調理準備室 | FL40×2 | 直付 | FL40 | 8 | 台 | 2 | 83 | 12 | 240 | 1912.32 | XLX460DENPLE9 | ﾊﾟﾅｿﾆｯｸ | LED 40形 6900lm | 43.1 | 6900 | 5000 |  | 8 | 2 | 16
149 | 柏中学校 | 149(1) | 柏中学校校舎 | 1F | 調理室 | FL40×1 | 直付 | FL40 | 3 | 台 | 1 | 47 | 12 | 240 | 406.08 | XLX430AENPLE9 | ﾊﾟﾅｿﾆｯｸ | LED 直付 3200lm | 20.6 | 3200 | 5000 |  | 3 | 1 | 3
149 | 柏中学校 | 149(1) | 柏中学校校舎 | 1F | 調理室 | FL40×2 | 直付 | FL40 | 21 | 台 | 2 | 83 | 12 | 240 | 5019.84 | XLX460DENPLE9 | ﾊﾟﾅｿﾆｯｸ | LED 40形 6900lm | 43.1 | 6900 | 5000 |  | 21 | 2 | 42
149 | 柏中学校 | 149(1) | 柏中学校校舎 | 1F | 被服室 | FL40×1 | 直付 | FL40 | 3 | 台 | 1 | 47 | 12 | 240 | 406.08 | XLX430AENPLE9 | ﾊﾟﾅｿﾆｯｸ | LED 直付 3200lm | 20.6 | 3200 | 5000 |  | 3 | 1 | 3
149 | 柏中学校 | 149(1) | 柏中学校校舎 | 1F | 被服室 | FL40×2 | 直付 | FL40 | 21 | 台 | 2 | 83 | 12 | 240 | 5019.84 | XLX460DENPLE9 | ﾊﾟﾅｿﾆｯｸ | LED 40形 6900lm | 43.1 | 6900 | 5000 |  | 21 | 2 | 42
149 | 柏中学校 | 149(1) | 柏中学校校舎 | 1F | 被服準備室 | FL40×2 | 直付 | FL40 | 6 | 台 | 2 | 83 | 12 | 240 | 1434.24 | XLX460DENPLE9 | ﾊﾟﾅｿﾆｯｸ | LED 40形 6900lm | 43.1 | 6900 | 5000 |  | 6 | 2 | 12
149 | 柏中学校 | 149(1) | 柏中学校校舎 | 1F | 和室 | FPL27×2 | 直付 | FHF32 | 2 | 台 | 1 | 48 | 12 | 240 | 276.48 | XLX430AENPLE9 | ﾊﾟﾅｿﾆｯｸ | LED 直付 3200lm | 20.6 | 3200 | 5000 |  | 2 | 1 | 2
149 | 柏中学校 | 149(1) | 柏中学校校舎 | 1F | コモンスペース |  | ﾀﾞｳﾝﾗｲﾄ | IL60 | 4 | 台 | 1 | 54 | 12 | 240 | 622.08 | XND0619WN LE9 | ﾊﾟﾅｿﾆｯｸ | LEDﾀﾞｳﾝﾗｲﾄ | 4.2 | 625 | 5000 |  | 4 | 1 | 4
149 | 柏中学校 | 149(1) | 柏中学校校舎 | 1F | 女子トイレ | FL40×2 | 直付 | FL40 | 2 | 台 | 2 | 83 | 3 | 240 | 119.52 | XLX460DENPLE9 | ﾊﾟﾅｿﾆｯｸ | LED 40形 6900lm | 43.1 | 6900 | 5000 |  | 2 | 2 | 4
149 | 柏中学校 | 149(1) | 柏中学校校舎 | 1F | 女子トイレ | FL40×1 | 直付 | FL40 | 7 | 台 | 1 | 47 | 3 | 240 | 236.88 | XLX430AENPLE9 | ﾊﾟﾅｿﾆｯｸ | LED 直付 3200lm | 20.6 | 3200 | 5000 |  | 7 | 1 | 7
149 | 柏中学校 | 149(1) | 柏中学校校舎 | 1F | 多目的トイレ | FL40×1 | 直付 | FL40 | 1 | 台 | 1 | 47 | 3 | 240 | 33.84 | XLX430AENPLE9 | ﾊﾟﾅｿﾆｯｸ | LED 直付 3200lm | 20.6 | 3200 | 5000 |  | 1 | 1 | 1
149 | 柏中学校 | 149(1) | 柏中学校校舎 | 1F | 男子トイレ | FL40×1 | 直付 | FL40 | 4 | 台 | 1 | 47 | 3 | 240 | 135.36 | XLX430AENPLE9 | ﾊﾟﾅｿﾆｯｸ | LED 直付 3200lm | 20.6 | 3200 | 5000 |  | 4 | 1 | 4
149 | 柏中学校 | 149(1) | 柏中学校校舎 | 1F | 男子トイレ | FL40×2 | 直付 | FL40 | 1 | 台 | 2 | 83 | 3 | 240 | 59.76 | XLX460DENPLE9 | ﾊﾟﾅｿﾆｯｸ | LED 40形 6900lm | 43.1 | 6900 | 5000 |  | 1 | 2 | 2
149 | 柏中学校 | 149(1) | 柏中学校校舎 | 1F | 通路 | FL40×2 | 埋込 | FL40 | 19 | 台 | 2 | 83 | 12 | 240 | 4541.76 | XLX460UENTLE9 | ﾊﾟﾅｿﾆｯｸ | LED 埋込 40形 6900lm | 43.1 | 6680 | 5000 |  | 19 | 2 | 38
149 | 柏中学校 | 149(1) | 柏中学校校舎 | 1F | 通路 |  | ﾀﾞｳﾝﾗｲﾄ | IL60 | 34 | 台 | 1 | 54 | 12 | 240 | 5287.68 | XND0619WN LE9 | ﾊﾟﾅｿﾆｯｸ | LEDﾀﾞｳﾝﾗｲﾄ | 4.2 | 625 | 5000 |  | 34 | 1 | 34
149 | 柏中学校 | 149(1) | 柏中学校校舎 | 1F | 通路 |  | 埋込 | 非常灯 | 4 | 台 | 1 | 10 | 24 | 240 | 230.4 | NNFB91615C | ﾊﾟﾅｿﾆｯｸ | LED 埋込 非常灯 | 1 | 0 | 0 |  | 4 | 1 | 4
149 | 柏中学校 | 149(1) | 柏中学校校舎 | 1F | 印刷室 | FL40×2 | 直付 | FL40 | 6 | 台 | 2 | 83 | 6 | 240 | 717.12 | XLX460DENPLE9 | ﾊﾟﾅｿﾆｯｸ | LED 40形 6900lm | 43.1 | 6900 | 5000 |  | 6 | 2 | 12
149 | 柏中学校 | 149(1) | 柏中学校校舎 | 1F | 用務員室 | FL20×4 | 直付 | FL20 | 1 | 台 | 2 | 41 | 12 | 240 | 118.08 | XLX210AENCLE9 | ﾊﾟﾅｿﾆｯｸ | LED 直付 1600lm | 11.6 | 1600 | 5000 |  | 1 | 2 | 2
149 | 柏中学校 | 149(1) | 柏中学校校舎 | 1F | 用務員室 | FL40×2 | 直付 | FL40 | 2 | 台 | 2 | 83 | 12 | 240 | 478.08 | XLX460DENPLE9 | ﾊﾟﾅｿﾆｯｸ | LED 40形 6900lm | 43.1 | 6900 | 5000 |  | 2 | 2 | 4
149 | 柏中学校 | 149(1) | 柏中学校校舎 | 1F | 用務員室 | FL20×1 | 壁直付 | FL20 | 1 | 台 | 1 | 22 | 12 | 240 | 63.36 | XLX200NENCLE9 | ﾊﾟﾅｿﾆｯｸ | LED 壁直付 800lm | 6 | 830 | 5000 |  | 1 | 1 | 1
149 | 柏中学校 | 149(1) | 柏中学校校舎 | 1F | 保健室 | FL40×2 | 埋込 | FL40 | 12 | 台 | 2 | 83 | 12 | 240 | 2868.48 | XLX460UENTLE9 | ﾊﾟﾅｿﾆｯｸ | LED 埋込 40形 6900lm | 43.1 | 6680 | 5000 |  | 12 | 2 | 24
149 | 柏中学校 | 149(1) | 柏中学校校舎 | 1F | 職員ラウンジ | FL40×2 | 直付 | FL40 | 6 | 台 | 2 | 83 | 3 | 240 | 358.56 | XLX460DENPLE9 | ﾊﾟﾅｿﾆｯｸ | LED 40形 6900lm | 43.1 | 6900 | 5000 |  | 6 | 2 | 12
149 | 柏中学校 | 149(1) | 柏中学校校舎 | 1F | PTA会議室 | FL40×2 | 直付 | FL40 | 6 | 台 | 2 | 83 | 3 | 240 | 358.56 | XLX460DENPLE9 | ﾊﾟﾅｿﾆｯｸ | LED 40形 6900lm | 43.1 | 6900 | 5000 |  | 6 | 2 | 12
149 | 柏中学校 | 149(1) | 柏中学校校舎 | 1F | 会議室 | FL40×2 | 埋込 | FL40 | 12 | 台 | 2 | 83 | 3 | 240 | 717.12 | XLX460UENTLE9 | ﾊﾟﾅｿﾆｯｸ | LED 埋込 40形 6900lm | 43.1 | 6680 | 5000 |  | 12 | 2 | 24
149 | 柏中学校 | 149(1) | 柏中学校校舎 | 1F | 進路相談室 | FL40×2 | 直付 | FL40 | 3 | 台 | 2 | 83 | 3 | 240 | 179.28 | XLX460DENPLE9 | ﾊﾟﾅｿﾆｯｸ | LED 40形 6900lm | 43.1 | 6900 | 5000 |  | 3 | 2 | 6
149 | 柏中学校 | 149(1) | 柏中学校校舎 | 1F | 進路相談室2 | FL40×2 | 直付 | FL40 | 3 | 台 | 2 | 83 | 3 | 240 | 179.28 | XLX460DENPLE9 | ﾊﾟﾅｿﾆｯｸ | LED 40形 6900lm | 43.1 | 6900 | 5000 |  | 3 | 2 | 6
149 | 柏中学校 | 149(1) | 柏中学校校舎 | 1F | 進路相談室3 | FL40×2 | 直付 | FL40 | 3 | 台 | 2 | 83 | 3 | 240 | 179.28 | XLX460DENPLE9 | ﾊﾟﾅｿﾆｯｸ | LED 40形 6900lm | 43.1 | 6900 | 5000 |  | 3 | 2 | 6
149 | 柏中学校 | 149(1) | 柏中学校校舎 | 1F | 職員更衣室 男 | FL40×2 | 直付 | FL40 | 3 | 台 | 2 | 83 | 3 | 240 | 179.28 | XLX460DENPLE9 | ﾊﾟﾅｿﾆｯｸ | LED 40形 6900lm | 43.1 | 6900 | 5000 |  | 3 | 2 | 6
149 | 柏中学校 | 149(1) | 柏中学校校舎 | 1F | 職員更衣室 男 | FL20×1 | 壁直付 | FL20 | 1 | 台 | 1 | 22 | 3 | 240 | 15.84 | XLX200NENCLE9 | ﾊﾟﾅｿﾆｯｸ | LED 壁直付 800lm | 6 | 830 | 5000 |  | 1 | 1 | 1
149 | 柏中学校 | 149(1) | 柏中学校校舎 | 1F | 職員更衣室 女 | FL40×2 | 直付 | FL40 | 3 | 台 | 2 | 83 | 3 | 240 | 179.28 | XLX460DENPLE9 | ﾊﾟﾅｿﾆｯｸ | LED 40形 6900lm | 43.1 | 6900 | 5000 |  | 3 | 2 | 6
149 | 柏中学校 | 149(1) | 柏中学校校舎 | 1F | 職員更衣室 女 | FL20×1 | 壁直付 | FL20 | 1 | 台 | 1 | 22 | 3 | 240 | 15.84 | XLX200NENCLE9 | ﾊﾟﾅｿﾆｯｸ | LED 壁直付 800lm | 6 | 830 | 5000 |  | 1 | 1 | 1
149 | 柏中学校 | 149(1) | 柏中学校校舎 | 1F | 職員用・来賓用トイレ 男 | FL40×1 | 直付 | FL40 | 4 | 台 | 1 | 47 | 3 | 240 | 135.36 | XLX430AENPLE9 | ﾊﾟﾅｿﾆｯｸ | LED 直付 3200lm | 20.6 | 3200 | 5000 |  | 4 | 1 | 4
149 | 柏中学校 | 149(1) | 柏中学校校舎 | 1F | 職員用・来賓用トイレ 女 | FL40×1 | 直付 | FL40 | 4 | 台 | 1 | 47 | 3 | 240 | 135.36 | XLX430AENPLE9 | ﾊﾟﾅｿﾆｯｸ | LED 直付 3200lm | 20.6 | 3200 | 5000 |  | 4 | 1 | 4
149 | 柏中学校 | 149(1) | 柏中学校校舎 | 1F | 放送室 | FL40×2 | 埋込 | FL40 | 3 | 台 | 2 | 83 | 6 | 240 | 358.56 | XLX460UENTLE9 | ﾊﾟﾅｿﾆｯｸ | LED 埋込 40形 6900lm | 43.1 | 6680 | 5000 |  | 3 | 2 | 6
149 | 柏中学校 | 149(1) | 柏中学校校舎 | 1F | 放送室 | IL15×1 | ﾀﾞｳﾝﾗｲﾄ | IL60 | 3 | 台 | 1 | 54 | 6 | 240 | 233.28 | XND0619WN LE9 | ﾊﾟﾅｿﾆｯｸ | LEDﾀﾞｳﾝﾗｲﾄ | 4.2 | 625 | 5000 |  | 3 | 1 | 3
149 | 柏中学校 | 149(1) | 柏中学校校舎 | 1F | 放送室(スタジオ) | FL40×2 | 埋込 | FL40 | 5 | 台 | 2 | 83 | 6 | 240 | 597.6 | XLX460UENTLE9 | ﾊﾟﾅｿﾆｯｸ | LED 埋込 40形 6900lm | 43.1 | 6680 | 5000 |  | 5 | 2 | 10
149 | 柏中学校 | 149(1) | 柏中学校校舎 | 1F | 職員室 | FL40×2 | 埋込 | FL40 | 25 | 台 | 2 | 83 | 12 | 240 | 5976 | XLX460UENTLE9 | ﾊﾟﾅｿﾆｯｸ | LED 埋込 40形 6900lm | 43.1 | 6680 | 5000 |  | 25 | 2 | 50
149 | 柏中学校 | 149(1) | 柏中学校校舎 | 1F | 職員室 | FL40×1 | 埋込 | LED | 1 | 台 | 1 |  | 12 | 240 | 0
149 | 柏中学校 | 149(1) | 柏中学校校舎 | 1F | 職員室 | FL20×1 | 壁直付 | FL20 | 1 | 台 | 1 | 22 | 12 | 240 | 63.36 | XLX200NENCLE9 | ﾊﾟﾅｿﾆｯｸ | LED 壁直付 800lm | 6 | 830 | 5000 |  | 1 | 1 | 1
149 | 柏中学校 | 149(1) | 柏中学校校舎 | 1F | 給湯室 | FL40×1 | 直付 | FL40 | 1 | 台 | 1 | 47 | 3 | 240 | 33.84 | XLX430AENPLE9 | ﾊﾟﾅｿﾆｯｸ | LED 直付 3200lm | 20.6 | 3200 | 5000 |  | 1 | 1 | 1
149 | 柏中学校 | 149(1) | 柏中学校校舎 | 1F | 給湯室 | FL20×1 | 壁直付 | FL20 | 1 | 台 | 1 | 22 | 3 | 240 | 15.84 | XLX200NENCLE9 | ﾊﾟﾅｿﾆｯｸ | LED 壁直付 800lm | 6 | 830 | 5000 |  | 1 | 1 | 1
149 | 柏中学校 | 149(1) | 柏中学校校舎 | 1F | 校長室 | FL40×4 | 埋込 | FL40 | 3 | 台 | 2 | 83 | 12 | 240 | 717.12 | XLX460UENTLE9 | ﾊﾟﾅｿﾆｯｸ | LED 埋込 40形 6900lm | 43.1 | 6680 | 5000 |  | 3 | 2 | 6
149 | 柏中学校 | 149(1) | 柏中学校校舎 | 1F | 倉庫 | FL40×2 | 直付 | FL40 | 3 | 台 | 2 | 83 | 3 | 240 | 179.28 | XLX460DENPLE9 | ﾊﾟﾅｿﾆｯｸ | LED 40形 6900lm | 43.1 | 6900 | 5000 |  | 3 | 2 | 6
149 | 柏中学校 | 149(1) | 柏中学校校舎 | 1F | 事務室 | FL40×2 | 埋込 | FL40 | 8 | 台 | 2 | 83 | 12 | 240 | 1912.32 | XLX460UENTLE9 | ﾊﾟﾅｿﾆｯｸ | LED 埋込 40形 6900lm | 43.1 | 6680 | 5000 |  | 8 | 2 | 16
149 | 柏中学校 | 149(1) | 柏中学校校舎 | 1F | 事務室 | FL20×1 | 壁直付 | FL20 | 1 | 台 | 1 | 22 | 12 | 240 | 63.36 | XLX200NENCLE9 | ﾊﾟﾅｿﾆｯｸ | LED 壁直付 800lm | 6 | 830 | 5000 |  | 1 | 1 | 1
149 | 柏中学校 | 149(1) | 柏中学校校舎 | B1-4F | 階段 | FL40×2 （非常照明付） | 壁直付 | FL40 | 10 | 台 | 1 | 47 | 12 | 240 | 1353.6 | NNCF42135 LE9 | ﾊﾟﾅｿﾆｯｸ | LED 壁直付（非常照明付） 3800lm | 29.6 | 3800 | 5000 |  | 10 | 1 | 10
149 | 柏中学校 | 149(1) | 柏中学校校舎 | B1-4F | 階段 | FL40×2 （非常照明付） | 直付 | FL40 | 1 | 台 | 2 | 83 | 12 | 240 | 239.04 | XLG441AGNJ LE9 | ﾊﾟﾅｿﾆｯｸ | LED 直付（非常照明付） 4000lm | 27.6 | 4000 | 5000 |  | 1 | 2 | 2
149 | 柏中学校 | 149(1) | 柏中学校校舎 | 1-4F | 階段 | FL40×2 （非常照明付） | 壁直付 | FL40 | 9 | 台 | 1 | 47 | 12 | 240 | 1218.24 | NNCF42135 LE9 | ﾊﾟﾅｿﾆｯｸ | LED 壁直付（非常照明付） 3800lm | 29.6 | 3800 | 5000 |  | 9 | 1 | 9
149 | 柏中学校 | 149(1) | 柏中学校校舎 | 1-4F | 階段 | FL40×2 （非常照明付） | 直付 | FL40 | 1 | 台 | 2 | 83 | 12 | 240 | 239.04 | XLG441AGNJ LE9 | ﾊﾟﾅｿﾆｯｸ | LED 直付（非常照明付） 4000lm | 27.6 | 4000 | 5000 |  | 1 | 2 | 2
149 | 柏中学校 | 149(1) | 柏中学校校舎 | 2F | 通路 | FL40×2 | 埋込 | FL40 | 26 | 台 | 2 | 83 | 12 | 240 | 6215.04 | XLX460UENTLE9 | ﾊﾟﾅｿﾆｯｸ | LED 埋込 40形 6900lm | 43.1 | 6680 | 5000 |  | 26 | 2 | 52
149 | 柏中学校 | 149(1) | 柏中学校校舎 | 2F | 通路 |  | ﾀﾞｳﾝﾗｲﾄ | IL60 | 31 | 台 | 1 | 54 | 12 | 240 | 4821.12 | XND0619WN LE9 | ﾊﾟﾅｿﾆｯｸ | LEDﾀﾞｳﾝﾗｲﾄ | 4.2 | 625 | 5000 |  | 31 | 1 | 31
149 | 柏中学校 | 149(1) | 柏中学校校舎 | 2F | 木工室 | FL40×2 | 直付 | FL40 | 18 | 台 | 2 | 83 | 12 | 240 | 4302.72 | XLX460DENPLE9 | ﾊﾟﾅｿﾆｯｸ | LED 40形 6900lm | 43.1 | 6900 | 5000 |  | 18 | 2 | 36
149 | 柏中学校 | 149(1) | 柏中学校校舎 | 2F | 木工室 | FL40×1 | 直付 | FL40 | 3 | 台 | 1 | 47 | 12 | 240 | 406.08 | XLX430AENPLE9 | ﾊﾟﾅｿﾆｯｸ | LED 直付 3200lm | 20.6 | 3200 | 5000 |  | 3 | 1 | 3
149 | 柏中学校 | 149(1) | 柏中学校校舎 | 2F | 木工室（準備室） | FL40×2 | 直付 | FL40 | 6 | 台 | 2 | 83 | 12 | 240 | 1434.24 | XLX460DENPLE9 | ﾊﾟﾅｿﾆｯｸ | LED 40形 6900lm | 43.1 | 6900 | 5000 |  | 6 | 2 | 12
149 | 柏中学校 | 149(1) | 柏中学校校舎 | 2F | 金工室 | FL40×2 | 直付 | FL40 | 18 | 台 | 2 | 83 | 12 | 240 | 4302.72 | XLX460DENPLE9 | ﾊﾟﾅｿﾆｯｸ | LED 40形 6900lm | 43.1 | 6900 | 5000 |  | 18 | 2 | 36
149 | 柏中学校 | 149(1) | 柏中学校校舎 | 2F | 金工室 | FL40×1 | 直付 | FL40 | 3 | 台 | 1 | 47 | 12 | 240 | 406.08 | XLX430AENPLE9 | ﾊﾟﾅｿﾆｯｸ | LED 直付 3200lm | 20.6 | 3200 | 5000 |  | 3 | 1 | 3
149 | 柏中学校 | 149(1) | 柏中学校校舎 | 2F | 金工室（準備室） | FL40×2 | 直付 | FL40 | 6 | 台 | 2 | 83 | 12 | 240 | 1434.24 | XLX460DENPLE9 | ﾊﾟﾅｿﾆｯｸ | LED 40形 6900lm | 43.1 | 6900 | 5000 |  | 6 | 2 | 12
149 | 柏中学校 | 149(1) | 柏中学校校舎 | 2F | 男子トイレ | FL40×1 | 直付 | FL40 | 6 | 台 | 1 | 47 | 3 | 240 | 203.04 | XLX430AENPLE9 | ﾊﾟﾅｿﾆｯｸ | LED 直付 3200lm | 20.6 | 3200 | 5000 |  | 6 | 1 | 6
149 | 柏中学校 | 149(1) | 柏中学校校舎 | 2F | 男子トイレ | FL40×1 | 壁直付 | FL40 | 1 | 台 | 1 | 47 | 3 | 240 | 33.84 | NNF41825 LE9 | ﾊﾟﾅｿﾆｯｸ | LED 壁直付 2600lm | 20 | 2600 | 5000 |  | 1 | 1 | 1
149 | 柏中学校 | 149(1) | 柏中学校校舎 | 2F | 女子トイレ | FL40×1 | 直付 | FL40 | 6 | 台 | 1 | 47 | 3 | 240 | 203.04 | XLX430AENPLE9 | ﾊﾟﾅｿﾆｯｸ | LED 直付 3200lm | 20.6 | 3200 | 5000 |  | 6 | 1 | 6
149 | 柏中学校 | 149(1) | 柏中学校校舎 | 2F | 女子トイレ | FL40×1 | 壁直付 | FL40 | 1 | 台 | 1 | 47 | 3 | 240 | 33.84 | NNF41825 LE9 | ﾊﾟﾅｿﾆｯｸ | LED 壁直付 2600lm | 20 | 2600 | 5000 |  | 1 | 1 | 1
149 | 柏中学校 | 149(1) | 柏中学校校舎 | 2F | パソコン室 | FL40×2 | 埋込 | FL40 | 23 | 台 | 2 | 83 | 12 | 240 | 5497.92 | XLX460UENTLE9 | ﾊﾟﾅｿﾆｯｸ | LED 埋込 40形 6900lm | 43.1 | 6680 | 5000 |  | 23 | 2 | 46
149 | 柏中学校 | 149(1) | 柏中学校校舎 | 2F | パソコン室 | FL40×1 | 埋込 | FL40 | 3 | 台 | 1 | 47 | 12 | 240 | 406.08 | XLX430PENTLE9 | ﾊﾟﾅｿﾆｯｸ | LED 埋込 3100lm | 20.6 | 3100 | 5000 |  | 3 | 1 | 3
149 | 柏中学校 | 149(1) | 柏中学校校舎 | 2F | パソコン室（準備室） | FL40×2 | 埋込 | FL40 | 4 | 台 | 2 | 83 | 12 | 240 | 956.16 | XLX460UENTLE9 | ﾊﾟﾅｿﾆｯｸ | LED 埋込 40形 6900lm | 43.1 | 6680 | 5000 |  | 4 | 2 | 8
149 | 柏中学校 | 149(1) | 柏中学校校舎 | 2F | 講義室 | FL40×2 | 埋込 | FL40 | 19 | 台 | 2 | 83 | 12 | 240 | 4541.76 | XLX460UENTLE9 | ﾊﾟﾅｿﾆｯｸ | LED 埋込 40形 6900lm | 43.1 | 6680 | 5000 |  | 19 | 2 | 38
149 | 柏中学校 | 149(1) | 柏中学校校舎 | 2F | 講義室 | FL40×1 | 埋込 | FL40 | 3 | 台 | 1 | 47 | 12 | 240 | 406.08 | XLX430PENTLE9 | ﾊﾟﾅｿﾆｯｸ | LED 埋込 3100lm | 20.6 | 3100 | 5000 |  | 3 | 1 | 3
149 | 柏中学校 | 149(1) | 柏中学校校舎 | 2F | 社会科準備室 | FL40×2 | 直付 | FL40 | 4 | 台 | 2 | 83 | 12 | 240 | 956.16 | XLX460DENPLE9 | ﾊﾟﾅｿﾆｯｸ | LED 40形 6900lm | 43.1 | 6900 | 5000 |  | 4 | 2 | 8
149 | 柏中学校 | 149(1) | 柏中学校校舎 | 2F | 生徒更衣室 | FL40×2 | 直付 | FL40 | 4 | 台 | 2 | 83 | 3 | 240 | 239.04 | XLX460DENPLE9 | ﾊﾟﾅｿﾆｯｸ | LED 40形 6900lm | 43.1 | 6900 | 5000 |  | 4 | 2 | 8
149 | 柏中学校 | 149(1) | 柏中学校校舎 | 2F | にじいろ2組 | FL40×2 | 直付 | FL40 | 9 | 台 | 2 | 83 | 12 | 240 | 2151.36 | XLX460DENPLE9 | ﾊﾟﾅｿﾆｯｸ | LED 40形 6900lm | 43.1 | 6900 | 5000 |  | 9 | 2 | 18
149 | 柏中学校 | 149(1) | 柏中学校校舎 | 2F | にじいろ2組 | FL40×1 | 直付 | FL40 | 3 | 台 | 1 | 47 | 12 | 240 | 406.08 | XLX430AENPLE9 | ﾊﾟﾅｿﾆｯｸ | LED 直付 3200lm | 20.6 | 3200 | 5000 |  | 3 | 1 | 3
149 | 柏中学校 | 149(1) | 柏中学校校舎 | 2F | 生徒会室 | FL40×2 | 直付 | FL40 | 3 | 台 | 2 | 83 | 6 | 240 | 358.56 | XLX460DENPLE9 | ﾊﾟﾅｿﾆｯｸ | LED 40形 6900lm | 43.1 | 6900 | 5000 |  | 3 | 2 | 6
149 | 柏中学校 | 149(1) | 柏中学校校舎 | 2F | 生徒会室 | FL40×2 | 直付 | FL40 | 9 | 台 | 2 | 83 | 12 | 240 | 2151.36 | XLX460DENPLE9 | ﾊﾟﾅｿﾆｯｸ | LED 40形 6900lm | 43.1 | 6900 | 5000 |  | 9 | 2 | 18
149 | 柏中学校 | 149(1) | 柏中学校校舎 | 2F | 生徒会室 | FL40×1 | 直付 | FL40 | 3 | 台 | 1 | 47 | 12 | 240 | 406.08 | XLX430AENPLE9 | ﾊﾟﾅｿﾆｯｸ | LED 直付 3200lm | 20.6 | 3200 | 5000 |  | 3 | 1 | 3
149 | 柏中学校 | 149(1) | 柏中学校校舎 | 2F | 3年4組 | FL40×2 | 直付 | FL40 | 9 | 台 | 2 | 83 | 12 | 240 | 2151.36 | XLX460DENPLE9 | ﾊﾟﾅｿﾆｯｸ | LED 40形 6900lm | 43.1 | 6900 | 5000 |  | 9 | 2 | 18
149 | 柏中学校 | 149(1) | 柏中学校校舎 | 2F | 3年4組 | FL40×1 | 直付 | FL40 | 3 | 台 | 1 | 47 | 12 | 240 | 406.08 | XLX430AENPLE9 | ﾊﾟﾅｿﾆｯｸ | LED 直付 3200lm | 20.6 | 3200 | 5000 |  | 3 | 1 | 3
149 | 柏中学校 | 149(1) | 柏中学校校舎 | 2F | 3年3組 | FL40×2 | 直付 | FL40 | 9 | 台 | 2 | 83 | 12 | 240 | 2151.36 | XLX460DENPLE9 | ﾊﾟﾅｿﾆｯｸ | LED 40形 6900lm | 43.1 | 6900 | 5000 |  | 9 | 2 | 18
149 | 柏中学校 | 149(1) | 柏中学校校舎 | 2F | 3年3組 | FL40×1 | 直付 | FL40 | 3 | 台 | 1 | 47 | 12 | 240 | 406.08 | XLX430AENPLE9 | ﾊﾟﾅｿﾆｯｸ | LED 直付 3200lm | 20.6 | 3200 | 5000 |  | 3 | 1 | 3
149 | 柏中学校 | 149(1) | 柏中学校校舎 | 2F | 3年2組 | FL40×2 | 直付 | FL40 | 9 | 台 | 2 | 83 | 12 | 240 | 2151.36 | XLX460DENPLE9 | ﾊﾟﾅｿﾆｯｸ | LED 40形 6900lm | 43.1 | 6900 | 5000 |  | 9 | 2 | 18
149 | 柏中学校 | 149(1) | 柏中学校校舎 | 2F | 3年2組 | FL40×1 | 直付 | FL40 | 3 | 台 | 1 | 47 | 12 | 240 | 406.08 | XLX430AENPLE9 | ﾊﾟﾅｿﾆｯｸ | LED 直付 3200lm | 20.6 | 3200 | 5000 |  | 3 | 1 | 3
149 | 柏中学校 | 149(1) | 柏中学校校舎 | 2F | 3年1組 | FL40×2 | 直付 | FL40 | 9 | 台 | 2 | 83 | 12 | 240 | 2151.36 | XLX460DENPLE9 | ﾊﾟﾅｿﾆｯｸ | LED 40形 6900lm | 43.1 | 6900 | 5000 |  | 9 | 2 | 18
149 | 柏中学校 | 149(1) | 柏中学校校舎 | 2F | 3年1組 | FL40×1 | 直付 | FL40 | 3 | 台 | 1 | 47 | 12 | 240 | 406.08 | XLX430AENPLE9 | ﾊﾟﾅｿﾆｯｸ | LED 直付 3200lm | 20.6 | 3200 | 5000 |  | 3 | 1 | 3
149 | 柏中学校 | 149(1) | 柏中学校校舎 | 2F | 女子トイレ | FL40×1 | 直付 | FL40 | 2 | 台 | 1 | 47 | 3 | 240 | 67.68 | XLX430AENPLE9 | ﾊﾟﾅｿﾆｯｸ | LED 直付 3200lm | 20.6 | 3200 | 5000 |  | 2 | 1 | 2
149 | 柏中学校 | 149(1) | 柏中学校校舎 | 2F | 女子トイレ | FL40×2 | 直付 | FL40 | 1 | 台 | 2 | 83 | 3 | 240 | 59.76 | XLX460DENPLE9 | ﾊﾟﾅｿﾆｯｸ | LED 40形 6900lm | 43.1 | 6900 | 5000 |  | 1 | 2 | 2
149 | 柏中学校 | 149(1) | 柏中学校校舎 | 2F | 女子トイレ |  | ﾀﾞｳﾝﾗｲﾄ | IL60 | 1 | 台 | 1 | 54 | 3 | 240 | 38.88 | XND0619WN LE9 | ﾊﾟﾅｿﾆｯｸ | LEDﾀﾞｳﾝﾗｲﾄ | 4.2 | 625 | 5000 |  | 1 | 1 | 1
149 | 柏中学校 | 149(1) | 柏中学校校舎 | 2F | 女子トイレ | FL40×1 | 直付 | FL40 | 3 | 台 | 1 | 47 | 3 | 240 | 101.52 | XLX430AENPLE9 | ﾊﾟﾅｿﾆｯｸ | LED 直付 3200lm | 20.6 | 3200 | 5000 |  | 3 | 1 | 3
149 | 柏中学校 | 149(1) | 柏中学校校舎 | 2F | 女子トイレ | FL40×1 | 直付 | LED | 1 | 台 | 1 |  | 3 | 240 | 0
149 | 柏中学校 | 149(1) | 柏中学校校舎 | 2F | 多目的トイレ | FL40×1 | 直付 | FL40 | 1 | 台 | 1 | 47 | 3 | 240 | 33.84 | XLX430AENPLE9 | ﾊﾟﾅｿﾆｯｸ | LED 直付 3200lm | 20.6 | 3200 | 5000 |  | 1 | 1 | 1
149 | 柏中学校 | 149(1) | 柏中学校校舎 | 2F | 男子トイレ | FL40×1 | 直付 | FL40 | 2 | 台 | 1 | 47 | 3 | 240 | 67.68 | XLX430AENPLE9 | ﾊﾟﾅｿﾆｯｸ | LED 直付 3200lm | 20.6 | 3200 | 5000 |  | 2 | 1 | 2
149 | 柏中学校 | 149(1) | 柏中学校校舎 | 2F | 男子トイレ | FL40×2 | 直付 | FL40 | 1 | 台 | 2 | 83 | 3 | 240 | 59.76 | XLX460DENPLE9 | ﾊﾟﾅｿﾆｯｸ | LED 40形 6900lm | 43.1 | 6900 | 5000 |  | 1 | 2 | 2
149 | 柏中学校 | 149(1) | 柏中学校校舎 | 2F | 男子トイレ |  | ﾀﾞｳﾝﾗｲﾄ | IL60 | 1 | 台 | 1 | 54 | 3 | 240 | 38.88 | XND0619WN LE9 | ﾊﾟﾅｿﾆｯｸ | LEDﾀﾞｳﾝﾗｲﾄ | 4.2 | 625 | 5000 |  | 1 | 1 | 1
149 | 柏中学校 | 149(1) | 柏中学校校舎 | 2F | 男子トイレ | FL40×1 | 直付 | FL40 | 4 | 台 | 1 | 47 | 3 | 240 | 135.36 | XLX430AENPLE9 | ﾊﾟﾅｿﾆｯｸ | LED 直付 3200lm | 20.6 | 3200 | 5000 |  | 4 | 1 | 4
149 | 柏中学校 | 149(1) | 柏中学校校舎 | 3F | 通路 | FL40×2 | 埋込 | FL40 | 18 | 台 | 2 | 83 | 12 | 240 | 4302.72 | XLX460UENTLE9 | ﾊﾟﾅｿﾆｯｸ | LED 埋込 40形 6900lm | 43.1 | 6680 | 5000 |  | 18 | 2 | 36
149 | 柏中学校 | 149(1) | 柏中学校校舎 | 3F | 通路 |  | ﾀﾞｳﾝﾗｲﾄ | IL60 | 21 | 台 | 1 | 54 | 12 | 240 | 3265.92 | XND0619WN LE9 | ﾊﾟﾅｿﾆｯｸ | LEDﾀﾞｳﾝﾗｲﾄ | 4.2 | 625 | 5000 |  | 21 | 1 | 21
149 | 柏中学校 | 149(1) | 柏中学校校舎 | 3F | 女子トイレ | FL40×1 | 直付 | FL40 | 1 | 台 | 1 | 47 | 3 | 240 | 33.84 | XLX430AENPLE9 | ﾊﾟﾅｿﾆｯｸ | LED 直付 3200lm | 20.6 | 3200 | 5000 |  | 1 | 1 | 1
149 | 柏中学校 | 149(1) | 柏中学校校舎 | 3F | 女子トイレ | FL40×1 | 直付 | LED | 1 | 台 | 1 |  | 3 | 240 | 0
149 | 柏中学校 | 149(1) | 柏中学校校舎 | 3F | 女子トイレ | FL40×2 | 直付 | FL40 | 1 | 台 | 2 | 83 | 3 | 240 | 59.76 | XLX460DENPLE9 | ﾊﾟﾅｿﾆｯｸ | LED 40形 6900lm | 43.1 | 6900 | 5000 |  | 1 | 2 | 2
149 | 柏中学校 | 149(1) | 柏中学校校舎 | 3F | 女子トイレ | FL40×1 | 直付 | FL40 | 4 | 台 | 1 | 47 | 3 | 240 | 135.36 | XLX430AENPLE9 | ﾊﾟﾅｿﾆｯｸ | LED 直付 3200lm | 20.6 | 3200 | 5000 |  | 4 | 1 | 4
149 | 柏中学校 | 149(1) | 柏中学校校舎 | 3F | 女子トイレ |  | ﾀﾞｳﾝﾗｲﾄ | IL60 | 1 | 台 | 1 | 54 | 3 | 240 | 38.88 | XND0619WN LE9 | ﾊﾟﾅｿﾆｯｸ | LEDﾀﾞｳﾝﾗｲﾄ | 4.2 | 625 | 5000 |  | 1 | 1 | 1
149 | 柏中学校 | 149(1) | 柏中学校校舎 | 3F | 多目的トイレ | FL40×1 | 直付 | FL40 | 1 | 台 | 1 | 47 | 3 | 240 | 33.84 | XLX430AENPLE9 | ﾊﾟﾅｿﾆｯｸ | LED 直付 3200lm | 20.6 | 3200 | 5000 |  | 1 | 1 | 1
149 | 柏中学校 | 149(1) | 柏中学校校舎 | 3F | 男子トイレ | FL40×1 | 直付 | FL40 | 2 | 台 | 1 | 47 | 3 | 240 | 67.68 | XLX430AENPLE9 | ﾊﾟﾅｿﾆｯｸ | LED 直付 3200lm | 20.6 | 3200 | 5000 |  | 2 | 1 | 2
149 | 柏中学校 | 149(1) | 柏中学校校舎 | 3F | 男子トイレ | FL40×2 | 直付 | FL40 | 1 | 台 | 2 | 83 | 3 | 240 | 59.76 | XLX460DENPLE9 | ﾊﾟﾅｿﾆｯｸ | LED 40形 6900lm | 43.1 | 6900 | 5000 |  | 1 | 2 | 2
149 | 柏中学校 | 149(1) | 柏中学校校舎 | 3F | 男子トイレ | FL40×1 | 直付 | FL40 | 4 | 台 | 1 | 47 | 3 | 240 | 135.36 | XLX430AENPLE9 | ﾊﾟﾅｿﾆｯｸ | LED 直付 3200lm | 20.6 | 3200 | 5000 |  | 4 | 1 | 4
149 | 柏中学校 | 149(1) | 柏中学校校舎 | 3F | 男子トイレ |  | ﾀﾞｳﾝﾗｲﾄ | IL60 | 1 | 台 | 1 | 54 | 3 | 240 | 38.88 | XND0619WN LE9 | ﾊﾟﾅｿﾆｯｸ | LEDﾀﾞｳﾝﾗｲﾄ | 4.2 | 625 | 5000 |  | 1 | 1 | 1
149 | 柏中学校 | 149(1) | 柏中学校校舎 | 3F | 2-1組 | FL40×1 | 直付 | FL40 | 3 | 台 | 1 | 47 | 12 | 240 | 406.08 | XLX430AENPLE9 | ﾊﾟﾅｿﾆｯｸ | LED 直付 3200lm | 20.6 | 3200 | 5000 |  | 3 | 1 | 3
149 | 柏中学校 | 149(1) | 柏中学校校舎 | 3F | 2-1組 | FL40×2 | 直付 | FL40 | 9 | 台 | 2 | 83 | 12 | 240 | 2151.36 | XLX460DENPLE9 | ﾊﾟﾅｿﾆｯｸ | LED 40形 6900lm | 43.1 | 6900 | 5000 |  | 9 | 2 | 18
149 | 柏中学校 | 149(1) | 柏中学校校舎 | 3F | 2-2組 | FL40×1 | 直付 | FL40 | 3 | 台 | 1 | 47 | 12 | 240 | 406.08 | XLX430AENPLE9 | ﾊﾟﾅｿﾆｯｸ | LED 直付 3200lm | 20.6 | 3200 | 5000 |  | 3 | 1 | 3
149 | 柏中学校 | 149(1) | 柏中学校校舎 | 3F | 2-2組 | FL40×2 | 直付 | FL40 | 9 | 台 | 2 | 83 | 12 | 240 | 2151.36 | XLX460DENPLE9 | ﾊﾟﾅｿﾆｯｸ | LED 40形 6900lm | 43.1 | 6900 | 5000 |  | 9 | 2 | 18
149 | 柏中学校 | 149(1) | 柏中学校校舎 | 3F | 2-3組 | FL40×1 | 直付 | FL40 | 3 | 台 | 1 | 47 | 12 | 240 | 406.08 | XLX430AENPLE9 | ﾊﾟﾅｿﾆｯｸ | LED 直付 3200lm | 20.6 | 3200 | 5000 |  | 3 | 1 | 3
149 | 柏中学校 | 149(1) | 柏中学校校舎 | 3F | 2-3組 | FL40×2 | 直付 | FL40 | 9 | 台 | 2 | 83 | 12 | 240 | 2151.36 | XLX460DENPLE9 | ﾊﾟﾅｿﾆｯｸ | LED 40形 6900lm | 43.1 | 6900 | 5000 |  | 9 | 2 | 18
149 | 柏中学校 | 149(1) | 柏中学校校舎 | 3F | 2-4組 | FL40×1 | 直付 | FL40 | 3 | 台 | 1 | 47 | 12 | 240 | 406.08 | XLX430AENPLE9 | ﾊﾟﾅｿﾆｯｸ | LED 直付 3200lm | 20.6 | 3200 | 5000 |  | 3 | 1 | 3
149 | 柏中学校 | 149(1) | 柏中学校校舎 | 3F | 2-4組 | FL40×2 | 直付 | FL40 | 9 | 台 | 2 | 83 | 12 | 240 | 2151.36 | XLX460DENPLE9 | ﾊﾟﾅｿﾆｯｸ | LED 40形 6900lm | 43.1 | 6900 | 5000 |  | 9 | 2 | 18
149 | 柏中学校 | 149(1) | 柏中学校校舎 | 3F | 学習室 | FL40×1 | 直付 | FL40 | 3 | 台 | 1 | 47 | 12 | 240 | 406.08 | XLX430AENPLE9 | ﾊﾟﾅｿﾆｯｸ | LED 直付 3200lm | 20.6 | 3200 | 5000 |  | 3 | 1 | 3
149 | 柏中学校 | 149(1) | 柏中学校校舎 | 3F | 学習室 | FL40×2 | 直付 | FL40 | 9 | 台 | 2 | 83 | 12 | 240 | 2151.36 | XLX460DENPLE9 | ﾊﾟﾅｿﾆｯｸ | LED 40形 6900lm | 43.1 | 6900 | 5000 |  | 9 | 2 | 18
149 | 柏中学校 | 149(1) | 柏中学校校舎 | 3F | 生徒更衣室 | FL40×2 | 直付 | FL40 | 2 | 台 | 2 | 83 | 3 | 240 | 119.52 | XLX460DENPLE9 | ﾊﾟﾅｿﾆｯｸ | LED 40形 6900lm | 43.1 | 6900 | 5000 |  | 2 | 2 | 4
149 | 柏中学校 | 149(1) | 柏中学校校舎 | 3F | 学習室 2 | FL40×1 | 直付 | FL40 | 3 | 台 | 1 | 47 | 12 | 240 | 406.08 | XLX430AENPLE9 | ﾊﾟﾅｿﾆｯｸ | LED 直付 3200lm | 20.6 | 3200 | 5000 |  | 3 | 1 | 3
149 | 柏中学校 | 149(1) | 柏中学校校舎 | 3F | 学習室 2 | FL40×2 | 直付 | FL40 | 9 | 台 | 2 | 83 | 12 | 240 | 2151.36 | XLX460DENPLE9 | ﾊﾟﾅｿﾆｯｸ | LED 40形 6900lm | 43.1 | 6900 | 5000 |  | 9 | 2 | 18
149 | 柏中学校 | 149(1) | 柏中学校校舎 | 3F | 視聴覚室 | FL40×2 | 直付 | FL40 | 29 | 台 | 2 | 83 | 12 | 240 | 6932.16 | XLX460DENPLE9 | ﾊﾟﾅｿﾆｯｸ | LED 40形 6900lm | 43.1 | 6900 | 5000 |  | 29 | 2 | 58
149 | 柏中学校 | 149(1) | 柏中学校校舎 | 3F | 視聴覚室 | FL40×1 | 直付 | FL40 | 3 | 台 | 1 | 47 | 12 | 240 | 406.08 | XLX430AENPLE9 | ﾊﾟﾅｿﾆｯｸ | LED 直付 3200lm | 20.6 | 3200 | 5000 |  | 3 | 1 | 3
149 | 柏中学校 | 149(1) | 柏中学校校舎 | 4F | 通路 | FL40×1 | 埋込 | LED | 1 | 台 | 1 |  | 12 | 240 | 0
149 | 柏中学校 | 149(1) | 柏中学校校舎 | 4F | 通路 | FL40×1 | 直付 | FL40 | 16 | 台 | 1 | 47 | 12 | 240 | 2165.76 | XLX430AENPLE9 | ﾊﾟﾅｿﾆｯｸ | LED 直付 3200lm | 20.6 | 3200 | 5000 |  | 16 | 1 | 16
149 | 柏中学校 | 149(1) | 柏中学校校舎 | 4F | 通路 |  | ﾀﾞｳﾝﾗｲﾄ | IL60 | 11 | 台 | 1 | 54 | 12 | 240 | 1710.72 | XND0619WN LE9 | ﾊﾟﾅｿﾆｯｸ | LEDﾀﾞｳﾝﾗｲﾄ | 4.2 | 625 | 5000 |  | 11 | 1 | 11
149 | 柏中学校 | 149(1) | 柏中学校校舎 | 4F | 通路 | FL40×2 | 埋込 | FL40 | 24 | 台 | 2 | 83 | 12 | 240 | 5736.96 | XLX460UENTLE9 | ﾊﾟﾅｿﾆｯｸ | LED 埋込 40形 6900lm | 43.1 | 6680 | 5000 |  | 24 | 2 | 48
149 | 柏中学校 | 149(1) | 柏中学校校舎 | 4F | 1-1組 | FL40×1 | 直付 | FL40 | 3 | 台 | 1 | 47 | 12 | 240 | 406.08 | XLX430AENPLE9 | ﾊﾟﾅｿﾆｯｸ | LED 直付 3200lm | 20.6 | 3200 | 5000 |  | 3 | 1 | 3
149 | 柏中学校 | 149(1) | 柏中学校校舎 | 4F | 1-1組 | FL40×2 | 直付 | FL40 | 9 | 台 | 2 | 83 | 12 | 240 | 2151.36 | XLX460DENPLE9 | ﾊﾟﾅｿﾆｯｸ | LED 40形 6900lm | 43.1 | 6900 | 5000 |  | 9 | 2 | 18
149 | 柏中学校 | 149(1) | 柏中学校校舎 | 4F | 1-2組 | FL40×1 | 直付 | FL40 | 3 | 台 | 1 | 47 | 12 | 240 | 406.08 | XLX430AENPLE9 | ﾊﾟﾅｿﾆｯｸ | LED 直付 3200lm | 20.6 | 3200 | 5000 |  | 3 | 1 | 3
149 | 柏中学校 | 149(1) | 柏中学校校舎 | 4F | 1-2組 | FL40×2 | 直付 | FL40 | 9 | 台 | 2 | 83 | 12 | 240 | 2151.36 | XLX460DENPLE9 | ﾊﾟﾅｿﾆｯｸ | LED 40形 6900lm | 43.1 | 6900 | 5000 |  | 9 | 2 | 18
149 | 柏中学校 | 149(1) | 柏中学校校舎 | 4F | 1-3組 | FL40×1 | 直付 | FL40 | 3 | 台 | 1 | 47 | 12 | 240 | 406.08 | XLX430AENPLE9 | ﾊﾟﾅｿﾆｯｸ | LED 直付 3200lm | 20.6 | 3200 | 5000 |  | 3 | 1 | 3
149 | 柏中学校 | 149(1) | 柏中学校校舎 | 4F | 1-3組 | FL40×2 | 直付 | FL40 | 9 | 台 | 2 | 83 | 12 | 240 | 2151.36 | XLX460DENPLE9 | ﾊﾟﾅｿﾆｯｸ | LED 40形 6900lm | 43.1 | 6900 | 5000 |  | 9 | 2 | 18
149 | 柏中学校 | 149(1) | 柏中学校校舎 | 4F | 1-4組 | FL40×1 | 直付 | FL40 | 3 | 台 | 1 | 47 | 12 | 240 | 406.08 | XLX430AENPLE9 | ﾊﾟﾅｿﾆｯｸ | LED 直付 3200lm | 20.6 | 3200 | 5000 |  | 3 | 1 | 3
149 | 柏中学校 | 149(1) | 柏中学校校舎 | 4F | 1-4組 | FL40×2 | 直付 | FL40 | 9 | 台 | 2 | 83 | 12 | 240 | 2151.36 | XLX460DENPLE9 | ﾊﾟﾅｿﾆｯｸ | LED 40形 6900lm | 43.1 | 6900 | 5000 |  | 9 | 2 | 18
149 | 柏中学校 | 149(1) | 柏中学校校舎 | 4F | 1-5組 | FL40×1 | 直付 | FL40 | 3 | 台 | 1 | 47 | 12 | 240 | 406.08 | XLX430AENPLE9 | ﾊﾟﾅｿﾆｯｸ | LED 直付 3200lm | 20.6 | 3200 | 5000 |  | 3 | 1 | 3
149 | 柏中学校 | 149(1) | 柏中学校校舎 | 4F | 1-5組 | FL40×2 | 直付 | FL40 | 9 | 台 | 2 | 83 | 12 | 240 | 2151.36 | XLX460DENPLE9 | ﾊﾟﾅｿﾆｯｸ | LED 40形 6900lm | 43.1 | 6900 | 5000 |  | 9 | 2 | 18
149 | 柏中学校 | 149(1) | 柏中学校校舎 | 4F | 女子トイレ |  | ﾀﾞｳﾝﾗｲﾄ | IL60 | 1 | 台 | 1 | 54 | 3 | 240 | 38.88 | XND0619WN LE9 | ﾊﾟﾅｿﾆｯｸ | LEDﾀﾞｳﾝﾗｲﾄ | 4.2 | 625 | 5000 |  | 1 | 1 | 1
149 | 柏中学校 | 149(1) | 柏中学校校舎 | 4F | 女子トイレ | FL40×1 | 直付 | FL40 | 1 | 台 | 2 | 83 | 3 | 240 | 59.76 | XLX460DENPLE9 | ﾊﾟﾅｿﾆｯｸ | LED 40形 6900lm | 43.1 | 6900 | 5000 |  | 1 | 2 | 2
149 | 柏中学校 | 149(1) | 柏中学校校舎 | 4F | 女子トイレ | FL40×2 | 直付 | FL40 | 1 | 台 | 2 | 83 | 3 | 240 | 59.76 | XLX460DENPLE9 | ﾊﾟﾅｿﾆｯｸ | LED 40形 6900lm | 43.1 | 6900 | 5000 |  | 1 | 2 | 2
149 | 柏中学校 | 149(1) | 柏中学校校舎 | 4F | 女子トイレ | FL40×1 | 直付 | FL40 | 4 | 台 | 1 | 47 | 3 | 240 | 135.36 | XLX430AENPLE9 | ﾊﾟﾅｿﾆｯｸ | LED 直付 3200lm | 20.6 | 3200 | 5000 |  | 4 | 1 | 4
149 | 柏中学校 | 149(1) | 柏中学校校舎 | 4F | 多目的トイレ | FL40×1 | 直付 | FL40 | 1 | 台 | 1 | 47 | 3 | 240 | 33.84 | XLX430AENPLE9 | ﾊﾟﾅｿﾆｯｸ | LED 直付 3200lm | 20.6 | 3200 | 5000 |  | 1 | 1 | 1
149 | 柏中学校 | 149(1) | 柏中学校校舎 | 4F | 男子トイレ |  | ﾀﾞｳﾝﾗｲﾄ | IL60 | 1 | 台 | 1 | 54 | 3 | 240 | 38.88 | XND0619WN LE9 | ﾊﾟﾅｿﾆｯｸ | LEDﾀﾞｳﾝﾗｲﾄ | 4.2 | 625 | 5000 |  | 1 | 1 | 1
149 | 柏中学校 | 149(1) | 柏中学校校舎 | 4F | 男子トイレ | FL40×1 | 直付 | FL40 | 1 | 台 | 2 | 83 | 3 | 240 | 59.76 | XLX460DENPLE9 | ﾊﾟﾅｿﾆｯｸ | LED 40形 6900lm | 43.1 | 6900 | 5000 |  | 1 | 2 | 2
149 | 柏中学校 | 149(1) | 柏中学校校舎 | 4F | 男子トイレ | FL40×2 | 直付 | FL40 | 1 | 台 | 2 | 83 | 3 | 240 | 59.76 | XLX460DENPLE9 | ﾊﾟﾅｿﾆｯｸ | LED 40形 6900lm | 43.1 | 6900 | 5000 |  | 1 | 2 | 2
149 | 柏中学校 | 149(1) | 柏中学校校舎 | 4F | 男子トイレ | FL40×1 | 直付 | FL40 | 4 | 台 | 1 | 47 | 3 | 240 | 135.36 | XLX430AENPLE9 | ﾊﾟﾅｿﾆｯｸ | LED 直付 3200lm | 20.6 | 3200 | 5000 |  | 4 | 1 | 4
149 | 柏中学校 | 149(1) | 柏中学校校舎 | 4F | 学習室 | FL40×1 | 直付 | FL40 | 3 | 台 | 1 | 47 | 12 | 240 | 406.08 | XLX430AENPLE9 | ﾊﾟﾅｿﾆｯｸ | LED 直付 3200lm | 20.6 | 3200 | 5000 |  | 3 | 1 | 3
149 | 柏中学校 | 149(1) | 柏中学校校舎 | 4F | 学習室 | FL40×2 | 直付 | FL40 | 9 | 台 | 2 | 83 | 12 | 240 | 2151.36 | XLX460DENPLE9 | ﾊﾟﾅｿﾆｯｸ | LED 40形 6900lm | 43.1 | 6900 | 5000 |  | 9 | 2 | 18
149 | 柏中学校 | 149(1) | 柏中学校校舎 | 4F | 生徒更衣室 | FL40×2 | 直付 | FL40 | 2 | 台 | 2 | 83 | 3 | 240 | 119.52 | XLX460DENPLE9 | ﾊﾟﾅｿﾆｯｸ | LED 40形 6900lm | 43.1 | 6900 | 5000 |  | 2 | 2 | 4
149 | 柏中学校 | 149(1) | 柏中学校校舎 | 4F | 理科室 | FL40×1 | 直付 | FL40 | 3 | 台 | 1 | 47 | 12 | 240 | 406.08 | XLX430AENPLE9 | ﾊﾟﾅｿﾆｯｸ | LED 直付 3200lm | 20.6 | 3200 | 5000 |  | 3 | 1 | 3
149 | 柏中学校 | 149(1) | 柏中学校校舎 | 4F | 理科室 | FL40×2 | 直付 | FL40 | 18 | 台 | 2 | 83 | 12 | 240 | 4302.72 | XLX460DENPLE9 | ﾊﾟﾅｿﾆｯｸ | LED 40形 6900lm | 43.1 | 6900 | 5000 |  | 18 | 2 | 36
149 | 柏中学校 | 149(1) | 柏中学校校舎 | 4F | 理科室（準備室） | FL40×2 | 直付 | FL40 | 9 | 台 | 2 | 83 | 12 | 240 | 2151.36 | XLX460DENPLE9 | ﾊﾟﾅｿﾆｯｸ | LED 40形 6900lm | 43.1 | 6900 | 5000 |  | 9 | 2 | 18
149 | 柏中学校 | 149(1) | 柏中学校校舎 | 4F | 音楽教室1 | FPL27×2 | 直付 | FL40 | 2 | 台 | 2 | 83 | 12 | 240 | 478.08 | XLX460DENPLE9 | ﾊﾟﾅｿﾆｯｸ | LED 40形 6900lm | 43.1 | 6900 | 5000 |  | 2 | 2 | 4
149 | 柏中学校 | 149(1) | 柏中学校校舎 | 4F | 音楽教室1 | FL40×2 | 埋込 | FL40 | 8 | 台 | 2 | 83 | 12 | 240 | 1912.32 | XLX460UENTLE9 | ﾊﾟﾅｿﾆｯｸ | LED 埋込 40形 6900lm | 43.1 | 6680 | 5000 |  | 8 | 2 | 16
149 | 柏中学校 | 149(1) | 柏中学校校舎 | 4F | 音楽準備室 | FL40×2 | 直付 | FL40 | 6 | 台 | 2 | 83 | 12 | 240 | 1434.24 | XLX460DENPLE9 | ﾊﾟﾅｿﾆｯｸ | LED 40形 6900lm | 43.1 | 6900 | 5000 |  | 6 | 2 | 12
149 | 柏中学校 | 149(1) | 柏中学校校舎 | 4F | 音楽教室2 | FPL27×2 | 直付 | FL40 | 2 | 台 | 2 | 83 | 12 | 240 | 478.08 | XLX460DENPLE9 | ﾊﾟﾅｿﾆｯｸ | LED 40形 6900lm | 43.1 | 6900 | 5000 |  | 2 | 2 | 4
149 | 柏中学校 | 149(1) | 柏中学校校舎 | 4F | 音楽教室2 | FL40×2 | 埋込 | FL40 | 13 | 台 | 2 | 83 | 12 | 240 | 3107.52 | XLX460UENTLE9 | ﾊﾟﾅｿﾆｯｸ | LED 埋込 40形 6900lm | 43.1 | 6680 | 5000 |  | 13 | 2 | 26
149 | 柏中学校 | 149(1) | 柏中学校校舎 | 4F | 女子トイレ |  | ﾀﾞｳﾝﾗｲﾄ | IL60 | 1 | 台 | 1 | 54 | 3 | 240 | 38.88 | XND0619WN LE9 | ﾊﾟﾅｿﾆｯｸ | LEDﾀﾞｳﾝﾗｲﾄ | 4.2 | 625 | 5000 |  | 1 | 1 | 1
149 | 柏中学校 | 149(1) | 柏中学校校舎 | 4F | 女子トイレ | FL40×1 | 直付 | FL40 | 1 | 台 | 2 | 83 | 3 | 240 | 59.76 | XLX460DENPLE9 | ﾊﾟﾅｿﾆｯｸ | LED 40形 6900lm | 43.1 | 6900 | 5000 |  | 1 | 2 | 2
149 | 柏中学校 | 149(1) | 柏中学校校舎 | 4F | 女子トイレ | FL40×2 | 直付 | FL40 | 1 | 台 | 2 | 83 | 3 | 240 | 59.76 | XLX460DENPLE9 | ﾊﾟﾅｿﾆｯｸ | LED 40形 6900lm | 43.1 | 6900 | 5000 |  | 1 | 2 | 2
149 | 柏中学校 | 149(1) | 柏中学校校舎 | 4F | 女子トイレ | FL40×1 | 直付 | FL40 | 4 | 台 | 1 | 47 | 3 | 240 | 135.36 | XLX430AENPLE9 | ﾊﾟﾅｿﾆｯｸ | LED 直付 3200lm | 20.6 | 3200 | 5000 |  | 4 | 1 | 4
149 | 柏中学校 | 149(1) | 柏中学校校舎 | 4F | 多目的トイレ | FL40×1 | 直付 | FL40 | 1 | 台 | 1 | 47 | 3 | 240 | 33.84 | XLX430AENPLE9 | ﾊﾟﾅｿﾆｯｸ | LED 直付 3200lm | 20.6 | 3200 | 5000 |  | 1 | 1 | 1
149 | 柏中学校 | 149(1) | 柏中学校校舎 | 4F | 男子トイレ |  | ﾀﾞｳﾝﾗｲﾄ | IL60 | 1 | 台 | 1 | 54 | 3 | 240 | 38.88 | XND0619WN LE9 | ﾊﾟﾅｿﾆｯｸ | LEDﾀﾞｳﾝﾗｲﾄ | 4.2 | 625 | 5000 |  | 1 | 1 | 1
149 | 柏中学校 | 149(1) | 柏中学校校舎 | 4F | 男子トイレ | FL40×1 | 直付 | FL40 | 1 | 台 | 2 | 83 | 3 | 240 | 59.76 | XLX460DENPLE9 | ﾊﾟﾅｿﾆｯｸ | LED 40形 6900lm | 43.1 | 6900 | 5000 |  | 1 | 2 | 2
149 | 柏中学校 | 149(1) | 柏中学校校舎 | 4F | 男子トイレ | FL40×2 | 直付 | FL40 | 1 | 台 | 2 | 83 | 3 | 240 | 59.76 | XLX460DENPLE9 | ﾊﾟﾅｿﾆｯｸ | LED 40形 6900lm | 43.1 | 6900 | 5000 |  | 1 | 2 | 2
149 | 柏中学校 | 149(1) | 柏中学校校舎 | 4F | 男子トイレ | FL40×1 | 直付 | FL40 | 4 | 台 | 1 | 47 | 3 | 240 | 135.36 | XLX430AENPLE9 | ﾊﾟﾅｿﾆｯｸ | LED 直付 3200lm | 20.6 | 3200 | 5000 |  | 4 | 1 | 4
149 | 柏中学校 | 149(2) | 柏中学校外灯等屋外の照明 | 外 | 外周 | HF200×1 | 外灯 | HF250 | 5 | 台 | 1 | 260 | 12 | 365 | 5694 | NYS15270 LE9 | ﾊﾟﾅｿﾆｯｸ | LED 投光器 水銀灯250形 | 68.2 | 9000 | 5000 | 高所作業 | 5 | 1 | 5
149 | 柏中学校 | 149(2) | 柏中学校外灯等屋外の照明 | 外 | 外周 |  | ﾀﾞｳﾝﾗｲﾄ | IL60 | 1 | 台 | 1 | 54 | 12 | 365 | 236.52 | XND0619WN LE9 | ﾊﾟﾅｿﾆｯｸ | LEDﾀﾞｳﾝﾗｲﾄ | 4.2 | 625 | 5000 |  | 1 | 1 | 1
149 | 柏中学校 | 149(2) | 柏中学校外灯等屋外の照明 | 外 | 外周 |  | ﾀﾞｳﾝﾗｲﾄ | IL60 | 1 | 台 | 1 | 54 | 12 | 365 | 236.52 | XND0619WN LE9 | ﾊﾟﾅｿﾆｯｸ | LEDﾀﾞｳﾝﾗｲﾄ | 4.2 | 625 | 5000 |  | 1 | 1 | 1
149 | 柏中学校 | 149(2) | 柏中学校外灯等屋外の照明 | 外 | 外周 | FL20×1 | 壁直付(屋外) | FL20 | 1 | 台 | 1 | 22 | 12 | 365 | 96.36 | NNFW21885 LE9 | ﾊﾟﾅｿﾆｯｸ | LED 壁直付（防雨） 20形 1200lm | 12 | 1200 | 5000 |  | 1 | 1 | 1
149 | 柏中学校 | 149(2) | 柏中学校外灯等屋外の照明 | 半地下 | 駐車場 | FL40×2 | 直付 | FL40 | 30 | 台 | 2 | 83 | 12 | 365 | 10906.2 | XLX460DENPLE9 | ﾊﾟﾅｿﾆｯｸ | LED 40形 6900lm | 43.1 | 6900 | 5000 |  | 30 | 2 | 60
149 | 柏中学校 | 149(2) | 柏中学校外灯等屋外の照明 | 半地下 | 駐車場 | FPL27×2 | 壁直付(屋外) | FL40 | 8 | 台 | 2 | 83 | 12 | 365 | 2908.32 | XLW452AENZ LE9 | ﾊﾟﾅｿﾆｯｸ | LED 直付（防雨） 40形 5200lm | 32.5 | 5200 | 5000 |  | 8 | 2 | 16
149 | 柏中学校 | 149(2) | 柏中学校外灯等屋外の照明 | 半地下 | 駐車場 |  | 誘導灯 | LED | 1 | 台 | 1 |  | 24 | 365 | 0
149 | 柏中学校 | 149(2) | 柏中学校外灯等屋外の照明 | 半地下 | 駐車場 |  | 誘導灯 | B級 | 4 | 台 | 1 | 21 | 24 | 365 | 735.84 | FA40318C LE1 | ﾊﾟﾅｿﾆｯｸ | LED 誘導灯 B級 | 2.4 | 0 | 0 |  | 4 | 1 | 4
149 | 柏中学校 | 149(2) | 柏中学校外灯等屋外の照明 | 半地下 | 駐車場（倉庫） | FL40×1 | 直付 | FL40 | 2 | 台 | 1 | 47 | 12 | 365 | 411.72 | XLX430AENPLE9 | ﾊﾟﾅｿﾆｯｸ | LED 直付 3200lm | 20.6 | 3200 | 5000 |  | 2 | 1 | 2
149 | 柏中学校 | 149(2) | 柏中学校外灯等屋外の照明 | 半地下 | 駐車場（電気室） | FL40×2 | 直付 | FL40 | 8 | 台 | 2 | 83 | 12 | 365 | 2908.32 | XLX460DENPLE9 | ﾊﾟﾅｿﾆｯｸ | LED 40形 6900lm | 43.1 | 6900 | 5000 |  | 8 | 2 | 16
149 | 柏中学校 | 149(3) | 柏中学校 屋内運動場 | 1F | 物入１ | FSA41030F | 直付 | FHF32 | 1 | 台 | 1 | 48 | 3 | 240 | 34.56 | XLX430AENPLE9 | ﾊﾟﾅｿﾆｯｸ | LED 直付 3200lm | 20.6 | 3200 | 5000 |  | 1 | 1 | 1
149 | 柏中学校 | 149(3) | 柏中学校 屋内運動場 | 1F | ポーチ | NNN51005WK | ｼｰﾘﾝｸﾞ | LED | 2 | 台 | 1 |  | 12 | 240 | [7 empty] | 防湿・防雨型
149 | 柏中学校 | 149(3) | 柏中学校 屋内運動場 | 1F | エントランス | NNN73066 | ﾀﾞｳﾝﾗｲﾄ | LED | 8 | 台 | 1 |  | 12 | 240
149 | 柏中学校 | 149(3) | 柏中学校 屋内運動場 | 1F | エントランス | FA10352 | 誘導灯 | LED | 1 | 台 | 1 |  | 24 | 365 | [7 empty] | Ｃ級 片面型
149 | 柏中学校 | 149(3) | 柏中学校 屋内運動場 | 1F | 外部WC（M） | NNN73066 | ﾀﾞｳﾝﾗｲﾄ | LED | 3 | 台 | 1 |  | 3 | 240
149 | 柏中学校 | 149(3) | 柏中学校 屋内運動場 | 1F | 外部WC（W） | NNN73066 | ﾀﾞｳﾝﾗｲﾄ | LED | 2 | 台 | 1 |  | 3 | 240
149 | 柏中学校 | 149(3) | 柏中学校 屋内運動場 | 1F | 倉庫１ | FSA41038F | 直付 | FHF32 | 2 | 台 | 1 | 48 | 3 | 240 | 69.12 | XLX430AENPLE9 | ﾊﾟﾅｿﾆｯｸ | LED 直付 3200lm | 20.6 | 3200 | 5000 | ガード付き | 2 | 1 | 2
149 | 柏中学校 | 149(3) | 柏中学校 屋内運動場 | 1F | ホワイエ | NNN73066 | ﾀﾞｳﾝﾗｲﾄ | LED | 9 | 台 | 1 |  | 12 | 240
149 | 柏中学校 | 149(3) | 柏中学校 屋内運動場 | 1F | ホワイエ | FA20362 | 誘導灯 | LED | 1 | 台 | 1 |  | 24 | 365 | [7 empty] | Ｂ級 両面型
149 | 柏中学校 | 149(3) | 柏中学校 屋内運動場 | 1F | ホワイエ | EL-D1705W/2W | ﾀﾞｳﾝﾗｲﾄ | LED | 7 | 台 | 1 |  | 12 | 240
149 | 柏中学校 | 149(3) | 柏中学校 屋内運動場 | 1F | 小階段 | FSA41230F | 直付 | FHF32 | 1 | 台 | 1 | 48 | 12 | 240 | 138.24 | XLX430AENPLE9 | ﾊﾟﾅｿﾆｯｸ | LED 直付 3200lm | 20.6 | 3200 | 5000 | 片反射笠付 | 1 | 1 | 1
149 | 柏中学校 | 149(3) | 柏中学校 屋内運動場 | 1F | 防災倉庫 | FK42533 | 直付 | FHF32 | 2 | 台 | 2 | 95 | 3 | 240 | 136.8 | XLX460DENPLE9 | ﾊﾟﾅｿﾆｯｸ | LED 40形 6900lm | 43.1 | 6900 | 5000 | ガード付き | 2 | 2 | 4
149 | 柏中学校 | 149(3) | 柏中学校 屋内運動場 | 1F | 屋外 | :K8306N | ﾌﾞﾗｹｯﾄ(屋外用) | LED | 2 | 台 | 1 |  | 12 | 240
149 | 柏中学校 | 149(3) | 柏中学校 屋内運動場 | 1F | 舞台袖２ | NNY20215C | ﾌﾞﾗｹｯﾄ | LED | 1 | 台 | 1 |  | 12 | 240
149 | 柏中学校 | 149(3) | 柏中学校 屋内運動場 | 1F | ステージ | NNF42045 | 直付 | LED | 8 | 台 | 2 |  | 12 | 240
149 | 柏中学校 | 149(3) | 柏中学校 屋内運動場 | 1F | 舞台袖１ | NNY20215C | ﾌﾞﾗｹｯﾄ | LED | 1 | 台 | 1 |  | 12 | 240
149 | 柏中学校 | 149(3) | 柏中学校 屋内運動場 | 1F | 放送室 | NDNN74066K | ﾀﾞｳﾝﾗｲﾄ | LED | 3 | 台 | 1 |  | 3 | 240 | [7 empty] | 調光式
149 | 柏中学校 | 149(3) | 柏中学校 屋内運動場 | 1F | メンテ階段他 | FSA41230F | 直付 | FHF32 | 3 | 台 | 1 | 48 | 12 | 240 | 414.72 | XLX430AENPLE9 | ﾊﾟﾅｿﾆｯｸ | LED 直付 3200lm | 20.6 | 3200 | 5000 | 片反射笠付 | 3 | 1 | 3
149 | 柏中学校 | 149(3) | 柏中学校 屋内運動場 | 1F | 屋外 | K8306N | ﾌﾞﾗｹｯﾄ | LED | 1 | 台 | 1 |  | 12 | 240
149 | 柏中学校 | 149(3) | 柏中学校 屋内運動場 | 1F | 器具庫 | FK42533 | 直付 | FHF32 | 9 | 台 | 2 | 95 | 3 | 240 | 615.6 | XLX460DENPLE9 | ﾊﾟﾅｿﾆｯｸ | LED 40形 6900lm | 43.1 | 6900 | 5000 | ガード付 | 9 | 2 | 18
149 | 柏中学校 | 149(3) | 柏中学校 屋内運動場 | 1F | 電気室 | FSA41230F | 直付 | FHF32 | 2 | 台 | 1 | 48 | 3 | 240 | 69.12 | XLX430AENPLE9 | ﾊﾟﾅｿﾆｯｸ | LED 直付 3200lm | 20.6 | 3200 | 5000 | 片反射笠付 | 2 | 1 | 2
149 | 柏中学校 | 149(3) | 柏中学校 屋内運動場 | 1F | 水飲場 | NNN73066 | ﾀﾞｳﾝﾗｲﾄ | LED | 7 | 台 | 1 |  | 3 | 240
149 | 柏中学校 | 149(3) | 柏中学校 屋内運動場 | 1F | SK1 | NNN73066 | ﾀﾞｳﾝﾗｲﾄ | LED | 1 | 台 | 1 |  | 3 | 240
149 | 柏中学校 | 149(3) | 柏中学校 屋内運動場 | 1F | WC（M） | NNN73066 | ﾀﾞｳﾝﾗｲﾄ | LED | 5 | 台 | 1 |  | 3 | 240
149 | 柏中学校 | 149(3) | 柏中学校 屋内運動場 | 1F | WC（M） | NNF26731 | 建築化照明 | LED | 6 | 台 | 1 |  | 3 | 240 | [7 empty] | 建築化照明
149 | 柏中学校 | 149(3) | 柏中学校 屋内運動場 | 1F | WC前通路 | NNN73066 | ﾀﾞｳﾝﾗｲﾄ | LED | 4 | 台 | 1 |  | 3 | 240
149 | 柏中学校 | 149(3) | 柏中学校 屋内運動場 | 1F | WC（U）１ | NNN73066 | ﾀﾞｳﾝﾗｲﾄ | LED | 2 | 台 | 1 |  | 3 | 240
149 | 柏中学校 | 149(3) | 柏中学校 屋内運動場 | 1F | ｼｬﾜｰ室１ | NNN73066 | ﾀﾞｳﾝﾗｲﾄ | LED | 2 | 台 | 1 |  | 3 | 240
149 | 柏中学校 | 149(3) | 柏中学校 屋内運動場 | 1F | ｼｬﾜｰ室2 | NNN73066 | ﾀﾞｳﾝﾗｲﾄ | LED | 2 | 台 | 1 |  | 3 | 240
149 | 柏中学校 | 149(3) | 柏中学校 屋内運動場 | 1F | WC（W） | NNN73066 | ﾀﾞｳﾝﾗｲﾄ | LED | 9 | 台 | 1 |  | 3 | 240
149 | 柏中学校 | 149(3) | 柏中学校 屋内運動場 | 1F | WC（W） | NNF26731 | 建築化照明 | LED | 6 | 台 | 1 |  | 3 | 240 | [7 empty] | 建築化照明
149 | 柏中学校 | 149(3) | 柏中学校 屋内運動場 | 1F | 階段 | K001DW | ﾌﾞﾗｹｯﾄ | LED | 1 | 台 | 1 |  | 12 | 240
149 | 柏中学校 | 149(3) | 柏中学校 屋内運動場 | 1F | ロビー | NNN73066 | ﾀﾞｳﾝﾗｲﾄ | LED | 8 | 台 | 1 |  | 12 | 240
149 | 柏中学校 | 149(3) | 柏中学校 屋内運動場 | 1F | ロビー | FA10352 | 誘導灯 | LED | 1 | 台 | 1 |  | 24 | 365 | [7 empty] | Ｃ級 片面型
149 | 柏中学校 | 149(3) | 柏中学校 屋内運動場 | 2F | 物入２ | FSA41030F | 直付 | FHF32 | 1 | 台 | 1 | 48 | 3 | 240 | 34.56 | XLX430AENPLE9 | ﾊﾟﾅｿﾆｯｸ | LED 直付 3200lm | 20.6 | 3200 | 5000 | ﾄﾗﾌ型 | 1 | 1 | 1
149 | 柏中学校 | 149(3) | 柏中学校 屋内運動場 | 2F | WC（U）２ | NNN73066 | ﾀﾞｳﾝﾗｲﾄ | LED | 2 | 台 | 1 |  | 3 | 240
149 | 柏中学校 | 149(3) | 柏中学校 屋内運動場 | 2F | SK2 | NNN73066 | ﾀﾞｳﾝﾗｲﾄ | LED | 1 | 台 | 1 |  | 3 | 240
149 | 柏中学校 | 149(3) | 柏中学校 屋内運動場 | 2F | ホール | NNN73066 | ﾀﾞｳﾝﾗｲﾄ | LED | 10 | 台 | 1 |  | 12 | 240
149 | 柏中学校 | 149(3) | 柏中学校 屋内運動場 | 2F | 屋外 | NNY24560KLF9 | 投光器 | LED | 2 | 台 | 1 |  | 12 | 240 | [7 empty] | 投光器
149 | 柏中学校 | 149(3) | 柏中学校 屋内運動場 | 2F | 通路 | FSA41230F | 直付 | FHF32 | 1 | 台 | 1 | 48 | 12 | 240 | 138.24 | XLX430AENPLE9 | ﾊﾟﾅｿﾆｯｸ | LED 直付 3200lm | 20.6 | 3200 | 5000 | 片反射笠付 | 1 | 1 | 1
149 | 柏中学校 | 149(3) | 柏中学校 屋内運動場 | 2F | 舞台裏 | NNF42045 | 直付 | LED | 8 | 台 | 2 |  | 12 | 240
149 | 柏中学校 | 149(3) | 柏中学校 屋内運動場 | 2F | 階段 | FSA41230F | 直付 | FHF32 | 1 | 台 | 1 | 48 | 12 | 240 | 138.24 | XLX430AENPLE9 | ﾊﾟﾅｿﾆｯｸ | LED 直付 3200lm | 20.6 | 3200 | 5000 | ﾄﾗﾌ型 ｶﾞｰﾄﾞ付 | 1 | 1 | 1
149 | 柏中学校 | 149(3) | 柏中学校 屋内運動場 | 2F | アリーナ | NNY20543LF9+NNY28441 | 天吊 | LED | 30 | 台 | 1 |  | 12 | 240
149 | 柏中学校 | 149(3) | 柏中学校 屋内運動場 | 2F | アリーナ | FA10312+FK01561Z | 誘導灯 | LED | 6 | 台 | 1 |  | 12 | 240 | [7 empty] | Ｃ級 片面型 ｶﾞｰﾄﾞ付
149 | 柏中学校 | 149(3) | 柏中学校 屋内運動場 | 2F | 屋外階段 | K8306N | ﾌﾞﾗｹｯﾄ | LED | 1 | 台 | 1 |  | 12 | 240
149 | 柏中学校 | 149(3) | 柏中学校 屋内運動場 | 2F | ギャラリー | NNN73066 | ﾀﾞｳﾝﾗｲﾄ | LED | 17 | 台 | 1 |  | 12 | 240
149 | 柏中学校 | 149(3) | 柏中学校 屋内運動場 | 2F | ギャラリー | FA10312+FK01561Z | 誘導灯 | LED | 1 | 台 | 1 |  | 24 | 365 | [7 empty] | Ｃ級 片面型 ｶﾞｰﾄﾞ付
149 | 柏中学校 | 149(3) | 柏中学校 屋内運動場 | 2F | 多目的室１ | XF323GAA | 埋込 | FHF32 | 9 | 台 | 2 | 95 | 12 | 240 | 2462.4 | XLX460UENTLE9 | ﾊﾟﾅｿﾆｯｸ | LED 埋込 40形 6900lm | 43.1 | 6680 | 5000 | ｶﾞｰﾄﾞ付 | 9 | 2 | 18
149 | 柏中学校 | 149(3) | 柏中学校 屋内運動場 | 2F | 多目的室２ | XF323GAA | 埋込 | FHF32 | 9 | 台 | 2 | 95 | 12 | 240 | 2462.4 | XLX460UENTLE9 | ﾊﾟﾅｿﾆｯｸ | LED 埋込 40形 6900lm | 43.1 | 6680 | 5000 | ｶﾞｰﾄﾞ付 | 9 | 2 | 18
149 | 柏中学校 | 149(3) | 柏中学校 屋内運動場 | 2F | 多目的室３ | XF323GAA | 埋込 | FHF32 | 9 | 台 | 2 | 95 | 12 | 240 | 2462.4 | XLX460UENTLE9 | ﾊﾟﾅｿﾆｯｸ | LED 埋込 40形 6900lm | 43.1 | 6680 | 5000 | ｶﾞｰﾄﾞ付 | 9 | 2 | 18
149 | 柏中学校 | 149(3) | 柏中学校 屋内運動場 | 2F | 階段 | K001DW | ﾌﾞﾗｹｯﾄ | LED | 2 | 台 | 1 |  | 12 | 240
149 | 柏中学校 | 149(3) | 柏中学校 屋内運動場 | 2F | 備品庫 | FSA41038F | 直付 | FHF32 | 2 | 台 | 1 | 48 | 3 | 240 | 69.12 | XLX430AENPLE9 | ﾊﾟﾅｿﾆｯｸ | LED 直付 3200lm | 20.6 | 3200 | 5000 | ｶﾞｰﾄﾞ付 | 2 | 1 | 2
149 | 柏中学校 | 149(4) | 柏中学校 武道格技場 | 1F | 女子更衣室 | FSS4-401RH | 直付 | FL40 | 2 | 台 | 1 | 42 | 3 | 240 | 60.48 | XLX430AENPLE9 | ﾊﾟﾅｿﾆｯｸ | LED 直付 3200lm | 20.6 | 3200 | 5000 |  | 2 | 1 | 2
149 | 柏中学校 | 149(4) | 柏中学校 武道格技場 | 1F | 女子トイレ | FSS4-401RH | 直付 | FL40 | 1 | 台 | 1 | 42 | 3 | 240 | 30.24 | XLX430AENPLE9 | ﾊﾟﾅｿﾆｯｸ | LED 直付 3200lm | 20.6 | 3200 | 5000 |  | 1 | 1 | 1
149 | 柏中学校 | 149(4) | 柏中学校 武道格技場 | 1F | 男子更衣室 | FSS4-401RH | 直付 | FL40 | 2 | 台 | 1 | 42 | 3 | 240 | 60.48 | XLX430AENPLE9 | ﾊﾟﾅｿﾆｯｸ | LED 直付 3200lm | 20.6 | 3200 | 5000 |  | 2 | 1 | 2
149 | 柏中学校 | 149(4) | 柏中学校 武道格技場 | 1F | 男子トイレ | FSS4-401RH | 直付 | FL40 | 1 | 台 | 1 | 42 | 3 | 240 | 30.24 | XLX430AENPLE9 | ﾊﾟﾅｿﾆｯｸ | LED 直付 3200lm | 20.6 | 3200 | 5000 |  | 1 | 1 | 1
149 | 柏中学校 | 149(4) | 柏中学校 武道格技場 | 1F | 器具庫 | FSS4-401RH | 直付 | FL40 | 2 | 台 | 1 | 42 | 3 | 240 | 60.48 | XLX430AENPLE9 | ﾊﾟﾅｿﾆｯｸ | LED 直付 3200lm | 20.6 | 3200 | 5000 |  | 2 | 1 | 2
149 | 柏中学校 | 149(4) | 柏中学校 武道格技場 | 1F | 玄関 | FRF2A-C301GL | 埋込 | FHF32 | 2 | 台 | 1 | 48 | 12 | 240 | 276.48 | XLX430PENTLE9 | ﾊﾟﾅｿﾆｯｸ | LED 埋込 3100lm | 20.6 | 3100 | 5000 |  | 2 | 1 | 2
149 | 柏中学校 | 149(4) | 柏中学校 武道格技場 | 1F | ポーチ | FRF2A-C301GL | 埋込 | FHF32 | 2 | 台 | 1 | 48 | 12 | 240 | 276.48 | XLX430PENTLE9 | ﾊﾟﾅｿﾆｯｸ | LED 埋込 3100lm | 20.6 | 3100 | 5000 |  | 2 | 1 | 2
149 | 柏中学校 | 149(4) | 柏中学校 武道格技場 | 1F | 剣道場 | SH1-FBF10 | 誘導灯 | C級 | 2 | 台 | 1 | 10 | 24 | 240 | 115.2 | FA10318C LE1 | ﾊﾟﾅｿﾆｯｸ | LED 誘導灯 C級 | 0.8 | 0 | 0 | ｶﾞｰﾄﾞ付 | 2 | 1 | 2
149 | 柏中学校 | 149(4) | 柏中学校 武道格技場 | 1F | 剣道場 | MH300 | 天吊 | H300 | 5 | 台 | 1 | 310 | 6 | 240 | 2232 | LSR2W-200 | 公共施設型番 | LSR2W-200同等性能器具 |  |  |  | ﾊﾛｹﾞﾝ300W | 5 | 1 | 5
149 | 柏中学校 | 149(4) | 柏中学校 武道格技場 | 1F | 剣道場 | MH400 | 天吊 | H300 | 5 | 台 | 1 | 310 | 6 | 240 | 2232 | LSR2W-200 | 公共施設型番 | LSR2W-200同等性能器具 |  |  |  | ﾊﾛｹﾞﾝ300W | 5 | 1 | 5
149 | 柏中学校 | 149(4) | 柏中学校 武道格技場 | 1F | 柔道場 | MH300 | 天吊 | H300 | 7 | 台 | 1 | 310 | 6 | 240 | 3124.8 | LSR2W-200 | 公共施設型番 | LSR2W-200同等性能器具 |  |  |  | ﾊﾛｹﾞﾝ300W | 7 | 1 | 7
149 | 柏中学校 | 149(4) | 柏中学校 武道格技場 | 1F | 柔道場 | MH400 | 天吊 | H300 | 7 | 台 | 1 | 310 | 6 | 240 | 3124.8 | LSR2W-200 | 公共施設型番 | LSR2W-200同等性能器具 |  |  |  | ﾊﾛｹﾞﾝ300W | 7 | 1 | 7
149 | 柏中学校 | 149(4) | 柏中学校 武道格技場 | 1F | 渡廊下 | FSS1MP-201G | 直付 | FL20 | 3 | 台 | 1 | 22 | 12 | 240 | 190.08 | XLX200NENCLE9 | ﾊﾟﾅｿﾆｯｸ | LED 壁直付 800lm | 6 | 830 | 5000 | ｶﾞｰﾄﾞ付 | 3 | 1 | 3
155 | 南部中学校 | 155(1) | 南部中学校 給食室 | 1F | ワゴンプール | FL20×1 | ﾌﾞﾗｹｯﾄ | FL20 | 1 | 台 | 1 | 22 | 12 | 240 | 63.36 | LGB85032LE1 | ﾊﾟﾅｿﾆｯｸ | LED 直付 キッチンライト 20形 | 12 | 1100 | 5000 |  | 1 | 1 | 1
155 | 南部中学校 | 155(1) | 南部中学校 給食室 | 1F | ワゴンプール | FL40×2 | 直付 | FL40 | 7 | 台 | 2 | 83 | 12 | 240 | 1673.28 | XLX460DENPLE9 | ﾊﾟﾅｿﾆｯｸ | LED 40形 6900lm | 43.1 | 6900 | 5000 |  | 7 | 2 | 14
155 | 南部中学校 | 155(1) | 南部中学校 給食室 | 1F | 調理室 | FL40×2 | 直付 | FL40 | 28 | 台 | 2 | 83 | 12 | 240 | 6693.12 | XLX460DENPLE9 | ﾊﾟﾅｿﾆｯｸ | LED 40形 6900lm | 43.1 | 6900 | 5000 | 高所作業 | 28 | 2 | 56
155 | 南部中学校 | 155(1) | 南部中学校 給食室 | 1F | 調理室 | FL20×1 | ﾌﾞﾗｹｯﾄ | FL20 | 2 | 台 | 1 | 22 | 12 | 240 | 126.72 | LGB85032LE1 | ﾊﾟﾅｿﾆｯｸ | LED 直付 キッチンライト 20形 | 12 | 1100 | 5000 |  | 2 | 1 | 2
155 | 南部中学校 | 155(1) | 南部中学校 給食室 | 1F | 前室 | FL40×1 | 直付 | FL40 | 1 | 台 | 1 | 47 | 12 | 240 | 135.36 | XLX430AENPLE9 | ﾊﾟﾅｿﾆｯｸ | LED 直付 3200lm | 20.6 | 3200 | 5000 |  | 1 | 1 | 1
155 | 南部中学校 | 155(1) | 南部中学校 給食室 | 1F | 検収室 | FL40×2 | 直付 | FL40 | 4 | 台 | 2 | 83 | 12 | 240 | 956.16 | XLX460DENPLE9 | ﾊﾟﾅｿﾆｯｸ | LED 40形 6900lm | 43.1 | 6900 | 5000 |  | 4 | 2 | 8
155 | 南部中学校 | 155(1) | 南部中学校 給食室 | 1F | 物品庫 | FL40×1 | 直付 | FL40 | 1 | 台 | 1 | 47 | 6 | 240 | 67.68 | XLX430AENPLE9 | ﾊﾟﾅｿﾆｯｸ | LED 直付 3200lm | 20.6 | 3200 | 5000 |  | 1 | 1 | 1
155 | 南部中学校 | 155(1) | 南部中学校 給食室 | 1F | 食品庫 | FL40×2 | 直付 | FL40 | 1 | 台 | 2 | 83 | 6 | 240 | 119.52 | XLX460DENPLE9 | ﾊﾟﾅｿﾆｯｸ | LED 40形 6900lm | 43.1 | 6900 | 5000 |  | 1 | 2 | 2
155 | 南部中学校 | 155(1) | 南部中学校 給食室 | 1F | 休憩室 | FL20×2 | 直付 | FL20 | 1 | 台 | 2 | 41 | 3 | 240 | 29.52 | XLX210AENCLE9 | ﾊﾟﾅｿﾆｯｸ | LED 直付 1600lm | 11.6 | 1600 | 5000 |  | 1 | 2 | 2
155 | 南部中学校 | 155(1) | 南部中学校 給食室 | 1F | 休憩室 | FCL32+40×1 | ｼｰﾘﾝｸﾞ | FCL32 | 2 | 台 | 2 | 60 | 3 | 240 | 86.4 | XLX160AEN LA9 | ﾊﾟﾅｿﾆｯｸ | LED スクエア 6500lm | 41.5 | 6500 | 5000 |  | 2 | 2 | 4
155 | 南部中学校 | 155(1) | 南部中学校 給食室 | 1F | 休憩室 | FL20×1 | 直付 | FL20 | 2 | 台 | 1 | 22 | 3 | 240 | 31.68 | XLX200AENCLE9 | ﾊﾟﾅｿﾆｯｸ | LED 直付 800lm | 6 | 830 | 5000 |  | 2 | 1 | 2
155 | 南部中学校 | 155(1) | 南部中学校 給食室 | 1F | 休憩室 |  | 電球 | IL60 | 1 | 台 | 1 | 54 | 3 | 240 | 38.88 | LDA7N-D-G/S/Z6/F | ﾊﾟﾅｿﾆｯｸ | LED電球 | 7.3 | 810 | 5000 |  | 1 | 1 | 1
155 | 南部中学校 | 155(1) | 南部中学校 給食室 | 1F | 休憩室 | FL20×1 | ﾌﾞﾗｹｯﾄ | FL20 | 1 | 台 | 1 | 22 | 3 | 240 | 15.84 | LGB85032LE1 | ﾊﾟﾅｿﾆｯｸ | LED 直付 キッチンライト 20形 | 12 | 1100 | 5000 |  | 1 | 1 | 1
155 | 南部中学校 | 155(2) | 南部中学校 校舎 | 1F | 通路、昇降口 | FL40×2 | 直付 | FL40 | 2 | 台 | 2 | 83 | 12 | 240 | 478.08 | XLX460DENPLE9 | ﾊﾟﾅｿﾆｯｸ | LED 40形 6900lm | 43.1 | 6900 | 5000 |  | 2 | 2 | 4
155 | 南部中学校 | 155(2) | 南部中学校 校舎 | 1F | 通路、昇降口 | FL40×1 | 直付 | FL40 | 24 | 台 | 1 | 47 | 12 | 240 | 3248.64 | XLX430AENPLE9 | ﾊﾟﾅｿﾆｯｸ | LED 直付 3200lm | 20.6 | 3200 | 5000 |  | 24 | 1 | 24
155 | 南部中学校 | 155(2) | 南部中学校 校舎 | 1F | 通路、昇降口 |  | 誘導灯 | LED | 5 | 台 | 1 |  | 24 | 240 | 0
155 | 南部中学校 | 155(2) | 南部中学校 校舎 | 1F | 通路、昇降口 | FL40×1 | 直付 | FL40 | 4 | 台 | 1 | 47 | 12 | 240 | 541.44 | XLX430AENPLE9 | ﾊﾟﾅｿﾆｯｸ | LED 直付 3200lm | 20.6 | 3200 | 5000 |  | 4 | 1 | 4
155 | 南部中学校 | 155(2) | 南部中学校 校舎 | 1F | 通路、昇降口 |  | 誘導灯 | B級 | 1 | 台 | 1 | 21 | 24 | 240 | 120.96 | FA40318C LE1 | ﾊﾟﾅｿﾆｯｸ | LED 誘導灯 B級 | 2.4 | 0 | 0 |  | 1 | 1 | 1
155 | 南部中学校 | 155(2) | 南部中学校 校舎 | 1F | 通路、昇降口 | FL20×3 | 埋込(スクエア) | FHP32 | 3 | 台 | 3 | 93 | 12 | 240 | 803.52 | XLX160AEN LA9 | ﾊﾟﾅｿﾆｯｸ | LED スクエア 6500lm | 41.5 | 6500 | 5000 |  | 3 | 3 | 9
155 | 南部中学校 | 155(2) | 南部中学校 校舎 | 1F | 通路、昇降口 |  | ﾀﾞｳﾝﾗｲﾄ | LED | 2 | 台 | 1 |  | 12 | 240 | 0
155 | 南部中学校 | 155(2) | 南部中学校 校舎 | 1F | 来賓、職員トイレ（男子） |  | ﾀﾞｳﾝﾗｲﾄ | LED | 4 | 台 | 1 |  | 3 | 240 | 0
155 | 南部中学校 | 155(2) | 南部中学校 校舎 | 1F | 来賓、職員トイレ（女子） |  | ﾀﾞｳﾝﾗｲﾄ | LED | 6 | 台 | 1 |  | 3 | 240 | 0
155 | 南部中学校 | 155(2) | 南部中学校 校舎 | 1F | シャワー、洗濯室 | FL40×1 | 直付 | FL40 | 1 | 台 | 1 | 47 | 3 | 240 | 33.84 | XLX430AENPLE9 | ﾊﾟﾅｿﾆｯｸ | LED 直付 3200lm | 20.6 | 3200 | 5000 |  | 1 | 1 | 1
155 | 南部中学校 | 155(2) | 南部中学校 校舎 | 1F | シャワー、洗濯室 | IL60×1 | ﾌﾞﾗｹｯﾄ | LED | 2 | 台 | 1 |  | 3 | 240 | 0
155 | 南部中学校 | 155(2) | 南部中学校 校舎 | 1F | 更衣室 | FL40×2 | 直付 | FL40 | 1 | 台 | 2 | 83 | 3 | 240 | 59.76 | XLX460DENPLE9 | ﾊﾟﾅｿﾆｯｸ | LED 40形 6900lm | 43.1 | 6900 | 5000 |  | 1 | 2 | 2
155 | 南部中学校 | 155(2) | 南部中学校 校舎 | 1F | 更衣室 | FCL32+40×2 | ｼｰﾘﾝｸﾞ | FCL32 | 1 | 台 | 2 | 60 | 3 | 240 | 43.2 | XLX160AEN LA9 | ﾊﾟﾅｿﾆｯｸ | LED スクエア 6500lm | 41.5 | 6500 | 5000 |  | 1 | 2 | 2
155 | 南部中学校 | 155(2) | 南部中学校 校舎 | 1F | 第二職員室 | FL40×2 | 直付 | FL40 | 3 | 台 | 2 | 83 | 12 | 240 | 717.12 | XLX460DENPLE9 | ﾊﾟﾅｿﾆｯｸ | LED 40形 6900lm | 43.1 | 6900 | 5000 |  | 3 | 2 | 6
155 | 南部中学校 | 155(2) | 南部中学校 校舎 | 1F | 放送室 | FL40×2 | 埋込 | FL40 | 4 | 台 | 2 | 83 | 3 | 240 | 239.04 | XLX460UENTLE9 | ﾊﾟﾅｿﾆｯｸ | LED 埋込 40形 6900lm | 43.1 | 6680 | 5000 |  | 4 | 2 | 8
155 | 南部中学校 | 155(2) | 南部中学校 校舎 | 1F | 印刷室 | FL40×2 | 直付 | FL40 | 3 | 台 | 2 | 83 | 3 | 240 | 179.28 | XLX460DENPLE9 | ﾊﾟﾅｿﾆｯｸ | LED 40形 6900lm | 43.1 | 6900 | 5000 |  | 3 | 2 | 6
155 | 南部中学校 | 155(2) | 南部中学校 校舎 | 1F | 多目的室 | FL40×1 | 直付 | FL40 | 3 | 台 | 1 | 47 | 12 | 240 | 406.08 | XLX430AENPLE9 | ﾊﾟﾅｿﾆｯｸ | LED 直付 3200lm | 20.6 | 3200 | 5000 |  | 3 | 1 | 3
155 | 南部中学校 | 155(2) | 南部中学校 校舎 | 1F | 多目的室 | FL40×2 | 直付 | FL40 | 11 | 台 | 2 | 83 | 12 | 240 | 2629.44 | XLX460DENPLE9 | ﾊﾟﾅｿﾆｯｸ | LED 40形 6900lm | 43.1 | 6900 | 5000 |  | 11 | 2 | 22
155 | 南部中学校 | 155(2) | 南部中学校 校舎 | 1F | 多目的室 | FL40×1 | 埋込 | LED | 1 | 台 | 1 |  | 12 | 240 | 0
155 | 南部中学校 | 155(2) | 南部中学校 校舎 | 1F | 職員室 | FL40×2 | 埋込 | FL40 | 11 | 台 | 2 | 83 | 12 | 240 | 2629.44 | XLX460UENTLE9 | ﾊﾟﾅｿﾆｯｸ | LED 埋込 40形 6900lm | 43.1 | 6680 | 5000 |  | 11 | 2 | 22
155 | 南部中学校 | 155(2) | 南部中学校 校舎 | 1F | 職員室 | FL40×2 | 直付 | FL40 | 6 | 台 | 2 | 83 | 12 | 240 | 1434.24 | XLX460DENPLE9 | ﾊﾟﾅｿﾆｯｸ | LED 40形 6900lm | 43.1 | 6900 | 5000 |  | 6 | 2 | 12
155 | 南部中学校 | 155(2) | 南部中学校 校舎 | 1F | 職員室 | FL40×1 | 埋込 | LED | 1 | 台 | 1 |  | 12 | 240 | 0
155 | 南部中学校 | 155(2) | 南部中学校 校舎 | 1F | 校長室 | FL40×3 | 埋込 | FHP32 | 3 | 台 | 3 | 106 | 12 | 240 | 915.84 | XLX160AENLA9 | ﾊﾟﾅｿﾆｯｸ | LED 埋込 6500lm | 41.5 | 6500 | 5000 |  | 3 | 3 | 9
155 | 南部中学校 | 155(2) | 南部中学校 校舎 | 1F | 保健室 | FL40×2 | 埋込 | FL40 | 6 | 台 | 2 | 83 | 6 | 240 | 717.12 | XLX460UENTLE9 | ﾊﾟﾅｿﾆｯｸ | LED 埋込 40形 6900lm | 43.1 | 6680 | 5000 |  | 6 | 2 | 12
155 | 南部中学校 | 155(2) | 南部中学校 校舎 | 1F | こころの相談室 | FL40×2 | 直付 | FL40 | 4 | 台 | 2 | 83 | 6 | 240 | 478.08 | XLX460DENPLE9 | ﾊﾟﾅｿﾆｯｸ | LED 40形 6900lm | 43.1 | 6900 | 5000 |  | 4 | 2 | 8
155 | 南部中学校 | 155(2) | 南部中学校 校舎 | 1F | こころの相談室 | FL20×4 | 埋込(スクエア) | FL20 | 2 | 台 | 4 | 82 | 6 | 240 | 236.16 | XLX180DENJ LA9 | ﾊﾟﾅｿﾆｯｸ | LED スクエア 8000lm | 49.7 | 8000 | 5000 |  | 2 | 4 | 8
155 | 南部中学校 | 155(2) | 南部中学校 校舎 | 1F | 事務室 | FL40×1 | 埋込 | LED | 2 | 台 | 1 |  | 12 | 240 | 0
155 | 南部中学校 | 155(2) | 南部中学校 校舎 | 1F | 事務室 | FL40×2 | 埋込 | FL40 | 1 | 台 | 2 | 83 | 12 | 240 | 239.04 | XLX460UENTLE9 | ﾊﾟﾅｿﾆｯｸ | LED 埋込 40形 6900lm | 43.1 | 6680 | 5000 |  | 1 | 2 | 2
155 | 南部中学校 | 155(2) | 南部中学校 校舎 | 1F | ポンプ室 |  | 電球 | IL60 | 1 | 台 | 1 | 54 | 3 | 240 | 38.88 | LDA7N-D-G/S/Z6/F | ﾊﾟﾅｿﾆｯｸ | LED電球 | 7.3 | 810 | 5000 |  | 1 | 1 | 1
155 | 南部中学校 | 155(2) | 南部中学校 校舎 | 1-RF | 階段 | FL40×1 | 直付 | FL40 | 6 | 台 | 1 | 47 | 12 | 240 | 812.16 | XLX430AENPLE9 | ﾊﾟﾅｿﾆｯｸ | LED 直付 3200lm | 20.6 | 3200 | 5000 | 高所作業 | 6 | 1 | 6
155 | 南部中学校 | 155(2) | 南部中学校 校舎 | 4-1F | 階段 | FL40×1 | 直付 | FL40 | 5 | 台 | 1 | 47 | 12 | 240 | 676.8 | XLX430AENPLE9 | ﾊﾟﾅｿﾆｯｸ | LED 直付 3200lm | 20.6 | 3200 | 5000 | 高所作業 | 5 | 1 | 5
155 | 南部中学校 | 155(2) | 南部中学校 校舎 | 1F | 倉庫 | FL20×1 | 直付 | FL20 | 1 | 台 | 1 | 22 | 3 | 240 | 15.84 | XLX200AENCLE9 | ﾊﾟﾅｿﾆｯｸ | LED 直付 800lm | 6 | 830 | 5000 |  | 1 | 1 | 1
155 | 南部中学校 | 155(2) | 南部中学校 校舎 | 2F | 通路 | FL20×1 | 直付 | FL20 | 1 | 台 | 1 | 22 | 12 | 240 | 63.36 | XLX200AENCLE9 | ﾊﾟﾅｿﾆｯｸ | LED 直付 800lm | 6 | 830 | 5000 |  | 1 | 1 | 1
155 | 南部中学校 | 155(2) | 南部中学校 校舎 | 2F | 通路 | FL40×1 | 直付 | FL40 | 19 | 台 | 1 | 47 | 12 | 240 | 2571.84 | XLX430AENPLE9 | ﾊﾟﾅｿﾆｯｸ | LED 直付 3200lm | 20.6 | 3200 | 5000 |  | 19 | 1 | 19
155 | 南部中学校 | 155(2) | 南部中学校 校舎 | 2F | 通路 |  | 誘導灯 | B級 | 3 | 台 | 1 | 21 | 24 | 240 | 362.88 | FA40318C LE1 | ﾊﾟﾅｿﾆｯｸ | LED 誘導灯 B級 | 2.4 | 0 | 0 |  | 3 | 1 | 3
155 | 南部中学校 | 155(2) | 南部中学校 校舎 | 2F | 1-3 | FL40×1 | 直付 | FL40 | 3 | 台 | 1 | 47 | 6 | 240 | 203.04 | XLX430AENPLE9 | ﾊﾟﾅｿﾆｯｸ | LED 直付 3200lm | 20.6 | 3200 | 5000 |  | 3 | 1 | 3
155 | 南部中学校 | 155(2) | 南部中学校 校舎 | 2F | 1-3 | FL40×2 | 直付 | FL40 | 9 | 台 | 2 | 83 | 6 | 240 | 1075.68 | XLX460DENPLE9 | ﾊﾟﾅｿﾆｯｸ | LED 40形 6900lm | 43.1 | 6900 | 5000 |  | 9 | 2 | 18
155 | 南部中学校 | 155(2) | 南部中学校 校舎 | 2F | 1-2 | FL40×1 | 直付 | FL40 | 3 | 台 | 1 | 47 | 6 | 240 | 203.04 | XLX430AENPLE9 | ﾊﾟﾅｿﾆｯｸ | LED 直付 3200lm | 20.6 | 3200 | 5000 |  | 3 | 1 | 3
155 | 南部中学校 | 155(2) | 南部中学校 校舎 | 2F | 1-2 | FL40×2 | 直付 | FL40 | 9 | 台 | 2 | 83 | 6 | 240 | 1075.68 | XLX460DENPLE9 | ﾊﾟﾅｿﾆｯｸ | LED 40形 6900lm | 43.1 | 6900 | 5000 |  | 9 | 2 | 18
155 | 南部中学校 | 155(2) | 南部中学校 校舎 | 2F | 学年会議室 | FL40×1 | 直付 | FL40 | 3 | 台 | 1 | 47 | 6 | 240 | 203.04 | XLX430AENPLE9 | ﾊﾟﾅｿﾆｯｸ | LED 直付 3200lm | 20.6 | 3200 | 5000 |  | 3 | 1 | 3
155 | 南部中学校 | 155(2) | 南部中学校 校舎 | 2F | 学年会議室 | FL40×2 | 直付 | FL40 | 9 | 台 | 2 | 83 | 6 | 240 | 1075.68 | XLX460DENPLE9 | ﾊﾟﾅｿﾆｯｸ | LED 40形 6900lm | 43.1 | 6900 | 5000 |  | 9 | 2 | 18
155 | 南部中学校 | 155(2) | 南部中学校 校舎 | 2F | 女子トイレ | FL20×1 | ﾌﾞﾗｹｯﾄ | LED | 2 | 台 | 1 |  | 3 | 240 | 0
155 | 南部中学校 | 155(2) | 南部中学校 校舎 | 2F | 女子トイレ |  | ﾀﾞｳﾝﾗｲﾄ | LED | 8 | 台 | 1 |  | 3 | 240 | 0
155 | 南部中学校 | 155(2) | 南部中学校 校舎 | 2F | 男子トイレ | FL20×1 | ﾌﾞﾗｹｯﾄ | LED | 2 | 台 | 1 |  | 3 | 240 | 0
155 | 南部中学校 | 155(2) | 南部中学校 校舎 | 2F | 男子トイレ |  | ﾀﾞｳﾝﾗｲﾄ | LED | 6 | 台 | 1 |  | 3 | 240 | 0
155 | 南部中学校 | 155(2) | 南部中学校 校舎 | 2F | 調理室 | FL40×1 | 直付 | FL40 | 3 | 台 | 1 | 47 | 6 | 240 | 203.04 | XLX430AENPLE9 | ﾊﾟﾅｿﾆｯｸ | LED 直付 3200lm | 20.6 | 3200 | 5000 |  | 3 | 1 | 3
155 | 南部中学校 | 155(2) | 南部中学校 校舎 | 2F | 調理室 | FL40×2 | 直付 | FL40 | 12 | 台 | 2 | 83 | 6 | 240 | 1434.24 | XLX460DENPLE9 | ﾊﾟﾅｿﾆｯｸ | LED 40形 6900lm | 43.1 | 6900 | 5000 |  | 12 | 2 | 24
155 | 南部中学校 | 155(2) | 南部中学校 校舎 | 2F | 調理準備室 | FL40×2 | 直付 | FL40 | 3 | 台 | 2 | 83 | 6 | 240 | 358.56 | XLX460DENPLE9 | ﾊﾟﾅｿﾆｯｸ | LED 40形 6900lm | 43.1 | 6900 | 5000 |  | 3 | 2 | 6
155 | 南部中学校 | 155(2) | 南部中学校 校舎 | 2F | 図書室 | FL40×1 | 直付 | FL40 | 3 | 台 | 1 | 47 | 6 | 240 | 203.04 | XLX430AENPLE9 | ﾊﾟﾅｿﾆｯｸ | LED 直付 3200lm | 20.6 | 3200 | 5000 |  | 3 | 1 | 3
155 | 南部中学校 | 155(2) | 南部中学校 校舎 | 2F | 図書室 | FL40×2 | 直付 | FL40 | 12 | 台 | 2 | 83 | 6 | 240 | 1434.24 | XLX460DENPLE9 | ﾊﾟﾅｿﾆｯｸ | LED 40形 6900lm | 43.1 | 6900 | 5000 |  | 12 | 2 | 24
155 | 南部中学校 | 155(2) | 南部中学校 校舎 | 2F | 生徒会室 | FL40×1 | 直付 | FL40 | 3 | 台 | 1 | 47 | 3 | 240 | 101.52 | XLX430AENPLE9 | ﾊﾟﾅｿﾆｯｸ | LED 直付 3200lm | 20.6 | 3200 | 5000 |  | 3 | 1 | 3
155 | 南部中学校 | 155(2) | 南部中学校 校舎 | 2F | 生徒会室 | FL40×2 | 直付 | FL40 | 9 | 台 | 2 | 83 | 3 | 240 | 537.84 | XLX460DENPLE9 | ﾊﾟﾅｿﾆｯｸ | LED 40形 6900lm | 43.1 | 6900 | 5000 |  | 9 | 2 | 18
155 | 南部中学校 | 155(2) | 南部中学校 校舎 | 2F | 男子トイレ |  | ﾀﾞｳﾝﾗｲﾄ | LED | 7 | 台 | 1 |  | 3 | 240 | 0
155 | 南部中学校 | 155(2) | 南部中学校 校舎 | 2F | 女子トイレ |  | ﾀﾞｳﾝﾗｲﾄ | LED | 7 | 台 | 1 |  | 3 | 240 | 0
155 | 南部中学校 | 155(2) | 南部中学校 校舎 | 2F | 2年学年室 | FL40×1 | 直付 | FL40 | 3 | 台 | 1 | 47 | 3 | 240 | 101.52 | XLX430AENPLE9 | ﾊﾟﾅｿﾆｯｸ | LED 直付 3200lm | 20.6 | 3200 | 5000 |  | 3 | 1 | 3
155 | 南部中学校 | 155(2) | 南部中学校 校舎 | 2F | 2年学年室 | FL40×2 | 直付 | FL40 | 7 | 台 | 2 | 83 | 3 | 240 | 418.32 | XLX460DENPLE9 | ﾊﾟﾅｿﾆｯｸ | LED 40形 6900lm | 43.1 | 6900 | 5000 |  | 7 | 2 | 14
155 | 南部中学校 | 155(2) | 南部中学校 校舎 | 2F | 2年学年室 | FL40×1 | 直付 | LED | 2 | 台 | 1 |  | 3 | 240 | 0
155 | 南部中学校 | 155(2) | 南部中学校 校舎 | 2F | 進路相談室 | FL40×1 | 直付 | FL40 | 3 | 台 | 1 | 47 | 3 | 240 | 101.52 | XLX430AENPLE9 | ﾊﾟﾅｿﾆｯｸ | LED 直付 3200lm | 20.6 | 3200 | 5000 |  | 3 | 1 | 3
155 | 南部中学校 | 155(2) | 南部中学校 校舎 | 2F | 進路相談室 | FL40×2 | 直付 | FL40 | 6 | 台 | 2 | 83 | 3 | 240 | 358.56 | XLX460DENPLE9 | ﾊﾟﾅｿﾆｯｸ | LED 40形 6900lm | 43.1 | 6900 | 5000 |  | 6 | 2 | 12
155 | 南部中学校 | 155(2) | 南部中学校 校舎 | 2F | 男子トイレ |  | ﾀﾞｳﾝﾗｲﾄ | LED | 3 | 台 | 1 |  | 3 | 240 | 0
155 | 南部中学校 | 155(2) | 南部中学校 校舎 | 2F | 女子トイレ |  | ﾀﾞｳﾝﾗｲﾄ | LED | 7 | 台 | 1 |  | 3 | 240 | 0
155 | 南部中学校 | 155(2) | 南部中学校 校舎 | 2F | 3-3 | FL40×1 | 直付 | FL40 | 3 | 台 | 1 | 47 | 6 | 240 | 203.04 | XLX430AENPLE9 | ﾊﾟﾅｿﾆｯｸ | LED 直付 3200lm | 20.6 | 3200 | 5000 |  | 3 | 1 | 3
155 | 南部中学校 | 155(2) | 南部中学校 校舎 | 2F | 3-3 | FL40×2 | 直付 | FL40 | 6 | 台 | 2 | 83 | 6 | 240 | 717.12 | XLX460DENPLE9 | ﾊﾟﾅｿﾆｯｸ | LED 40形 6900lm | 43.1 | 6900 | 5000 |  | 6 | 2 | 12
155 | 南部中学校 | 155(2) | 南部中学校 校舎 | 2F | 3-2 | FL40×1 | 直付 | FL40 | 3 | 台 | 1 | 47 | 6 | 240 | 203.04 | XLX430AENPLE9 | ﾊﾟﾅｿﾆｯｸ | LED 直付 3200lm | 20.6 | 3200 | 5000 |  | 3 | 1 | 3
155 | 南部中学校 | 155(2) | 南部中学校 校舎 | 2F | 3-2 | FL40×2 | 直付 | FL40 | 6 | 台 | 2 | 83 | 6 | 240 | 717.12 | XLX460DENPLE9 | ﾊﾟﾅｿﾆｯｸ | LED 40形 6900lm | 43.1 | 6900 | 5000 |  | 6 | 2 | 12
155 | 南部中学校 | 155(2) | 南部中学校 校舎 | 2F | 3-1 | FL40×1 | 直付 | FL40 | 3 | 台 | 1 | 47 | 6 | 240 | 203.04 | XLX430AENPLE9 | ﾊﾟﾅｿﾆｯｸ | LED 直付 3200lm | 20.6 | 3200 | 5000 |  | 3 | 1 | 3
155 | 南部中学校 | 155(2) | 南部中学校 校舎 | 2F | 3-1 | FL40×2 | 直付 | FL40 | 8 | 台 | 2 | 83 | 6 | 240 | 956.16 | XLX460DENPLE9 | ﾊﾟﾅｿﾆｯｸ | LED 40形 6900lm | 43.1 | 6900 | 5000 |  | 8 | 2 | 16
155 | 南部中学校 | 155(2) | 南部中学校 校舎 | 2F | 3-1 | FL40×1 | 直付 | LED | 1 | 台 | 1 |  | 6 | 240 | 0
155 | 南部中学校 | 155(2) | 南部中学校 校舎 | 2F | 3年学年室 | FL40×1 | 直付 | FL40 | 3 | 台 | 1 | 47 | 3 | 240 | 101.52 | XLX430AENPLE9 | ﾊﾟﾅｿﾆｯｸ | LED 直付 3200lm | 20.6 | 3200 | 5000 |  | 3 | 1 | 3
155 | 南部中学校 | 155(2) | 南部中学校 校舎 | 2F | 3年学年室 | FL40×2 | 直付 | FL40 | 5 | 台 | 2 | 83 | 3 | 240 | 298.8 | XLX460DENPLE9 | ﾊﾟﾅｿﾆｯｸ | LED 40形 6900lm | 43.1 | 6900 | 5000 |  | 5 | 2 | 10
155 | 南部中学校 | 155(2) | 南部中学校 校舎 | 2F | 3年学年室 | FL40×1 | 直付 | LED | 1 | 台 | 1 |  | 3 | 240 | 0
155 | 南部中学校 | 155(2) | 南部中学校 校舎 | 2F | 被服室 | FL40×1 | 直付 | FL40 | 3 | 台 | 1 | 47 | 6 | 240 | 203.04 | XLX430AENPLE9 | ﾊﾟﾅｿﾆｯｸ | LED 直付 3200lm | 20.6 | 3200 | 5000 |  | 3 | 1 | 3
155 | 南部中学校 | 155(2) | 南部中学校 校舎 | 2F | 被服室 | FL40×2 | 直付 | FL40 | 12 | 台 | 2 | 83 | 6 | 240 | 1434.24 | XLX460DENPLE9 | ﾊﾟﾅｿﾆｯｸ | LED 40形 6900lm | 43.1 | 6900 | 5000 |  | 12 | 2 | 24
155 | 南部中学校 | 155(2) | 南部中学校 校舎 | 2F | 被服準備室 | FL40×2 | 直付 | FL40 | 3 | 台 | 2 | 83 | 6 | 240 | 358.56 | XLX460DENPLE9 | ﾊﾟﾅｿﾆｯｸ | LED 40形 6900lm | 43.1 | 6900 | 5000 |  | 3 | 2 | 6
155 | 南部中学校 | 155(2) | 南部中学校 校舎 | 2F | 資料室 | FL40×1 | 直付 | FL40 | 3 | 台 | 1 | 47 | 3 | 240 | 101.52 | XLX430AENPLE9 | ﾊﾟﾅｿﾆｯｸ | LED 直付 3200lm | 20.6 | 3200 | 5000 |  | 3 | 1 | 3
155 | 南部中学校 | 155(2) | 南部中学校 校舎 | 2F | 資料室 | FL40×2 | 直付 | FL40 | 6 | 台 | 2 | 83 | 3 | 240 | 358.56 | XLX460DENPLE9 | ﾊﾟﾅｿﾆｯｸ | LED 40形 6900lm | 43.1 | 6900 | 5000 |  | 6 | 2 | 12
155 | 南部中学校 | 155(2) | 南部中学校 校舎 | 2F | ＰTA会議室 | FL40×1 | 直付 | FL40 | 3 | 台 | 1 | 47 | 3 | 240 | 101.52 | XLX430AENPLE9 | ﾊﾟﾅｿﾆｯｸ | LED 直付 3200lm | 20.6 | 3200 | 5000 |  | 3 | 1 | 3
155 | 南部中学校 | 155(2) | 南部中学校 校舎 | 2F | ＰTA会議室 | FL40×2 | 直付 | FL40 | 6 | 台 | 2 | 83 | 3 | 240 | 358.56 | XLX460DENPLE9 | ﾊﾟﾅｿﾆｯｸ | LED 40形 6900lm | 43.1 | 6900 | 5000 |  | 6 | 2 | 12
155 | 南部中学校 | 155(2) | 南部中学校 校舎 | 2F | ワゴンルーム | FL40×2 | 直付 | FL40 | 2 | 台 | 2 | 83 | 3 | 240 | 119.52 | XLX460DENPLE9 | ﾊﾟﾅｿﾆｯｸ | LED 40形 6900lm | 43.1 | 6900 | 5000 |  | 2 | 2 | 4
155 | 南部中学校 | 155(2) | 南部中学校 校舎 | 2F | 女子トイレ | FL20×1 | 直付 | LED | 1 | 台 | 1 |  | 3 | 240 | 0
155 | 南部中学校 | 155(2) | 南部中学校 校舎 | 2F | 女子トイレ | FL40×1 | 直付 | LED | 2 | 台 | 1 |  | 3 | 240 | 0
155 | 南部中学校 | 155(2) | 南部中学校 校舎 | 2F | 女子トイレ | IL60×1 | ﾌﾞﾗｹｯﾄ | LED | 2 | 台 | 1 |  | 3 | 240 | 0
155 | 南部中学校 | 155(2) | 南部中学校 校舎 | 2F | 女子トイレ |  | ﾀﾞｳﾝﾗｲﾄ | LED | 4 | 台 | 1 |  | 3 | 240 | 0
155 | 南部中学校 | 155(2) | 南部中学校 校舎 | 2F | 男子トイレ | FL20×1 | 直付 | LED | 1 | 台 | 1 |  | 3 | 240 | 0
155 | 南部中学校 | 155(2) | 南部中学校 校舎 | 2F | 男子トイレ | FL40×1 | 直付 | LED | 2 | 台 | 1 |  | 3 | 240 | 0
155 | 南部中学校 | 155(2) | 南部中学校 校舎 | 2F | 男子トイレ | IL60×1 | ﾌﾞﾗｹｯﾄ | LED | 2 | 台 | 1 |  | 3 | 240 | 0
155 | 南部中学校 | 155(2) | 南部中学校 校舎 | 2F | 男子トイレ |  | ﾀﾞｳﾝﾗｲﾄ | LED | 2 | 台 | 1 |  | 3 | 240 | 0
155 | 南部中学校 | 155(2) | 南部中学校 校舎 | 3F | 通路 | FL40×2 | 直付 | FL40 | 2 | 台 | 2 | 83 | 12 | 240 | 478.08 | XLX460DENPLE9 | ﾊﾟﾅｿﾆｯｸ | LED 40形 6900lm | 43.1 | 6900 | 5000 |  | 2 | 2 | 4
155 | 南部中学校 | 155(2) | 南部中学校 校舎 | 3F | 通路 | FL40×1 | 直付 | FL40 | 8 | 台 | 1 | 47 | 12 | 240 | 1082.88 | XLX430AENPLE9 | ﾊﾟﾅｿﾆｯｸ | LED 直付 3200lm | 20.6 | 3200 | 5000 |  | 8 | 1 | 8
155 | 南部中学校 | 155(2) | 南部中学校 校舎 | 3F | 通路 |  | 誘導灯 | LED | 3 | 台 | 1 |  | 24 | 240 | 0
155 | 南部中学校 | 155(2) | 南部中学校 校舎 | 3F | 男子トイレ |  | ﾀﾞｳﾝﾗｲﾄ | LED | 7 | 台 | 1 |  | 3 | 240 | 0
155 | 南部中学校 | 155(2) | 南部中学校 校舎 | 3F | 女子トイレ |  | ﾀﾞｳﾝﾗｲﾄ | LED | 7 | 台 | 1 |  | 3 | 240 | 0
155 | 南部中学校 | 155(2) | 南部中学校 校舎 | 3F | 男子トイレ |  | ﾀﾞｳﾝﾗｲﾄ | LED | 4 | 台 | 1 |  | 3 | 240 | 0
155 | 南部中学校 | 155(2) | 南部中学校 校舎 | 3F | 女子トイレ |  | ﾀﾞｳﾝﾗｲﾄ | LED | 7 | 台 | 1 |  | 3 | 240 | 0
155 | 南部中学校 | 155(2) | 南部中学校 校舎 | 3F | 2-2 | FL40×1 | 直付 | FL40 | 3 | 台 | 1 | 47 | 6 | 240 | 203.04 | XLX430AENPLE9 | ﾊﾟﾅｿﾆｯｸ | LED 直付 3200lm | 20.6 | 3200 | 5000 |  | 3 | 1 | 3
155 | 南部中学校 | 155(2) | 南部中学校 校舎 | 3F | 2-2 | FL40×2 | 直付 | FL40 | 4 | 台 | 2 | 83 | 6 | 240 | 478.08 | XLX460DENPLE9 | ﾊﾟﾅｿﾆｯｸ | LED 40形 6900lm | 43.1 | 6900 | 5000 |  | 4 | 2 | 8
155 | 南部中学校 | 155(2) | 南部中学校 校舎 | 3F | 2-2 | FL40×1 | 直付 | LED | 2 | 台 | 1 |  | 6 | 240 | 0
155 | 南部中学校 | 155(2) | 南部中学校 校舎 | 3F | 2-3 | FL40×1 | 直付 | FL40 | 3 | 台 | 1 | 47 | 6 | 240 | 203.04 | XLX430AENPLE9 | ﾊﾟﾅｿﾆｯｸ | LED 直付 3200lm | 20.6 | 3200 | 5000 |  | 3 | 1 | 3
155 | 南部中学校 | 155(2) | 南部中学校 校舎 | 3F | 2-3 | FL40×2 | 直付 | FL40 | 6 | 台 | 2 | 83 | 6 | 240 | 717.12 | XLX460DENPLE9 | ﾊﾟﾅｿﾆｯｸ | LED 40形 6900lm | 43.1 | 6900 | 5000 |  | 6 | 2 | 12
155 | 南部中学校 | 155(2) | 南部中学校 校舎 | 3F | 2-3 | FL40×1 | 直付 | LED | 3 | 台 | 1 |  | 6 | 240 | 0
155 | 南部中学校 | 155(2) | 南部中学校 校舎 | 3F | 2-4 | FL40×1 | 直付 | FL40 | 3 | 台 | 1 | 47 | 6 | 240 | 203.04 | XLX430AENPLE9 | ﾊﾟﾅｿﾆｯｸ | LED 直付 3200lm | 20.6 | 3200 | 5000 |  | 3 | 1 | 3
155 | 南部中学校 | 155(2) | 南部中学校 校舎 | 3F | 2-4 | FL40×2 | 直付 | FL40 | 9 | 台 | 2 | 83 | 6 | 240 | 1075.68 | XLX460DENPLE9 | ﾊﾟﾅｿﾆｯｸ | LED 40形 6900lm | 43.1 | 6900 | 5000 |  | 9 | 2 | 18
155 | 南部中学校 | 155(2) | 南部中学校 校舎 | 3F | 2-4 | FL40×1 | 直付 | LED | 3 | 台 | 1 |  | 6 | 240 | 0
155 | 南部中学校 | 155(2) | 南部中学校 校舎 | 3F | 理科室 | FL40×1 | 直付 | FL40 | 3 | 台 | 1 | 47 | 6 | 240 | 203.04 | XLX430AENPLE9 | ﾊﾟﾅｿﾆｯｸ | LED 直付 3200lm | 20.6 | 3200 | 5000 |  | 3 | 1 | 3
155 | 南部中学校 | 155(2) | 南部中学校 校舎 | 3F | 理科室 | FL40×2 | 直付 | FL40 | 9 | 台 | 2 | 83 | 6 | 240 | 1075.68 | XLX460DENPLE9 | ﾊﾟﾅｿﾆｯｸ | LED 40形 6900lm | 43.1 | 6900 | 5000 |  | 9 | 2 | 18
155 | 南部中学校 | 155(2) | 南部中学校 校舎 | 3F | 理科準備室 | FL40×2 | 直付 | FL40 | 3 | 台 | 2 | 83 | 6 | 240 | 358.56 | XLX460DENPLE9 | ﾊﾟﾅｿﾆｯｸ | LED 40形 6900lm | 43.1 | 6900 | 5000 |  | 3 | 2 | 6
155 | 南部中学校 | 155(2) | 南部中学校 校舎 | 3F | 第二理科室 | FL40×1 | 直付 | FL40 | 3 | 台 | 1 | 47 | 6 | 240 | 203.04 | XLX430AENPLE9 | ﾊﾟﾅｿﾆｯｸ | LED 直付 3200lm | 20.6 | 3200 | 5000 |  | 3 | 1 | 3
155 | 南部中学校 | 155(2) | 南部中学校 校舎 | 3F | 第二理科室 | FL40×2 | 直付 | FL40 | 9 | 台 | 2 | 83 | 6 | 240 | 1075.68 | XLX460DENPLE9 | ﾊﾟﾅｿﾆｯｸ | LED 40形 6900lm | 43.1 | 6900 | 5000 |  | 9 | 2 | 18
155 | 南部中学校 | 155(2) | 南部中学校 校舎 | 3F | 音楽室 | FL40×1 | 直付 | FL40 | 3 | 台 | 1 | 47 | 6 | 240 | 203.04 | XLX430AENPLE9 | ﾊﾟﾅｿﾆｯｸ | LED 直付 3200lm | 20.6 | 3200 | 5000 |  | 3 | 1 | 3
155 | 南部中学校 | 155(2) | 南部中学校 校舎 | 3F | 音楽室 | FL40×2 | 直付 | FL40 | 8 | 台 | 2 | 83 | 6 | 240 | 956.16 | XLX460DENPLE9 | ﾊﾟﾅｿﾆｯｸ | LED 40形 6900lm | 43.1 | 6900 | 5000 |  | 8 | 2 | 16
155 | 南部中学校 | 155(2) | 南部中学校 校舎 | 3F | 女子トイレ | FL20×1 | 直付 | LED | 1 | 台 | 1 |  | 3 | 240 | 0
155 | 南部中学校 | 155(2) | 南部中学校 校舎 | 3F | 女子トイレ | FL40×1 | 直付 | LED | 2 | 台 | 2 |  | 3 | 240 | 0
155 | 南部中学校 | 155(2) | 南部中学校 校舎 | 3F | 女子トイレ | IL60×1 | ﾌﾞﾗｹｯﾄ | LED | 2 | 台 | 1 |  | 3 | 240 | 0
155 | 南部中学校 | 155(2) | 南部中学校 校舎 | 3F | 女子トイレ |  | ﾀﾞｳﾝﾗｲﾄ | LED | 4 | 台 | 1 |  | 3 | 240 | 0
155 | 南部中学校 | 155(2) | 南部中学校 校舎 | 3F | 男子トイレ | FL20×1 | 直付 | LED | 1 | 台 | 1 |  | 3 | 240 | 0
155 | 南部中学校 | 155(2) | 南部中学校 校舎 | 3F | 男子トイレ | FL40×1 | 直付 | LED | 2 | 台 | 2 |  | 3 | 240 | 0
155 | 南部中学校 | 155(2) | 南部中学校 校舎 | 3F | 男子トイレ | IL60×1 | ﾌﾞﾗｹｯﾄ | LED | 2 | 台 | 1 |  | 3 | 240 | 0
155 | 南部中学校 | 155(2) | 南部中学校 校舎 | 3F | 男子トイレ |  | ﾀﾞｳﾝﾗｲﾄ | LED | 4 | 台 | 1 |  | 3 | 240 | 0
155 | 南部中学校 | 155(2) | 南部中学校 校舎 | 4F | 第二音楽室 | FL40×1 | 直付 | FL40 | 3 | 台 | 1 | 47 | 6 | 240 | 203.04 | XLX430AENPLE9 | ﾊﾟﾅｿﾆｯｸ | LED 直付 3200lm | 20.6 | 3200 | 5000 |  | 3 | 1 | 3
155 | 南部中学校 | 155(2) | 南部中学校 校舎 | 4F | 第二音楽室 | FL40×2 | 直付 | FL40 | 11 | 台 | 2 | 83 | 6 | 240 | 1314.72 | XLX460DENPLE9 | ﾊﾟﾅｿﾆｯｸ | LED 40形 6900lm | 43.1 | 6900 | 5000 |  | 11 | 2 | 22
155 | 南部中学校 | 155(2) | 南部中学校 校舎 | 4F | 第二音楽室 | FL40×1 | 直付 | LED | 1 | 台 | 1 |  | 6 | 240 | 0
155 | 南部中学校 | 155(2) | 南部中学校 校舎 | 4F | 第二音楽準備室 | FL40×2 | 直付 | FL40 | 3 | 台 | 2 | 83 | 6 | 240 | 358.56 | XLX460DENPLE9 | ﾊﾟﾅｿﾆｯｸ | LED 40形 6900lm | 43.1 | 6900 | 5000 |  | 3 | 2 | 6
155 | 南部中学校 | 155(2) | 南部中学校 校舎 | 1-4F | 階段 | FL40×1 | 直付 | FL40 | 1 | 台 | 1 | 47 | 12 | 240 | 135.36 | XLX430AENPLE9 | ﾊﾟﾅｿﾆｯｸ | LED 直付 3200lm | 20.6 | 3200 | 5000 | 高所作業 | 1 | 1 | 1
155 | 南部中学校 | 155(2) | 南部中学校 校舎 | 1-4F | 階段 | FL40×1 | 壁直付 | FL40 | 6 | 台 | 1 | 47 | 12 | 240 | 812.16 | NNF41825 LE9 | ﾊﾟﾅｿﾆｯｸ | LED 壁直付 2600lm | 20 | 2600 | 5000 |  | 6 | 1 | 6
155 | 南部中学校 | 155(2) | 南部中学校 校舎 | 1F | 美術室 | FL40×1 | 直付 | FL40 | 3 | 台 | 1 | 47 | 6 | 240 | 203.04 | XLX430AENPLE9 | ﾊﾟﾅｿﾆｯｸ | LED 直付 3200lm | 20.6 | 3200 | 5000 |  | 3 | 1 | 3
155 | 南部中学校 | 155(2) | 南部中学校 校舎 | 1F | 美術室 | FL40×2 | 直付 | FL40 | 12 | 台 | 2 | 83 | 6 | 240 | 1434.24 | XLX460DENPLE9 | ﾊﾟﾅｿﾆｯｸ | LED 40形 6900lm | 43.1 | 6900 | 5000 |  | 12 | 2 | 24
155 | 南部中学校 | 155(2) | 南部中学校 校舎 | 1F | 美術準備室 | FL40×2 | 直付 | FL40 | 3 | 台 | 2 | 83 | 6 | 240 | 358.56 | XLX460DENPLE9 | ﾊﾟﾅｿﾆｯｸ | LED 40形 6900lm | 43.1 | 6900 | 5000 |  | 3 | 2 | 6
155 | 南部中学校 | 155(2) | 南部中学校 校舎 | 1F | コンピュータルーム | FL40×1 | 直付 | FL40 | 3 | 台 | 1 | 47 | 6 | 240 | 203.04 | XLX430AENPLE9 | ﾊﾟﾅｿﾆｯｸ | LED 直付 3200lm | 20.6 | 3200 | 5000 |  | 3 | 1 | 3
155 | 南部中学校 | 155(2) | 南部中学校 校舎 | 1F | コンピュータルーム | FL40×2 | 直付 | FL40 | 12 | 台 | 2 | 83 | 6 | 240 | 1434.24 | XLX460DENPLE9 | ﾊﾟﾅｿﾆｯｸ | LED 40形 6900lm | 43.1 | 6900 | 5000 |  | 12 | 2 | 24
155 | 南部中学校 | 155(2) | 南部中学校 校舎 | 1F | コンピュータ準備室 | FL40×2 | 直付 | FL40 | 3 | 台 | 2 | 83 | 6 | 240 | 358.56 | XLX460DENPLE9 | ﾊﾟﾅｿﾆｯｸ | LED 40形 6900lm | 43.1 | 6900 | 5000 |  | 3 | 2 | 6
155 | 南部中学校 | 155(2) | 南部中学校 校舎 | 1F | 視聴覚室 | FL40×1 | 直付 | FL40 | 3 | 台 | 1 | 47 | 6 | 240 | 203.04 | XLX430AENPLE9 | ﾊﾟﾅｿﾆｯｸ | LED 直付 3200lm | 20.6 | 3200 | 5000 |  | 3 | 1 | 3
155 | 南部中学校 | 155(2) | 南部中学校 校舎 | 1F | 視聴覚室 | FL40×2 | 直付 | FL40 | 9 | 台 | 2 | 83 | 6 | 240 | 1075.68 | XLX460DENPLE9 | ﾊﾟﾅｿﾆｯｸ | LED 40形 6900lm | 43.1 | 6900 | 5000 |  | 9 | 2 | 18
155 | 南部中学校 | 155(2) | 南部中学校 校舎 | 1F | 1-1 | FL40×1 | 直付 | FL40 | 3 | 台 | 1 | 47 | 6 | 240 | 203.04 | XLX430AENPLE9 | ﾊﾟﾅｿﾆｯｸ | LED 直付 3200lm | 20.6 | 3200 | 5000 |  | 3 | 1 | 3
155 | 南部中学校 | 155(2) | 南部中学校 校舎 | 1F | 1-1 | FL40×2 | 直付 | FL40 | 9 | 台 | 2 | 83 | 6 | 240 | 1075.68 | XLX460DENPLE9 | ﾊﾟﾅｿﾆｯｸ | LED 40形 6900lm | 43.1 | 6900 | 5000 |  | 9 | 2 | 18
155 | 南部中学校 | 155(2) | 南部中学校 校舎 | 1F | 学習室 | FL40×1 | 直付 | FL40 | 3 | 台 | 1 | 47 | 3 | 240 | 101.52 | XLX430AENPLE9 | ﾊﾟﾅｿﾆｯｸ | LED 直付 3200lm | 20.6 | 3200 | 5000 |  | 3 | 1 | 3
155 | 南部中学校 | 155(2) | 南部中学校 校舎 | 1F | 学習室 | FL40×2 | 直付 | FL40 | 9 | 台 | 2 | 83 | 3 | 240 | 537.84 | XLX460DENPLE9 | ﾊﾟﾅｿﾆｯｸ | LED 40形 6900lm | 43.1 | 6900 | 5000 |  | 9 | 2 | 18
155 | 南部中学校 | 155(2) | 南部中学校 校舎 | 1F | 通路、昇降口 | FL40×1 | 直付 | FL40 | 11 | 台 | 1 | 47 | 12 | 240 | 1488.96 | XLX430AENPLE9 | ﾊﾟﾅｿﾆｯｸ | LED 直付 3200lm | 20.6 | 3200 | 5000 |  | 11 | 1 | 11
155 | 南部中学校 | 155(2) | 南部中学校 校舎 | 1F | 通路、昇降口 |  | 誘導灯 | B級 | 1 | 台 | 1 | 21 | 24 | 240 | 120.96 | FA40318C LE1 | ﾊﾟﾅｿﾆｯｸ | LED 誘導灯 B級 | 2.4 | 0 | 0 |  | 1 | 1 | 1
155 | 南部中学校 | 155(2) | 南部中学校 校舎 | 1F | 通路、昇降口 |  | 誘導灯 | LED | 1 | 台 | 1 |  | 24 | 240 | 0
155 | 南部中学校 | 155(2) | 南部中学校 校舎 | 1F | 男子トイレ | FL20×1 | ﾌﾞﾗｹｯﾄ | LED | 1 | 台 | 1 |  | 3 | 240 | 0
155 | 南部中学校 | 155(2) | 南部中学校 校舎 | 1F | 男子トイレ |  | ﾀﾞｳﾝﾗｲﾄ | LED | 3 | 台 | 1 |  | 3 | 240 | 0
155 | 南部中学校 | 155(2) | 南部中学校 校舎 | 1F | 女子トイレ | FL20×1 | ﾌﾞﾗｹｯﾄ | LED | 2 | 台 | 1 |  | 3 | 240 | 0
155 | 南部中学校 | 155(2) | 南部中学校 校舎 | 1F | 女子トイレ |  | ﾀﾞｳﾝﾗｲﾄ | LED | 4 | 台 | 1 |  | 3 | 240 | 0
155 | 南部中学校 | 155(2) | 南部中学校 校舎 | 1F | トイレ前 |  | ﾀﾞｳﾝﾗｲﾄ | LED | 2 | 台 | 1 |  | 3 | 240 | 0
155 | 南部中学校 | 155(2) | 南部中学校 校舎 | 1F | 多目的トイレ | FL20×1 | ﾌﾞﾗｹｯﾄ | LED | 1 | 台 | 1 |  | 3 | 240 | 0
155 | 南部中学校 | 155(2) | 南部中学校 校舎 | 1F | 多目的トイレ |  | ﾀﾞｳﾝﾗｲﾄ | LED | 2 | 台 | 1 |  | 3 | 240 | 0
155 | 南部中学校 | 155(2) | 南部中学校 校舎 | 1-2F | 階段 | FL40×1 | 直付 | FL40 | 3 | 台 | 1 | 47 | 12 | 240 | 406.08 | XLX430AENPLE9 | ﾊﾟﾅｿﾆｯｸ | LED 直付 3200lm | 20.6 | 3200 | 5000 | 高所作業 | 3 | 1 | 3
155 | 南部中学校 | 155(2) | 南部中学校 校舎 | 1F | ポンプ室 |  | 電球 | IL60 | 1 | 台 | 1 | 54 | 3 | 240 | 38.88 | LDA7N-D-G/S/Z6/F | ﾊﾟﾅｿﾆｯｸ | LED電球 | 7.3 | 810 | 5000 |  | 1 | 1 | 1
155 | 南部中学校 | 155(3) | 南部中学校 外灯等屋外照明 | 外 | 校舎 | FL20×1 | ﾌﾞﾗｹｯﾄ | FL20 | 5 | 台 | 1 | 22 | 12 | 365 | 481.8 | LGB85032LE1 | ﾊﾟﾅｿﾆｯｸ | LED 直付 キッチンライト 20形 | 12 | 1100 | 5000 |  | 5 | 1 | 5
155 | 南部中学校 | 155(3) | 南部中学校 外灯等屋外照明 | 外 | 渡り廊下 | FL20×1 | 直付 | FL20 | 7 | 台 | 1 | 22 | 12 | 365 | 674.52 | XLX200AENCLE9 | ﾊﾟﾅｿﾆｯｸ | LED 直付 800lm | 6 | 830 | 5000 |  | 7 | 1 | 7
155 | 南部中学校 | 155(3) | 南部中学校 外灯等屋外照明 | 外 | 渡り廊下 |  | スポット | LED | 1 | 台 | 1 |  | 12 | 365 | 0
155 | 南部中学校 | 155(3) | 南部中学校 外灯等屋外照明 | 外 | 体育館 |  | ﾌﾞﾗｹｯﾄ | LED | 4 | 台 | 1 |  | 12 | 365 | 0
155 | 南部中学校 | 155(3) | 南部中学校 外灯等屋外照明 | 外 | 体育館 |  | スポット | LED | 3 | 台 | 1 |  | 12 | 365 | 0
155 | 南部中学校 | 155(3) | 南部中学校 外灯等屋外照明 | 外 | 体育館 |  | ﾀﾞｳﾝﾗｲﾄ | LED | 3 | 台 | 1 |  | 12 | 365 | 0
155 | 南部中学校 | 155(3) | 南部中学校 外灯等屋外照明 | 外 | 体育館 |  | 壁直付 | LED | 4 | 台 | 1 |  | 12 | 365 | 0
155 | 南部中学校 | 155(3) | 南部中学校 外灯等屋外照明 | 外 | 武道館 | FCL32×1 | 直付 | FCL40 | 2 | 台 | 1 | 47 | 12 | 365 | 411.72 | NNN16440+LDA13L-G/Z100E/S/W/F | ﾊﾟﾅｿﾆｯｸ | LED 直付（防雨） FCL40形 | 12.9 | 1520 | 5000 |  | 2 | 1 | 2
157 | 富勢中学校 | 157(1) | 富勢中学校 給食室 | 1F | 配膳室 | FL40×2 | 直付 | FL40 | 6 | 台 | 2 | 83 | 8 | 240 | 956.16 | XLX460DENPLE9 | ﾊﾟﾅｿﾆｯｸ | LED 40形 6900lm | 43.1 | 6900 | 5000 |  | 6 | 2 | 12
157 | 富勢中学校 | 157(1) | 富勢中学校 給食室 | 1F | 配膳室 | FL40×1 | 直付 | LED | 2 | 台 | 1 |  | 8 | 240 | 0
157 | 富勢中学校 | 157(1) | 富勢中学校 給食室 | 1F | 配膳室 |  | 誘導灯 | C級 | 1 | 台 | 1 | 10 | 24 | 240 | 57.6 | FA10318C LE1 | ﾊﾟﾅｿﾆｯｸ | LED 誘導灯 C級 | 0.8 | 0 | 0 |  | 1 | 1 | 1
157 | 富勢中学校 | 157(1) | 富勢中学校 給食室 | 1F | 調理室 | FL40×2 | 直付 | FL40 | 24 | 台 | 2 | 83 | 8 | 240 | 3824.64 | XLX460DENPLE9 | ﾊﾟﾅｿﾆｯｸ | LED 40形 6900lm | 43.1 | 6900 | 5000 |  | 24 | 2 | 48
157 | 富勢中学校 | 157(1) | 富勢中学校 給食室 | 1F | 調理室 | FL40×1 | 直付 | LED | 4 | 台 | 1 |  | 8 | 240 | 0
157 | 富勢中学校 | 157(1) | 富勢中学校 給食室 | 1F | 調理室 |  | 誘導灯 | C級 | 1 | 台 | 1 | 10 | 24 | 240 | 57.6 | FA10318C LE1 | ﾊﾟﾅｿﾆｯｸ | LED 誘導灯 C級 | 0.8 | 0 | 0 |  | 1 | 1 | 1
157 | 富勢中学校 | 157(1) | 富勢中学校 給食室 | 1F | 調理室 | FL20×1 | 壁直付 | FL20 | 1 | 台 | 1 | 22 | 8 | 240 | 42.24 | XLX200NENCLE9 | ﾊﾟﾅｿﾆｯｸ | LED 壁直付 800lm | 6 | 830 | 5000 |  | 1 | 1 | 1
157 | 富勢中学校 | 157(1) | 富勢中学校 給食室 | 1F | 下処理室 | FL40×2 | 直付 | FL40 | 6 | 台 | 2 | 83 | 8 | 240 | 956.16 | XLX460DENPLE9 | ﾊﾟﾅｿﾆｯｸ | LED 40形 6900lm | 43.1 | 6900 | 5000 |  | 6 | 2 | 12
157 | 富勢中学校 | 157(1) | 富勢中学校 給食室 | 1F | 検収室 |  | 誘導灯 | C級 | 1 | 台 | 1 | 10 | 24 | 240 | 57.6 | FA10318C LE1 | ﾊﾟﾅｿﾆｯｸ | LED 誘導灯 C級 | 0.8 | 0 | 0 |  | 1 | 1 | 1
157 | 富勢中学校 | 157(1) | 富勢中学校 給食室 | 1F | 検収室 | FL40×2 | 直付 | FL40 | 5 | 台 | 2 | 83 | 8 | 240 | 796.8 | XLX460DENPLE9 | ﾊﾟﾅｿﾆｯｸ | LED 40形 6900lm | 43.1 | 6900 | 5000 |  | 5 | 2 | 10
157 | 富勢中学校 | 157(1) | 富勢中学校 給食室 | 1F | 検収室 | FL40×1 | 直付 | LED | 1 | 台 | 1 |  | 8 | 240 | 0
157 | 富勢中学校 | 157(1) | 富勢中学校 給食室 | 1F | 物品庫 | FL40×1 | 直付 | LED | 1 | 台 | 1 |  | 8 | 240 | 0
157 | 富勢中学校 | 157(1) | 富勢中学校 給食室 | 1F | 洗浄室 | FL40×2 | 直付 | FL40 | 14 | 台 | 2 | 83 | 8 | 240 | 2231.04 | XLX460DENPLE9 | ﾊﾟﾅｿﾆｯｸ | LED 40形 6900lm | 43.1 | 6900 | 5000 |  | 14 | 2 | 28
157 | 富勢中学校 | 157(1) | 富勢中学校 給食室 | 1F | 洗浄室 | FL20×1 | 壁直付 | FL20 | 1 | 台 | 1 | 22 | 8 | 240 | 42.24 | XLX200NENCLE9 | ﾊﾟﾅｿﾆｯｸ | LED 壁直付 800lm | 6 | 830 | 5000 |  | 1 | 1 | 1
157 | 富勢中学校 | 157(1) | 富勢中学校 給食室 | 1F | 食品庫 | FL40×2 | 直付 | FL40 | 1 | 台 | 2 | 83 | 8 | 240 | 159.36 | XLX460DENPLE9 | ﾊﾟﾅｿﾆｯｸ | LED 40形 6900lm | 43.1 | 6900 | 5000 |  | 1 | 2 | 2
157 | 富勢中学校 | 157(1) | 富勢中学校 給食室 | 1F | 食品庫 | FL40×1 | 直付 | LED | 1 | 台 | 1 |  | 8 | 240 | 0
157 | 富勢中学校 | 157(1) | 富勢中学校 給食室 | 1F | 通路 | FL40×2 | 直付 | FL40 | 3 | 台 | 2 | 83 | 8 | 240 | 478.08 | XLX460DENPLE9 | ﾊﾟﾅｿﾆｯｸ | LED 40形 6900lm | 43.1 | 6900 | 5000 |  | 3 | 2 | 6
157 | 富勢中学校 | 157(1) | 富勢中学校 給食室 | 1F | 通路 |  | 誘導灯 | C級 | 1 | 台 | 1 | 10 | 24 | 240 | 57.6 | FA10318C LE1 | ﾊﾟﾅｿﾆｯｸ | LED 誘導灯 C級 | 0.8 | 0 | 0 |  | 1 | 1 | 1
157 | 富勢中学校 | 157(1) | 富勢中学校 給食室 | 1F | 通路 | FL20×2 | 直付 | FL20 | 1 | 台 | 2 | 41 | 8 | 240 | 78.72 | XLX210AENCLE9 | ﾊﾟﾅｿﾆｯｸ | LED 直付 1600lm | 11.6 | 1600 | 5000 |  | 1 | 2 | 2
157 | 富勢中学校 | 157(1) | 富勢中学校 給食室 | 1F | 通路 | FL40×1 | 直付 | FL40 | 1 | 台 | 1 | 47 | 8 | 240 | 90.24 | XLX430AENPLE9 | ﾊﾟﾅｿﾆｯｸ | LED 直付 3200lm | 20.6 | 3200 | 5000 |  | 1 | 1 | 1
157 | 富勢中学校 | 157(1) | 富勢中学校 給食室 | 1F | 通路 | FL20×1 | 壁直付 | FL20 | 1 | 台 | 1 | 22 | 8 | 240 | 42.24 | XLX200NENCLE9 | ﾊﾟﾅｿﾆｯｸ | LED 壁直付 800lm | 6 | 830 | 5000 |  | 1 | 1 | 1
157 | 富勢中学校 | 157(1) | 富勢中学校 給食室 | 1F | トイレ | IL60×1 | ﾌﾞﾗｹｯﾄ | FL15 | 1 | 台 | 1 | 15 | 3 | 240 | 10.8 | LGB85042LE1 | ﾊﾟﾅｿﾆｯｸ | LED 直付 キッチンライト 15形 | 9.5 | 840 | 5000 |  | 1 | 1 | 1
157 | 富勢中学校 | 157(1) | 富勢中学校 給食室 | 1F | 更衣室1 | FL20×2 | 直付 | FL20 | 1 | 台 | 1 | 22 | 3 | 240 | 15.84 | XLX200AENCLE9 | ﾊﾟﾅｿﾆｯｸ | LED 直付 800lm | 6 | 830 | 5000 |  | 1 | 1 | 1
157 | 富勢中学校 | 157(1) | 富勢中学校 給食室 | 1F | 更衣室2 | FL40×1 | 直付 | FL40 | 1 | 台 | 1 | 47 | 3 | 240 | 33.84 | XLX430AENPLE9 | ﾊﾟﾅｿﾆｯｸ | LED 直付 3200lm | 20.6 | 3200 | 5000 |  | 1 | 1 | 1
157 | 富勢中学校 | 157(1) | 富勢中学校 給食室 | 1F | 休憩室 |  | ｼｰﾘﾝｸﾞ | LED | 1 | 台 | 1 |  | 3 | 240 | 0
157 | 富勢中学校 | 157(1) | 富勢中学校 給食室 | 2F | ワゴンホール | FL40×2 | 直付 | FL40 | 4 | 台 | 2 | 83 | 8 | 240 | 637.44 | XLX460DENPLE9 | ﾊﾟﾅｿﾆｯｸ | LED 40形 6900lm | 43.1 | 6900 | 5000 |  | 4 | 2 | 8
157 | 富勢中学校 | 157(1) | 富勢中学校 給食室 | 3F | ワゴンホール | FL40×1 | 直付 | FL40 | 2 | 台 | 1 | 47 | 8 | 240 | 180.48 | XLX430AENPLE9 | ﾊﾟﾅｿﾆｯｸ | LED 直付 3200lm | 20.6 | 3200 | 5000 |  | 2 | 1 | 2
157 | 富勢中学校 | 157(1) | 富勢中学校 給食室 | 3F | ワゴンホール | FL40×2. | 直付 | FL40 | 2 | 台 | 2 | 83 | 8 | 240 | 318.72 | XLX460DENPLE9 | ﾊﾟﾅｿﾆｯｸ | LED 40形 6900lm | 43.1 | 6900 | 5000 |  | 2 | 2 | 4
157 | 富勢中学校 | 157(1) | 富勢中学校 給食室 | 外 | 外周 | FL20×1 | 壁直付 | FL20 | 2 | 台 | 1 | 22 | 8 | 240 | 84.48 | XLX200NENCLE9 | ﾊﾟﾅｿﾆｯｸ | LED 壁直付 800lm | 6 | 830 | 5000 |  | 2 | 1 | 2
157 | 富勢中学校 | 157(1) | 富勢中学校 給食室 | 外 | 外周 | FL40×1 | 壁直付 | FL40 | 2 | 台 | 1 | 47 | 8 | 240 | 180.48 | NNF41825 LE9 | ﾊﾟﾅｿﾆｯｸ | LED 壁直付 2600lm | 20 | 2600 | 5000 |  | 2 | 1 | 2
157 | 富勢中学校 | 157(2) | 富勢中学校 外灯等屋外 | 外 | 外周 |  | LED | LED | 1 | 台 | 1 |  | 6 | 240 | 0
157 | 富勢中学校 | 157(2) | 富勢中学校 外灯等屋外 | 外 | 外周 | FL20×1 | ﾌﾞﾗｹｯﾄ | FL20 | 2 | 台 | 1 | 22 | 6 | 240 | 63.36 | LGB85032LE1 | ﾊﾟﾅｿﾆｯｸ | LED 直付 キッチンライト 20形 | 12 | 1100 | 5000 |  | 2 | 1 | 2
157 | 富勢中学校 | 157(2) | 富勢中学校 外灯等屋外 | 外 | 外周 | FL20×4 | 直付 | FL20 | 1 | 台 | 2 | 41 | 6 | 240 | 59.04 | XLX210AENCLE9 | ﾊﾟﾅｿﾆｯｸ | LED 直付 1600lm | 11.6 | 1600 | 5000 |  | 1 | 2 | 2
157 | 富勢中学校 | 157(2) | 富勢中学校 外灯等屋外 | 外 | 外周 |  | 投光器 | HID100 | 4 | 台 | 1 | 110 | 6 | 240 | 633.6 | XY6814ZLE9 | ﾊﾟﾅｿﾆｯｸ | LED 投光器 水銀灯100形 | 44 | 4440 | 5000 | 高所作業 | 4 | 1 | 4
157 | 富勢中学校 | 157(2) | 富勢中学校 外灯等屋外 | 外 | 外周 | FL40×1 | 直付(屋外) | FL40 | 2 | 台 | 2 | 83 | 6 | 240 | 239.04 | XLW452AENZ LE9 | ﾊﾟﾅｿﾆｯｸ | LED 直付（防雨） 40形 5200lm | 32.5 | 5200 | 5000 |  | 2 | 2 | 4
157 | 富勢中学校 | 157(2) | 富勢中学校 外灯等屋外 | 外 | 外周 |  | 外灯 | LED | 4 | 台 | 1 |  | 6 | 240 | 0
157 | 富勢中学校 | 157(2) | 富勢中学校 外灯等屋外 | 外 | 外周 |  | 投光器 | HF250 | 1 | 台 | 1 | 260 | 6 | 240 | 374.4 | NYS15270 LE9 | ﾊﾟﾅｿﾆｯｸ | LED 投光器 水銀灯250形 | 68.2 | 9000 | 5000 | 高所作業 | 1 | 1 | 1
157 | 富勢中学校 | 157(2) | 富勢中学校 外灯等屋外 | 外 | 体育館 | FL20×1 | ﾌﾞﾗｹｯﾄ | FL20 | 3 | 台 | 1 | 22 | 8 | 240 | 126.72 | LGB85032LE1 | ﾊﾟﾅｿﾆｯｸ | LED 直付 キッチンライト 20形 | 12 | 1100 | 5000 |  | 3 | 1 | 3
157 | 富勢中学校 | 157(2) | 富勢中学校 外灯等屋外 | 外 | 体育館 |  | 投光器 | HID100 | 1 | 台 | 1 | 110 | 8 | 240 | 211.2 | XY6814ZLE9 | ﾊﾟﾅｿﾆｯｸ | LED 投光器 水銀灯100形 | 44 | 4440 | 5000 |  | 1 | 1 | 1
157 | 富勢中学校 | 157(2) | 富勢中学校 外灯等屋外 | 外 | 格技場 | FCL32×1 | ｼｰﾘﾝｸﾞ | FCL32 | 4 | 台 | 2 | 60 | 8 | 240 | 460.8 | XLX160AEN LA9 | ﾊﾟﾅｿﾆｯｸ | LED スクエア 6500lm | 41.5 | 6500 | 5000 |  | 4 | 2 | 8
157 | 富勢中学校 | 157(3) | 富勢中学校 武道場 | 1F | 剣道場・柔道場 | E250 | 天吊 | H300 | 10 | 台 | 1 | 310 | 12 | 240 | 8928 | LSR2W-200 | 公共施設型番 | LSR2W-200同等性能器具 |  |  |  | 昇降機付ﾊﾛｹﾞﾝ | 10 | 1 | 10
157 | 富勢中学校 | 157(3) | 富勢中学校 武道場 | 1F | 剣道場・柔道場 | E400 | 天吊 | H300 | 12 | 台 | 1 | 310 | 12 | 240 | 10713.6 | LSR2W-200 | 公共施設型番 | LSR2W-200同等性能器具 |  |  |  | 高所作業 | 12 | 1 | 12
157 | 富勢中学校 | 157(3) | 富勢中学校 武道場 | 1F | 剣道場・柔道場 | 不明 | 誘導灯 | C級 | 3 | 台 | 1 | 10 | 24 | 365 | 262.8 | FA10318C LE1 | ﾊﾟﾅｿﾆｯｸ | LED 誘導灯 C級 | 0.8 | 0 | 0 |  | 3 | 1 | 3
157 | 富勢中学校 | 157(3) | 富勢中学校 武道場 | 1F | ポーチ | B31 | 直付 | FHF32 | 4 | 台 | 1 | 48 | 12 | 240 | 552.96 | XLX430AENPLE9 | ﾊﾟﾅｿﾆｯｸ | LED 直付 3200lm | 20.6 | 3200 | 5000 |  | 4 | 1 | 4
157 | 富勢中学校 | 157(3) | 富勢中学校 武道場 | 1F | 玄関 | C31 | 直付 | FHF32 | 2 | 台 | 1 | 48 | 12 | 240 | 276.48 | XLX430AENPLE9 | ﾊﾟﾅｿﾆｯｸ | LED 直付 3200lm | 20.6 | 3200 | 5000 |  | 2 | 1 | 2
157 | 富勢中学校 | 157(3) | 富勢中学校 武道場 | 1F | 玄関 | 不明 | 誘導灯 | C級 | 1 | 台 | 1 | 10 | 24 | 365 | 87.6 | FA10318C LE1 | ﾊﾟﾅｿﾆｯｸ | LED 誘導灯 C級 | 0.8 | 0 | 0 |  | 1 | 1 | 1
157 | 富勢中学校 | 157(3) | 富勢中学校 武道場 | 1F | 器具庫 | A41 | 直付 | FL40 | 2 | 台 | 1 | 42 | 3 | 240 | 60.48 | XLX430AENPLE9 | ﾊﾟﾅｿﾆｯｸ | LED 直付 3200lm | 20.6 | 3200 | 5000 |  | 2 | 1 | 2
157 | 富勢中学校 | 157(3) | 富勢中学校 武道場 | 1F | 男子更衣 | A41 | 直付 | FL40 | 1 | 台 | 1 | 42 | 3 | 240 | 30.24 | XLX430AENPLE9 | ﾊﾟﾅｿﾆｯｸ | LED 直付 3200lm | 20.6 | 3200 | 5000 |  | 1 | 1 | 1
157 | 富勢中学校 | 157(3) | 富勢中学校 武道場 | 1F | 男子更衣 | 不明 | 壁直付 | FL40 | 1 | 台 | 1 | 42 | 3 | 240 | 30.24 | NNF41825 LE9 | ﾊﾟﾅｿﾆｯｸ | LED 壁直付 2600lm | 20 | 2600 | 5000 |  | 1 | 1 | 1
157 | 富勢中学校 | 157(3) | 富勢中学校 武道場 | 1F | 男子便所 | A41 | 直付 | FL40 | 1 | 台 | 1 | 42 | 3 | 240 | 30.24 | XLX430AENPLE9 | ﾊﾟﾅｿﾆｯｸ | LED 直付 3200lm | 20.6 | 3200 | 5000 |  | 1 | 1 | 1
157 | 富勢中学校 | 157(3) | 富勢中学校 武道場 | 1F | 女子更衣 | A41 | 直付 | FL40 | 1 | 台 | 1 | 42 | 3 | 240 | 30.24 | XLX430AENPLE9 | ﾊﾟﾅｿﾆｯｸ | LED 直付 3200lm | 20.6 | 3200 | 5000 |  | 1 | 1 | 1
157 | 富勢中学校 | 157(3) | 富勢中学校 武道場 | 1F | 女子更衣 | 不明 | 壁直付 | FL40 | 1 | 台 | 1 | 42 | 3 | 240 | 30.24 | NNF41825 LE9 | ﾊﾟﾅｿﾆｯｸ | LED 壁直付 2600lm | 20 | 2600 | 5000 |  | 1 | 1 | 1
157 | 富勢中学校 | 157(3) | 富勢中学校 武道場 | 1F | 女子便所 | A41 | 直付 | FL40 | 1 | 台 | 1 | 42 | 3 | 240 | 30.24 | XLX430AENPLE9 | ﾊﾟﾅｿﾆｯｸ | LED 直付 3200lm | 20.6 | 3200 | 5000 |  | 1 | 1 | 1
169 | 柏の葉中学校 | 169(1) | 柏の葉中学校 給食室(柏の葉小内) | 1F | 検収室 | FRS15-321 | 埋込 | FHF32 | 3 | 台 | 1 | 48 | 10 | 208 | 299.52 | XLX430PENTLE9 | ﾊﾟﾅｿﾆｯｸ | LED 埋込 3100lm | 20.6 | 3100 | 5000 |  | 3 | 1 | 3
169 | 柏の葉中学校 | 169(1) | 柏の葉中学校 給食室(柏の葉小内) | 1F | 検収室（手洗い） |  | 直付 | FHF32 | 1 | 台 | 1 | 48 | 1 | 208 | 9.984 | XLX430AENPLE9 | ﾊﾟﾅｿﾆｯｸ | LED 直付 3200lm | 20.6 | 3200 | 5000 |  | 1 | 1 | 1
169 | 柏の葉中学校 | 169(1) | 柏の葉中学校 給食室(柏の葉小内) | 1F | 下処理室１ | FSS9MPB-322 | 直付 | FHF32 | 2 | 台 | 2 | 95 | 6 | 200 | 228 | XLX460DENPLE9 | ﾊﾟﾅｿﾆｯｸ | LED 40形 6900lm | 43.1 | 6900 | 5000 |  | 2 | 2 | 4
169 | 柏の葉中学校 | 169(1) | 柏の葉中学校 給食室(柏の葉小内) | 1F | 下処理室１（手洗い） |  | 直付 | FHF32 | 1 | 台 | 1 | 48 | 1 | 200 | 9.6 | XLX430AENPLE9 | ﾊﾟﾅｿﾆｯｸ | LED 直付 3200lm | 20.6 | 3200 | 5000 |  | 1 | 1 | 1
169 | 柏の葉中学校 | 169(1) | 柏の葉中学校 給食室(柏の葉小内) | 1F | 下処理室２ | FSS9MPB-322 | 直付 | FHF32 | 2 | 台 | 2 | 95 | 6 | 200 | 228 | XLX460DENPLE9 | ﾊﾟﾅｿﾆｯｸ | LED 40形 6900lm | 43.1 | 6900 | 5000 |  | 2 | 2 | 4
169 | 柏の葉中学校 | 169(1) | 柏の葉中学校 給食室(柏の葉小内) | 1F | 下処理室２（手洗い） |  | 直付 | FHF32 | 1 | 台 | 1 | 48 | 1 | 200 | 9.6 | XLX430AENPLE9 | ﾊﾟﾅｿﾆｯｸ | LED 直付 3200lm | 20.6 | 3200 | 5000 |  | 1 | 1 | 1
169 | 柏の葉中学校 | 169(1) | 柏の葉中学校 給食室(柏の葉小内) | 1F | 食品庫 | FSS9MPB-321 | 直付 | FHF32 | 2 | 台 | 1 | 48 | 7 | 208 | 139.776 | XLX430AENPLE9 | ﾊﾟﾅｿﾆｯｸ | LED 直付 3200lm | 20.6 | 3200 | 5000 |  | 2 | 1 | 2
169 | 柏の葉中学校 | 169(1) | 柏の葉中学校 給食室(柏の葉小内) | 1F | 食品庫（手洗い） |  | 直付 | FHF32 | 1 | 台 | 1 | 48 | 1 | 208 | 9.984 | XLX430AENPLE9 | ﾊﾟﾅｿﾆｯｸ | LED 直付 3200lm | 20.6 | 3200 | 5000 |  | 1 | 1 | 1
169 | 柏の葉中学校 | 169(1) | 柏の葉中学校 給食室(柏の葉小内) | 1F | 前室（職員入口前） | FSS9-321 | 直付 | FHF32 | 3 | 台 | 1 | 48 | 10 | 208 | 299.52 | XLX430AENPLE9 | ﾊﾟﾅｿﾆｯｸ | LED 直付 3200lm | 20.6 | 3200 | 5000 |  | 3 | 1 | 3
169 | 柏の葉中学校 | 169(1) | 柏の葉中学校 給食室(柏の葉小内) | 1F | 前室（手洗い） |  | 直付 | FHF32 | 1 | 台 | 1 | 48 | 1 | 208 | 9.984 | XLX430AENPLE9 | ﾊﾟﾅｿﾆｯｸ | LED 直付 3200lm | 20.6 | 3200 | 5000 |  | 1 | 1 | 1
169 | 柏の葉中学校 | 169(1) | 柏の葉中学校 給食室(柏の葉小内) | 1F | 前室（休憩室前） | FSS9MPB-321 | 直付 | FHF32 | 2 | 台 | 1 | 48 | 10 | 208 | 199.68 | XLX430AENPLE9 | ﾊﾟﾅｿﾆｯｸ | LED 直付 3200lm | 20.6 | 3200 | 5000 |  | 2 | 1 | 2
169 | 柏の葉中学校 | 169(1) | 柏の葉中学校 給食室(柏の葉小内) | 1F | 前室（手洗い） |  | 直付 | FHF32 | 2 | 台 | 1 | 48 | 10 | 208 | 199.68 | XLX430AENPLE9 | ﾊﾟﾅｿﾆｯｸ | LED 直付 3200lm | 20.6 | 3200 | 5000 |  | 2 | 1 | 2
169 | 柏の葉中学校 | 169(1) | 柏の葉中学校 給食室(柏の葉小内) | 1F | トイレ |  | 埋込 | FHF32 | 3 | 台 | 1 | 48 | 2 | 208 | 59.904 | XLX430PENTLE9 | ﾊﾟﾅｿﾆｯｸ | LED 埋込 3100lm | 20.6 | 3100 | 5000 |  | 3 | 1 | 3
169 | 柏の葉中学校 | 169(1) | 柏の葉中学校 給食室(柏の葉小内) | 1F | 休憩室 | HFA4300CE | 直付 | FHF32 | 4 | 台 | 1 | 48 | 10 | 208 | 399.36 | XLX430AENPLE9 | ﾊﾟﾅｿﾆｯｸ | LED 直付 3200lm | 20.6 | 3200 | 5000 |  | 4 | 1 | 4
169 | 柏の葉中学校 | 169(1) | 柏の葉中学校 給食室(柏の葉小内) | 1F | 休憩室 | FSS9MPB-321 | 直付 | FHF32 | 1 | 台 | 2 | 95 | 10 | 208 | 197.6 | XLX460DENPLE9 | ﾊﾟﾅｿﾆｯｸ | LED 40形 6900lm | 43.1 | 6900 | 5000 |  | 1 | 2 | 2
169 | 柏の葉中学校 | 169(1) | 柏の葉中学校 給食室(柏の葉小内) | 1F | 調理室 | FSS9MPB-322 | 直付 | FHF32 | 28 | 台 | 2 | 95 | 10 | 208 | 5532.8 | XLX460DENPLE9 | ﾊﾟﾅｿﾆｯｸ | LED 40形 6900lm | 43.1 | 6900 | 5000 |  | 28 | 2 | 56
169 | 柏の葉中学校 | 169(1) | 柏の葉中学校 給食室(柏の葉小内) | 1F | 調理室（手洗い） |  | 直付 | FHF32 | 2 | 台 | 1 | 48 | 10 | 208 | 199.68 | XLX430AENPLE9 | ﾊﾟﾅｿﾆｯｸ | LED 直付 3200lm | 20.6 | 3200 | 5000 |  | 2 | 1 | 2
169 | 柏の葉中学校 | 169(1) | 柏の葉中学校 給食室(柏の葉小内) | 1F | 前室（調理室～配膳室） | FSS9MPB-321 | 直付 | FHF32 | 2 | 台 | 1 | 48 | 10 | 208 | 199.68 | XLX430AENPLE9 | ﾊﾟﾅｿﾆｯｸ | LED 直付 3200lm | 20.6 | 3200 | 5000 |  | 2 | 1 | 2
169 | 柏の葉中学校 | 169(1) | 柏の葉中学校 給食室(柏の葉小内) | 1F | 前室（手洗い） |  | 直付 | FHF32 | 1 | 台 | 1 | 48 | 10 | 208 | 99.84 | XLX430AENPLE9 | ﾊﾟﾅｿﾆｯｸ | LED 直付 3200lm | 20.6 | 3200 | 5000 |  | 1 | 1 | 1
169 | 柏の葉中学校 | 169(1) | 柏の葉中学校 給食室(柏の葉小内) | 1F | 配膳室 | FSS9MPB-321 | 直付 | FHF32 | 8 | 台 | 1 | 48 | 10 | 208 | 798.72 | XLX430AENPLE9 | ﾊﾟﾅｿﾆｯｸ | LED 直付 3200lm | 20.6 | 3200 | 5000 |  | 8 | 1 | 8
169 | 柏の葉中学校 | 169(1) | 柏の葉中学校 給食室(柏の葉小内) | 1F | 配膳室（手洗い） |  | 直付 | FHF32 | 1 | 台 | 1 | 48 | 1 | 208 | 9.984 | XLX430AENPLE9 | ﾊﾟﾅｿﾆｯｸ | LED 直付 3200lm | 20.6 | 3200 | 5000 |  | 1 | 1 | 1
169 | 柏の葉中学校 | 169(1) | 柏の葉中学校 給食室(柏の葉小内) | 1F | 洗浄室 | FSS9MPB-322 | 直付 | FHF32 | 9 | 台 | 2 | 95 | 7 | 208 | 1244.88 | XLX460DENPLE9 | ﾊﾟﾅｿﾆｯｸ | LED 40形 6900lm | 43.1 | 6900 | 5000 |  | 9 | 2 | 18
169 | 柏の葉中学校 | 169(1) | 柏の葉中学校 給食室(柏の葉小内) | 1F | 洗浄室（手洗い） |  | 直付 | FHF32 | 1 | 台 | 1 | 48 | 7 | 208 | 69.888 | XLX430AENPLE9 | ﾊﾟﾅｿﾆｯｸ | LED 直付 3200lm | 20.6 | 3200 | 5000 |  | 1 | 1 | 1
169 | 柏の葉中学校 | 169(1) | 柏の葉中学校 給食室(柏の葉小内) | 1F | 前室（洗浄室～ゴミ倉庫） | FSS9MPB-321 | 直付 | FHF32 | 1 | 台 | 1 | 48 | 10 | 208 | 99.84 | XLX430AENPLE9 | ﾊﾟﾅｿﾆｯｸ | LED 直付 3200lm | 20.6 | 3200 | 5000 |  | 1 | 1 | 1
169 | 柏の葉中学校 | 169(1) | 柏の葉中学校 給食室(柏の葉小内) | 1F | ゴミ倉庫 | FSS9MPB-322 | 直付 | FHF32 | 2 | 台 | 2 | 95 | 10 | 208 | 395.2 | XLX460DENPLE9 | ﾊﾟﾅｿﾆｯｸ | LED 40形 6900lm | 43.1 | 6900 | 5000 |  | 2 | 2 | 4
172 | 東部消防署 | 172 | 東部消防署 | 外 | 車庫 | FL40×1 | 直付 | FL40 | 38 | 台 | 1 | 47 | 12 | 365 | 7822.68 | XLX430AENPLE9 | ﾊﾟﾅｿﾆｯｸ | LED 直付 3200lm | 20.6 | 3200 | 5000 | 高所作業 | 38 | 1 | 38
172 | 東部消防署 | 172 | 東部消防署 | 外 | 消毒室 | FL40×1 | 埋込 | FL40 | 1 | 台 | 1 | 47 | 3 | 365 | 51.465 | XLX430PENTLE9 | ﾊﾟﾅｿﾆｯｸ | LED 埋込 3100lm | 20.6 | 3100 | 5000 |  | 1 | 1 | 1
172 | 東部消防署 | 172 | 東部消防署 | 外 | 消毒室 | FL10×1 | 埋込 | FHF16 | 1 | 台 | 1 | 26 | 3 | 365 | 28.47 | XLX210UENJLE9 | ﾊﾟﾅｿﾆｯｸ | LED 埋込 1600lm | 11.6 | 1550 | 5000 |  | 1 | 1 | 1
172 | 東部消防署 | 172 | 東部消防署 | 外 | 倉庫 1 | FL20×1 | 直付 | FL20 | 1 | 台 | 1 | 22 | 3 | 365 | 24.09 | XLX200AENCLE9 | ﾊﾟﾅｿﾆｯｸ | LED 直付 800lm | 6 | 830 | 5000 |  | 1 | 1 | 1
172 | 東部消防署 | 172 | 東部消防署 | 外 | 倉庫 2 | FL20×1 | 直付 | FL20 | 2 | 台 | 1 | 22 | 3 | 365 | 48.18 | XLX200AENCLE9 | ﾊﾟﾅｿﾆｯｸ | LED 直付 800lm | 6 | 830 | 5000 |  | 2 | 1 | 2
172 | 東部消防署 | 172 | 東部消防署 | 1F | 玄関 | FL20×5 | 埋込(スクエア) | FL20 | 3 | 台 | 4 | 82 | 12 | 365 | 1077.48 | XLX180DENJ LA9 | ﾊﾟﾅｿﾆｯｸ | LED スクエア 8000lm | 49.7 | 8000 | 5000 |  | 3 | 4 | 12
172 | 東部消防署 | 172 | 東部消防署 | 1F | 玄関 | B | 誘導灯 | B級 | 1 | 台 | 1 | 21 | 24 | 365 | 183.96 | FA40318C LE1 | ﾊﾟﾅｿﾆｯｸ | LED 誘導灯 B級 | 2.4 | 0 | 0 |  | 1 | 1 | 1
172 | 東部消防署 | 172 | 東部消防署 | 1F | 玄関 | 別置 | 埋込 | 非常灯 | 1 | 台 | 1 | 10 | 0 | 365 | 0 | NNFB91615C | ﾊﾟﾅｿﾆｯｸ | LED 埋込 非常灯 | 1 | 0 | 0 |  | 1 | 1 | 1
172 | 東部消防署 | 172 | 東部消防署 | 1F | 受付 | FL20×2 （非常灯付） | 直付 | FL20 | 3 | 台 | 1 | 22 | 12 | 365 | 289.08 | XWG201AGNC LE9 | ﾊﾟﾅｿﾆｯｸ | LED 直付（非常照明付） 800lm | 6.9 | 800 | 5000 |  | 3 | 1 | 3
172 | 東部消防署 | 172 | 東部消防署 | 1F | 通路 | FCL40+30×1 | 埋込 | FHF32 | 4 | 台 | 1 | 48 | 12 | 365 | 840.96 | XLX430PENTLE9 | ﾊﾟﾅｿﾆｯｸ | LED 埋込 3100lm | 20.6 | 3100 | 5000 |  | 4 | 1 | 4
172 | 東部消防署 | 172 | 東部消防署 | 1F | 通路 | 別置 | 埋込 | 非常灯 | 1 | 台 | 1 | 10 | 0 | 365 | 0 | NNFB91615C | ﾊﾟﾅｿﾆｯｸ | LED 埋込 非常灯 | 1 | 0 | 0 |  | 1 | 1 | 1
172 | 東部消防署 | 172 | 東部消防署 | 1F | 通路 | FL40×1 | 埋込 | FL40 | 1 | 台 | 1 | 47 | 12 | 365 | 205.86 | XLX430PENTLE9 | ﾊﾟﾅｿﾆｯｸ | LED 埋込 3100lm | 20.6 | 3100 | 5000 |  | 1 | 1 | 1
172 | 東部消防署 | 172 | 東部消防署 | 1F | 防火衣着場 | FL40×1 | 埋込 | LED | 6 | 台 | 1 |  | 12 | 365 | 0
172 | 東部消防署 | 172 | 東部消防署 | 1F | 防火衣着場 | FL40×1 （非常灯付） | 埋込 | FL40 | 2 | 台 | 1 | 47 | 12 | 365 | 411.72 | XLG411PGNJ LE9 | ﾊﾟﾅｿﾆｯｸ | LED 埋込（非常照明付） 2000lm | 14 | 2000 | 5000 |  | 2 | 1 | 2
172 | 東部消防署 | 172 | 東部消防署 | 1F | 防火衣着場 | C | 誘導灯 | LED | 1 | 台 | 1 |  | 24 | 365 | 0
172 | 東部消防署 | 172 | 東部消防署 | 1F | 仮眠室 | IL40×1 | ﾀﾞｳﾝﾗｲﾄ | FHT32 | 5 | 台 | 1 | 35 | 6 | 365 | 383.25 | XND1569WN LE9 | ﾊﾟﾅｿﾆｯｸ | LEDﾀﾞｳﾝﾗｲﾄΦ150 | 11.6 | 1695 | 5000 |  | 5 | 1 | 5
172 | 東部消防署 | 172 | 東部消防署 | 1F | 仮眠室 | 別置 | 埋込 | 非常灯 | 1 | 台 | 1 | 10 | 0 | 365 | 0 | NNFB91615C | ﾊﾟﾅｿﾆｯｸ | LED 埋込 非常灯 | 1 | 0 | 0 |  | 1 | 1 | 1
172 | 東部消防署 | 172 | 東部消防署 | 1F | 救急仮眠室 |  | 丸シーリング | LED | 2 | 台 | 1 |  | 6 | 365 | 0
172 | 東部消防署 | 172 | 東部消防署 | 1F | 救急仮眠室 | 別置 | 埋込 | 非常灯 | 1 | 台 | 1 | 10 | 0 | 365 | 0 | NNFB91615C | ﾊﾟﾅｿﾆｯｸ | LED 埋込 非常灯 | 1 | 0 | 0 |  | 1 | 1 | 1
172 | 東部消防署 | 172 | 東部消防署 | 1F | 物入 | FL20×1 | 直付 | FL20 | 1 | 台 | 1 | 22 | 3 | 365 | 24.09 | XLX200AENCLE9 | ﾊﾟﾅｿﾆｯｸ | LED 直付 800lm | 6 | 830 | 5000 |  | 1 | 1 | 1
172 | 東部消防署 | 172 | 東部消防署 | 1-3F | 階段 | FL40×1 （非常灯付） | 直付 | FL40 | 2 | 台 | 1 | 47 | 12 | 365 | 411.72 | XLLG411AGNJ LE9 | ﾊﾟﾅｿﾆｯｸ | LED 直付（非常照明付） 2000lm | 14 | 2000 | 5000 |  | 2 | 1 | 2
172 | 東部消防署 | 172 | 東部消防署 | 1-3F | 階段 | FL40×1 （非常灯付） | 埋込 | FL40 | 2 | 台 | 1 | 47 | 12 | 365 | 411.72 | XLG411PGNJ LE9 | ﾊﾟﾅｿﾆｯｸ | LED 埋込（非常照明付） 2000lm | 14 | 2000 | 5000 |  | 2 | 1 | 2
172 | 東部消防署 | 172 | 東部消防署 | 2F | 事務室 | FL40×2 | 埋込 | LED | 35 | 台 | 2 |  | 12 | 365 | 0
172 | 東部消防署 | 172 | 東部消防署 | 2F | 事務室 | FL40×2 （非常灯付） | 埋込 | FL40 | 3 | 台 | 2 | 83 | 12 | 365 | 1090.62 | XLG441PGNJ LE9 | ﾊﾟﾅｿﾆｯｸ | LED 埋込（非常照明付） 4000lm | 27.6 | 4000 | 5000 |  | 3 | 2 | 6
172 | 東部消防署 | 172 | 東部消防署 | 2F | 外 | FL20×1 | 壁直付(屋外) | FL20 | 2 | 台 | 1 | 22 | 6 | 365 | 96.36 | NNFW21885 LE9 | ﾊﾟﾅｿﾆｯｸ | LED 壁直付（防雨） 20形 1200lm | 12 | 1200 | 5000 |  | 2 | 1 | 2
172 | 東部消防署 | 172 | 東部消防署 | 2F | 外 | IL60×1 | 電球 | IL60 | 1 | 台 | 1 | 54 | 6 | 365 | 118.26 | LDA7N-D-G/S/Z6/F | ﾊﾟﾅｿﾆｯｸ | LED電球 | 7.3 | 810 | 5000 |  | 1 | 1 | 1
172 | 東部消防署 | 172 | 東部消防署 | 2F | 食堂、待機室 | FL40×2 | 埋込 | LED | 7 | 台 | 1 |  | 12 | 365 | 0
172 | 東部消防署 | 172 | 東部消防署 | 2F | 食堂、待機室 | FL40×2 （非常灯付） | 埋込 | FL40 | 2 | 台 | 2 | 47 | 12 | 365 | 411.72 | XLG441PGNJ LE9 | ﾊﾟﾅｿﾆｯｸ | LED 埋込（非常照明付） 4000lm | 27.6 | 4000 | 5000 |  | 2 | 2 | 4
172 | 東部消防署 | 172 | 東部消防署 | 2F | 食堂、待機室(和室) | FL20×5 | 直付 | FL20 | 1 | 台 | 1 | 22 | 3 | 365 | 24.09 | XLX200AENCLE9 | ﾊﾟﾅｿﾆｯｸ | LED 直付 800lm | 6 | 830 | 5000 |  | 1 | 1 | 1
172 | 東部消防署 | 172 | 東部消防署 | 2F | 食堂、待機室(和室) | 別置 | 埋込 | 非常灯 | 1 | 台 | 1 | 10 | 0 | 365 | 0 | NNFB91615C | ﾊﾟﾅｿﾆｯｸ | LED 埋込 非常灯 | 1 | 0 | 0 |  | 1 | 1 | 1
172 | 東部消防署 | 172 | 東部消防署 | 2F | キッチン | FL40×2 | 埋込 | FL40 | 3 | 台 | 2 | 83 | 3 | 365 | 272.655 | XLX460UENTLE9 | ﾊﾟﾅｿﾆｯｸ | LED 埋込 40形 6900lm | 43.1 | 6680 | 5000 |  | 3 | 2 | 6
172 | 東部消防署 | 172 | 東部消防署 | 2F | キッチン | FL40×2 （非常灯付） | 埋込 | FL40 | 2 | 台 | 2 | 47 | 3 | 365 | 102.93 | XLG441PGNJ LE9 | ﾊﾟﾅｿﾆｯｸ | LED 埋込（非常照明付） 4000lm | 27.6 | 4000 | 5000 |  | 2 | 2 | 4
172 | 東部消防署 | 172 | 東部消防署 | 2F | キッチン(倉庫) | IL60×1 | 電球 | IL60 | 1 | 台 | 1 | 54 | 3 | 365 | 59.13 | LDA7N-D-G/S/Z6/F | ﾊﾟﾅｿﾆｯｸ | LED電球 | 7.3 | 810 | 5000 |  | 1 | 1 | 1
172 | 東部消防署 | 172 | 東部消防署 | 2F | 女子更衣室 | FL40×2 | 埋込 | FL40 | 1 | 台 | 1 | 47 | 3 | 365 | 51.465 | XLX430PENTLE9 | ﾊﾟﾅｿﾆｯｸ | LED 埋込 3100lm | 20.6 | 3100 | 5000 |  | 1 | 1 | 1
172 | 東部消防署 | 172 | 東部消防署 | 2F | 女子更衣室 | FL40×2 （非常灯付） | 埋込 | FL40 | 1 | 台 | 1 | 47 | 3 | 365 | 51.465 | XLG411PGNJ LE9 | ﾊﾟﾅｿﾆｯｸ | LED 埋込（非常照明付） 2000lm | 14 | 2000 | 5000 |  | 1 | 1 | 1
172 | 東部消防署 | 172 | 東部消防署 | 2F | 救急仮眠室 | FL40×2 | 埋込 | FL40 | 2 | 台 | 1 | 47 | 3 | 365 | 102.93 | XLX430PENTLE9 | ﾊﾟﾅｿﾆｯｸ | LED 埋込 3100lm | 20.6 | 3100 | 5000 |  | 2 | 1 | 2
172 | 東部消防署 | 172 | 東部消防署 | 2F | 救急仮眠室 | FL40×１ （非常灯付） | 埋込 | FL40 | 1 | 台 | 1 | 47 | 3 | 365 | 51.465 | XLG411PGNJ LE9 | ﾊﾟﾅｿﾆｯｸ | LED 埋込（非常照明付） 2000lm | 14 | 2000 | 5000 |  | 1 | 1 | 1
172 | 東部消防署 | 172 | 東部消防署 | 2F | 救急仮眠室 | C | 誘導灯 | C級 | 1 | 台 | 1 | 10 | 24 | 365 | 87.6 | FA10318C LE1 | ﾊﾟﾅｿﾆｯｸ | LED 誘導灯 C級 | 0.8 | 0 | 0 |  | 1 | 1 | 1
172 | 東部消防署 | 172 | 東部消防署 | 2F | 男子更衣室 | FL40×2 | 直付 | FL40 | 2 | 台 | 2 | 83 | 3 | 365 | 181.77 | XLX460DENPLE9 | ﾊﾟﾅｿﾆｯｸ | LED 40形 6900lm | 43.1 | 6900 | 5000 |  | 2 | 2 | 4
172 | 東部消防署 | 172 | 東部消防署 | 2F | 洗面室 | FL40×1 | 直付 | FL40 | 1 | 台 | 1 | 47 | 3 | 365 | 51.465 | XLX430AENPLE9 | ﾊﾟﾅｿﾆｯｸ | LED 直付 3200lm | 20.6 | 3200 | 5000 |  | 1 | 1 | 1
172 | 東部消防署 | 172 | 東部消防署 | 2F | 洗面室 | FL40×1 | ﾌﾞﾗｹｯﾄ | FL20 | 1 | 台 | 1 | 22 | 3 | 365 | 24.09 | LGB85032LE1 | ﾊﾟﾅｿﾆｯｸ | LED 直付 キッチンライト 20形 | 12 | 1100 | 5000 |  | 1 | 1 | 1
172 | 東部消防署 | 172 | 東部消防署 | 2F | 乾燥室 | FL20×1 | 直付 | FL20 | 1 | 台 | 1 | 22 | 3 | 365 | 24.09 | XLX200AENCLE9 | ﾊﾟﾅｿﾆｯｸ | LED 直付 800lm | 6 | 830 | 5000 |  | 1 | 1 | 1
172 | 東部消防署 | 172 | 東部消防署 | 2F | 物置 | FL20×1 | 直付 | FL20 | 1 | 台 | 1 | 22 | 3 | 365 | 24.09 | XLX200AENCLE9 | ﾊﾟﾅｿﾆｯｸ | LED 直付 800lm | 6 | 830 | 5000 |  | 1 | 1 | 1
172 | 東部消防署 | 172 | 東部消防署 | 2F | 通路 | FL20×2 （非常灯付） | 直付 | FL20 | 2 | 台 | 1 | 22 | 12 | 365 | 192.72 | XWG201AGNC LE9 | ﾊﾟﾅｿﾆｯｸ | LED 直付（非常照明付） 800lm | 6.9 | 800 | 5000 |  | 2 | 1 | 2
172 | 東部消防署 | 172 | 東部消防署 | 2F | 通路 | FL40×2 | 埋込 | LED | 1 | 台 | 1 |  |  |  | 0
172 | 東部消防署 | 172 | 東部消防署 | 2F | 通路 | FL40×2 （非常灯付） | 埋込 | FL40 | 1 | 台 | 2 | 83 | 12 | 365 | 363.54 | XLG441PGNJ LE9 | ﾊﾟﾅｿﾆｯｸ | LED 埋込（非常照明付） 4000lm | 27.6 | 4000 | 5000 |  | 1 | 2 | 2
172 | 東部消防署 | 172 | 東部消防署 | 2F | 通路 | B | 誘導灯 | LED | 1 | 台 | 1 |  | 24 | 365 | 0
172 | 東部消防署 | 172 | 東部消防署 | 2F | 通路 | B | 誘導灯 | B級 | 1 | 台 | 1 | 21 | 24 | 365 | 183.96 | FA40318C LE1 | ﾊﾟﾅｿﾆｯｸ | LED 誘導灯 B級 | 2.4 | 0 | 0 |  | 1 | 1 | 1
172 | 東部消防署 | 172 | 東部消防署 | 3F | 通路 | B | 誘導灯 | B級 | 1 | 台 | 1 | 21 | 24 | 365 | 183.96 | FA40318C LE1 | ﾊﾟﾅｿﾆｯｸ | LED 誘導灯 B級 | 2.4 | 0 | 0 |  | 1 | 1 | 1
172 | 東部消防署 | 172 | 東部消防署 | 3F | 通路 | C | 誘導灯 | C級 | 1 | 台 | 1 | 10 | 24 | 365 | 87.6 | FA10318C LE1 | ﾊﾟﾅｿﾆｯｸ | LED 誘導灯 C級 | 0.8 | 0 | 0 |  | 1 | 1 | 1
172 | 東部消防署 | 172 | 東部消防署 | 3F | 通路 | FL40×2 | 埋込 | FL40 | 1 | 台 | 2 | 83 | 12 | 365 | 363.54 | XLX460UENTLE9 | ﾊﾟﾅｿﾆｯｸ | LED 埋込 40形 6900lm | 43.1 | 6680 | 5000 |  | 1 | 2 | 2
172 | 東部消防署 | 172 | 東部消防署 | 3F | 通路 | FL40×2 （非常灯付） | 埋込 | FL40 | 1 | 台 | 2 | 83 | 12 | 365 | 363.54 | XLG441PGNJ LE9 | ﾊﾟﾅｿﾆｯｸ | LED 埋込（非常照明付） 4000lm | 27.6 | 4000 | 5000 |  | 1 | 2 | 2
172 | 東部消防署 | 172 | 東部消防署 | 3F | 通路 | FL40×2 | 埋込 | LED | 2 | 台 | 2 |  | 12 | 365 | 0
172 | 東部消防署 | 172 | 東部消防署 | 3F | 通路 | FL20×2 | 埋込 | FL20 | 1 | 台 | 2 | 41 | 12 | 365 | 179.58 | XLX210AENC LE | ﾊﾟﾅｿﾆｯｸ | LED 埋込1600ｌｍ | 11.6 | 1600 | 5000 |  | 1 | 2 | 2
172 | 東部消防署 | 172 | 東部消防署 | 3F | 通路 | FL20×2 （非常灯付） | 埋込 | FL20 | 2 | 台 | 2 | 41 | 12 | 365 | 359.16 | XLG213RGN LE9 | ﾊﾟﾅｿﾆｯｸ | LED 埋込（非常照明付） 1600lm | 12.7 | 1600 | 5000 |  | 2 | 2 | 4
172 | 東部消防署 | 172 | 東部消防署 | 3F | 会議室 | FL40×2 | 埋込 | LED | 12 | 台 | 2 |  | 3 | 365 | 0
172 | 東部消防署 | 172 | 東部消防署 | 3F | 会議室 | FL40×2 | 埋込 | FL40 | 4 | 台 | 2 | 83 | 3 | 365 | 363.54 | XLX460UENTLE9 | ﾊﾟﾅｿﾆｯｸ | LED 埋込 40形 6900lm | 43.1 | 6680 | 5000 |  | 4 | 2 | 8
172 | 東部消防署 | 172 | 東部消防署 | 3F | 会議室 | FL40×2 （非常灯付） | 埋込 | FL40 | 2 | 台 | 2 | 83 | 3 | 365 | 181.77 | XLG441PGNJ LE9 | ﾊﾟﾅｿﾆｯｸ | LED 埋込（非常照明付） 4000lm | 27.6 | 4000 | 5000 |  | 2 | 2 | 4
172 | 東部消防署 | 172 | 東部消防署 | 3F | 会議室 | FL40×1 | 埋込 | LED | 4 | 台 | 1 |  | 3 | 365 | 0
172 | 東部消防署 | 172 | 東部消防署 | 3F | 会議室 | ユニバーサルジョイント | ﾀﾞｳﾝﾗｲﾄ | JD90 | 2 | 台 | 1 | 90 | 3 | 365 | 197.1 | LGD3128N LE1 | ﾊﾟﾅｿﾆｯｸ | LEDﾀﾞｳﾝﾗｲﾄ ﾀﾞｲｸｰﾙ100形 | 7.3 | 805 | 5000 |  | 2 | 1 | 2
172 | 東部消防署 | 172 | 東部消防署 | 3F | 会議室放送室 | FL20×1 | 直付 | FL20 | 1 | 台 | 1 | 22 | 3 | 365 | 24.09 | XLX200AENCLE9 | ﾊﾟﾅｿﾆｯｸ | LED 直付 800lm | 6 | 830 | 5000 |  | 1 | 1 | 1
172 | 東部消防署 | 172 | 東部消防署 | 3F | 救助隊倉庫 | FL20×1 | 直付 | FL20 | 1 | 台 | 1 | 22 | 3 | 365 | 24.09 | XLX200AENCLE9 | ﾊﾟﾅｿﾆｯｸ | LED 直付 800lm | 6 | 830 | 5000 |  | 1 | 1 | 1
172 | 東部消防署 | 172 | 東部消防署 | 3F | 書庫 | FL40×2 | 直付 | FL40 | 1 | 台 | 1 | 47 | 3 | 365 | 51.465 | XLX430AENPLE9 | ﾊﾟﾅｿﾆｯｸ | LED 直付 3200lm | 20.6 | 3200 | 5000 |  | 1 | 1 | 1
172 | 東部消防署 | 172 | 東部消防署 | 3F | 会議室 | C | 誘導灯 | LED | 1 | 台 | 1 |  | 24 | 365 | 0
172 | 東部消防署 | 172 | 東部消防署 | 3F | 書庫 | FL40×2 | 直付 | FL40 | 1 | 台 | 2 | 83 | 3 | 365 | 90.885 | XLX460DENPLE9 | ﾊﾟﾅｿﾆｯｸ | LED 40形 6900lm | 43.1 | 6900 | 5000 |  | 1 | 2 | 2
172 | 東部消防署 | 172 | 東部消防署 | 3F | 倉庫 | FL40×1 | 直付 | FL40 | 2 | 台 | 1 | 47 | 3 | 365 | 102.93 | XLX430AENPLE9 | ﾊﾟﾅｿﾆｯｸ | LED 直付 3200lm | 20.6 | 3200 | 5000 |  | 2 | 1 | 2
172 | 東部消防署 | 172 | 東部消防署 | 3-4F | 階段 | FL20×1 | 直付 | FL20 | 2 | 台 | 1 | 22 | 12 | 365 | 192.72 | XLX200AENCLE9 | ﾊﾟﾅｿﾆｯｸ | LED 直付 800lm | 6 | 830 | 5000 |  | 2 | 1 | 2
172 | 東部消防署 | 172 | 東部消防署 | 4F | 電気室 | FL40×1 | 直付 | FL40 | 4 | 台 | 1 | 47 | 3 | 365 | 205.86 | XLX430AENPLE9 | ﾊﾟﾅｿﾆｯｸ | LED 直付 3200lm | 20.6 | 3200 | 5000 |  | 4 | 1 | 4
172 | 東部消防署 | 172 | 東部消防署 | 4F | 発電機室 | FL40×1 | 直付 | FL40 | 2 | 台 | 1 | 47 | 3 | 365 | 102.93 | XLX430AENPLE9 | ﾊﾟﾅｿﾆｯｸ | LED 直付 3200lm | 20.6 | 3200 | 5000 |  | 2 | 1 | 2
172 | 東部消防署 | 172 | 東部消防署 | RF | 発電機室 | FL20×1 | 壁直付(屋外) | FL20 | 2 | 台 | 1 | 22 | 3 | 365 | 48.18 | NNFW21885 LE9 | ﾊﾟﾅｿﾆｯｸ | LED 壁直付（防雨） 20形 1200lm | 12 | 1200 | 5000 |  | 2 | 1 | 2
172 | 東部消防署 | 172 | 東部消防署 | 1-3F | ホースタワー部階段 | FL20×1 （非常灯付） | 壁直付 | FL20 | 1 | 台 | 1 | 22 | 3 | 365 | 24.09 | NNCF22115 LE9 | ﾊﾟﾅｿﾆｯｸ | LED 壁直付（非常照明付） 1600lm | 15.6 | 1600 | 5000 |  | 1 | 1 | 1
172 | 東部消防署 | 172 | 東部消防署 | 1-3F | ホースタワー部階段 | FL20×1 （非常灯付） | 直付 | FL20 | 6 | 台 | 1 | 22 | 3 | 365 | 144.54 | XWG201AGNC LE9 | ﾊﾟﾅｿﾆｯｸ | LED 直付（非常照明付） 800lm | 6.9 | 800 | 5000 |  | 6 | 1 | 6
172 | 東部消防署 | 172 | 東部消防署 | 1-3F | ホースタワー部階段 | B | 誘導灯 | LED | 1 | 台 | 1 |  | 24 | 365 | 0
172 | 東部消防署 | 172 | 東部消防署 | 1-3F | ホースタワー部階段 | FL20×1 | 直付 | FL20 | 1 | 台 | 1 | 22 | 3 | 365 | 24.09 | XLX200AENCLE9 | ﾊﾟﾅｿﾆｯｸ | LED 直付 800lm | 6 | 830 | 5000 |  | 1 | 1 | 1
172 | 東部消防署 | 172 | 東部消防署 | 1-3F | ホースタワー部階段 | IL60×1 | 直付 | IL60 | 1 | 台 | 1 | 54 | 3 | 365 | 59.13 | XLX430AENPLE9 | ﾊﾟﾅｿﾆｯｸ | LED 直付 3200lm | 20.6 | 3200 | 5000 |  | 1 | 1 | 1
172 | 東部消防署 | 172 | 東部消防署 | 外 | 外周 | FL20×1 | 壁直付(屋外) | FL20 | 1 | 台 | 1 | 22 | 6 | 365 | 48.18 | NNFW21885 LE9 | ﾊﾟﾅｿﾆｯｸ | LED 壁直付（防雨） 20形 1200lm | 12 | 1200 | 5000 |  | 1 | 1 | 1
172 | 東部消防署 | 172 | 東部消防署 | 外 | 外周 | HF300×1 | 外灯 | HF250 | 1 | 台 | 1 | 260 | 6 | 365 | 569.4 | NYS15270 LE9 | ﾊﾟﾅｿﾆｯｸ | LED 投光器 水銀灯250形 | 68.2 | 9000 | 5000 | 高所作業 | 1 | 1 | 1
172 | 東部消防署 | 172 | 東部消防署 | 外 | 外周 | FL20×1 | ﾌﾞﾗｹｯﾄ | FL20 | 1 | 台 | 1 | 22 | 6 | 365 | 48.18 | LGB85032LE1 | ﾊﾟﾅｿﾆｯｸ | LED 直付 キッチンライト 20形 | 12 | 1100 | 5000 |  | 1 | 1 | 1
172 | 東部消防署 | 172 | 東部消防署 | 外 | 外周 | FL40×2 | 直付 | FL40 | 1 | 台 | 2 | 83 | 6 | 365 | 181.77 | XLX460DENPLE9 | ﾊﾟﾅｿﾆｯｸ | LED 40形 6900lm | 43.1 | 6900 | 5000 |  | 1 | 2 | 2
175 | 西部消防署富勢分署 | 175 | 西部消防署富勢分署 | 1F | 仮眠室（全９室） | D | 埋込 | FHF32 | 9 | 台 | 2 | 95 | 3 | 365 | 936.225 | XLX460UENTLE9 | ﾊﾟﾅｿﾆｯｸ | LED 埋込 40形 6900lm | 43.1 | 6680 | 5000 |  | 9 | 2 | 18
175 | 西部消防署富勢分署 | 175 | 西部消防署富勢分署 | 1F | 仮眠室（全９室） | X | 壁直付 | IL5 | 9 | 台 | 1 | 5 | 3 | 365 | 49.275 | LGBJ71000 | ﾊﾟﾅｿﾆｯｸ | LED 足元灯 | 0.7 | 2 | 3000 |  | 9 | 1 | 9
175 | 西部消防署富勢分署 | 175 | 西部消防署富勢分署 | 1F | 仮眠室（全９室） | E1 | ﾀﾞｳﾝﾗｲﾄ | EFD22 | 9 | 台 | 1 | 22 | 3 | 365 | 216.81 | XND1069WN LE9 | ﾊﾟﾅｿﾆｯｸ | LEDﾀﾞｳﾝﾗｲﾄΦ150 | 7 | 1045 | 5000 |  | 9 | 1 | 9
175 | 西部消防署富勢分署 | 175 | 西部消防署富勢分署 | 1F | 通路 | E | ﾀﾞｳﾝﾗｲﾄ | EFD21 | 7 | 台 | 1 | 21 | 8 | 365 | 429.24 | XND1069WN LE9 | ﾊﾟﾅｿﾆｯｸ | LEDﾀﾞｳﾝﾗｲﾄΦ150 | 7 | 1045 | 5000 |  | 7 | 1 | 7
175 | 西部消防署富勢分署 | 175 | 西部消防署富勢分署 | 1F | 通路 | E1 | 非常照明 |  | 3 | 台 | 1 | 0 | 0 | 365 | 0 | NNFB91615C | ﾊﾟﾅｿﾆｯｸ | LED 埋込 非常灯 | 1 | 0 | 0 |  | 3 | 1 | 3
175 | 西部消防署富勢分署 | 175 | 西部消防署富勢分署 | 1F | 男子便所 | B | 埋込 | FHF32 | 1 | 台 | 2 | 95 |  | 365 | 0 | XLX460UENTLE9 | ﾊﾟﾅｿﾆｯｸ | LED 埋込 40形 6900lm | 43.1 | 6680 | 5000 |  | 1 | 2 | 2
175 | 西部消防署富勢分署 | 175 | 西部消防署富勢分署 | 1F | 男子便所 | F | ﾀﾞｳﾝﾗｲﾄ | EFD15 | 1 | 台 | 1 | 10 |  | 365 | 0 | XND0669WN LE9 | ﾊﾟﾅｿﾆｯｸ | LEDﾀﾞｳﾝﾗｲﾄΦ150 | 4.2 | 615 | 5000 |  | 1 | 1 | 1
175 | 西部消防署富勢分署 | 175 | 西部消防署富勢分署 | 1F | 男子便所 | H | 直付 | FL20 | 2 | 台 | 1 | 22 |  | 365 | 0 | XLX200AENCLE9 | ﾊﾟﾅｿﾆｯｸ | LED 直付 800lm | 6 | 830 | 5000 |  | 2 | 1 | 2
175 | 西部消防署富勢分署 | 175 | 西部消防署富勢分署 | 1F | 防火衣乾燥室 | I | 直付 | FL20 | 2 | 台 | 1 | 22 |  | 365 | 0 | XLX200AENCLE9 | ﾊﾟﾅｿﾆｯｸ | LED 直付 800lm | 6 | 830 | 5000 |  | 2 | 1 | 2
175 | 西部消防署富勢分署 | 175 | 西部消防署富勢分署 | 1F | 湯沸し室 | E | ﾀﾞｳﾝﾗｲﾄ | EFD21 | 1 | 台 | 1 | 21 |  | 365 | 0 | XND1069WN LE9 | ﾊﾟﾅｿﾆｯｸ | LEDﾀﾞｳﾝﾗｲﾄΦ150 | 7 | 1045 | 5000 |  | 1 | 1 | 1
175 | 西部消防署富勢分署 | 175 | 西部消防署富勢分署 | 1F | 湯沸し室 | H | 直付 | FL20 | 1 | 台 | 1 | 22 |  | 365 | 0 | XLX200AENCLE9 | ﾊﾟﾅｿﾆｯｸ | LED 直付 800lm | 6 | 830 | 5000 |  | 1 | 1 | 1
175 | 西部消防署富勢分署 | 175 | 西部消防署富勢分署 | 1F | 書庫 | J | 直付 | FHF32 | 1 | 台 | 1 | 48 |  | 365 | 0 | XLX430AENPLE9 | ﾊﾟﾅｿﾆｯｸ | LED 直付 3200lm | 20.6 | 3200 | 5000 |  | 1 | 1 | 1
175 | 西部消防署富勢分署 | 175 | 西部消防署富勢分署 | 1F | 事務室 | A | 埋込 | FHF32 | 26 | 台 | 2 | 95 |  | 365 | 0 | XLX460UENTLE9 | ﾊﾟﾅｿﾆｯｸ | LED 埋込 40形 6900lm | 43.1 | 6680 | 5000 |  | 26 | 2 | 52
175 | 西部消防署富勢分署 | 175 | 西部消防署富勢分署 | 1F | 事務室 | E1 | ﾀﾞｳﾝﾗｲﾄ | EFD21 | 7 | 台 | 1 | 21 |  | 365 | 0 | XND1069WN LE9 | ﾊﾟﾅｿﾆｯｸ | LEDﾀﾞｳﾝﾗｲﾄΦ150 | 7 | 1045 | 5000 |  | 7 | 1 | 7
175 | 西部消防署富勢分署 | 175 | 西部消防署富勢分署 | 1F | 風除室・エントランス | E | ﾀﾞｳﾝﾗｲﾄ | EFD21 | 4 | 台 | 1 | 21 |  | 365 | 0 | XND1069WN LE9 | ﾊﾟﾅｿﾆｯｸ | LEDﾀﾞｳﾝﾗｲﾄΦ150 | 7 | 1045 | 5000 |  | 4 | 1 | 4
175 | 西部消防署富勢分署 | 175 | 西部消防署富勢分署 | 1F | 風除室・エントランス | G | ﾀﾞｳﾝﾗｲﾄ | JDR75 | 4 | 台 | 1 | 6.7 |  | 365 | 0 | XND1569WN LE9 | ﾊﾟﾅｿﾆｯｸ | LEDﾀﾞｳﾝﾗｲﾄΦ150 | 11.6 | 1695 | 5000 |  | 4 | 1 | 4
175 | 西部消防署富勢分署 | 175 | 西部消防署富勢分署 | 1F | 車庫 | C | 直付 | FHF32 | 19 | 台 | 2 | 95 |  | 365 | 0 | XLX460DENPLE9 | ﾊﾟﾅｿﾆｯｸ | LED 40形 6900lm | 43.1 | 6900 | 5000 |  | 19 | 2 | 38
175 | 西部消防署富勢分署 | 175 | 西部消防署富勢分署 | 1F | 車庫 | C' | 直付 | FHF32 | 3 | 台 | 2 | 95 |  | 365 | 0 | XLX460DENPLE9 | ﾊﾟﾅｿﾆｯｸ | LED 40形 6900lm | 43.1 | 6900 | 5000 |  | 3 | 2 | 6
175 | 西部消防署富勢分署 | 175 | 西部消防署富勢分署 | 1F | 車庫 | S | スポット | CDMT150 | 1 | 台 | 1 | 145 |  | 365 | 0 | XY6822Z | パナソニック | スポット | 66.5 | 5840 | 3000 |  | 1 | 1 | 1
175 | 西部消防署富勢分署 | 175 | 西部消防署富勢分署 | 1F | 車庫 | U | 直付 | FHF32 | 6 | 台 | 1 | 48 |  | 365 | 0 | XLX430AENPLE9 | ﾊﾟﾅｿﾆｯｸ | LED 直付 3200lm | 20.6 | 3200 | 5000 |  | 6 | 1 | 6
175 | 西部消防署富勢分署 | 175 | 西部消防署富勢分署 | 1F | 車庫庇 | V | 直付 | FHF32 | 5 | 台 | 2 | 95 |  | 365 | 0 | XLX460DENPLE9 | ﾊﾟﾅｿﾆｯｸ | LED 40形 6900lm | 43.1 | 6900 | 5000 |  | 5 | 2 | 10
175 | 西部消防署富勢分署 | 175 | 西部消防署富勢分署 | 1F | 車庫庇 | W | 赤色灯 | EFD15 | 3 | 台 | 1 | 10 |  | 365 | 0 | NNF20241Z | ﾊﾟﾅｿﾆｯｸ | LED赤色灯 | 2.5 | 0 | 0 |  | 3 | 1 | 3
175 | 西部消防署富勢分署 | 175 | 西部消防署富勢分署 | 1F | 油庫 | K | 直付 | FHF32 | 1 | 台 | 1 | 48 |  | 365 | 0 | XLX430AENPLE9 | ﾊﾟﾅｿﾆｯｸ | LED 直付 3200lm | 20.6 | 3200 | 5000 |  | 1 | 1 | 1
175 | 西部消防署富勢分署 | 175 | 西部消防署富勢分署 | 1F | ろ過機室 | J | 直付 | FHF32 | 1 | 台 | 1 | 48 |  | 365 | 0 | XLX430AENPLE9 | ﾊﾟﾅｿﾆｯｸ | LED 直付 3200lm | 20.6 | 3200 | 5000 |  | 1 | 1 | 1
175 | 西部消防署富勢分署 | 175 | 西部消防署富勢分署 | 1F | 倉庫 | J | 直付 | FHF32 | 1 | 台 | 1 | 48 |  | 365 | 0 | XLX430AENPLE9 | ﾊﾟﾅｿﾆｯｸ | LED 直付 3200lm | 20.6 | 3200 | 5000 |  | 1 | 1 | 1
175 | 西部消防署富勢分署 | 175 | 西部消防署富勢分署 | 1F | 救急消毒室 | B | 埋込 | FHF32 | 1 | 台 | 1 | 48 |  | 365 | 0 | XLX430PENTLE9 | ﾊﾟﾅｿﾆｯｸ | LED 埋込 3100lm | 20.6 | 3100 | 5000 |  | 1 | 1 | 1
175 | 西部消防署富勢分署 | 175 | 西部消防署富勢分署 | 1F | 救急消毒室 | T | 殺菌灯 | GL6 | 2 | 台 | 1 | 6 |  | 365 | 0
175 | 西部消防署富勢分署 | 175 | 西部消防署富勢分署 | 1F | 救急消毒室 | F | ﾀﾞｳﾝﾗｲﾄ | EFD15 | 1 | 台 | 1 | 10 |  | 365 | 0 | XND0669WN LE9 | ﾊﾟﾅｿﾆｯｸ | LEDﾀﾞｳﾝﾗｲﾄΦ150 | 4.2 | 615 | 5000 |  | 1 | 1 | 1
175 | 西部消防署富勢分署 | 175 | 西部消防署富勢分署 | 1F | 防火衣収納室 | B | 埋込 | FHF32 | 4 | 台 | 2 | 95 |  | 365 | 0 | XLX460UENTLE9 | ﾊﾟﾅｿﾆｯｸ | LED 埋込 40形 6900lm | 43.1 | 6680 | 5000 |  | 4 | 2 | 8
175 | 西部消防署富勢分署 | 175 | 西部消防署富勢分署 | 1F | 防火衣収納室 | E1 | ﾀﾞｳﾝﾗｲﾄ | EFD22 | 1 | 台 | 1 | 22 |  | 365 | 0 | XND1069WN LE9 | ﾊﾟﾅｿﾆｯｸ | LEDﾀﾞｳﾝﾗｲﾄΦ150 | 7 | 1045 | 5000 |  | 1 | 1 | 1
175 | 西部消防署富勢分署 | 175 | 西部消防署富勢分署 | 1F | 洗面所・廊下 | B | 埋込 | FHF32 | 7 | 台 | 2 | 95 |  | 365 | 0 | XLX460UENTLE9 | ﾊﾟﾅｿﾆｯｸ | LED 埋込 40形 6900lm | 43.1 | 6680 | 5000 |  | 7 | 2 | 14
175 | 西部消防署富勢分署 | 175 | 西部消防署富勢分署 | 1F | 洗面所・廊下 | H | 直付 | FL20 | 3 | 台 | 1 | 22 |  | 365 | 0 | XLX200AENCLE9 | ﾊﾟﾅｿﾆｯｸ | LED 直付 800lm | 6 | 830 | 5000 |  | 3 | 1 | 3
175 | 西部消防署富勢分署 | 175 | 西部消防署富勢分署 | 1F | 洗面所・廊下 | E1 | ﾀﾞｳﾝﾗｲﾄ | EFD21 | 1 | 台 | 1 | 21 |  | 365 | 0 | XND1069WN LE9 | ﾊﾟﾅｿﾆｯｸ | LEDﾀﾞｳﾝﾗｲﾄΦ150 | 7 | 1045 | 5000 |  | 1 | 1 | 1
175 | 西部消防署富勢分署 | 175 | 西部消防署富勢分署 | 1F | 女子・身障者トイレ | B | 埋込 | FHF32 | 1 | 台 | 2 | 95 |  | 365 | 0 | XLX460UENTLE9 | ﾊﾟﾅｿﾆｯｸ | LED 埋込 40形 6900lm | 43.1 | 6680 | 5000 |  | 1 | 2 | 2
175 | 西部消防署富勢分署 | 175 | 西部消防署富勢分署 | 1F | 女子・身障者トイレ | H | 直付 | FL20 | 1 | 台 | 1 | 22 |  | 365 | 0 | XLX200AENCLE9 | ﾊﾟﾅｿﾆｯｸ | LED 直付 800lm | 6 | 830 | 5000 |  | 1 | 1 | 1
175 | 西部消防署富勢分署 | 175 | 西部消防署富勢分署 | 1F | 階段・廊下 | B | 埋込 | FHF32 | 2 | 台 | 2 | 95 |  | 365 | 0 | XLX460UENTLE9 | ﾊﾟﾅｿﾆｯｸ | LED 埋込 40形 6900lm | 43.1 | 6680 | 5000 |  | 2 | 2 | 4
175 | 西部消防署富勢分署 | 175 | 西部消防署富勢分署 | 1F | 階段・廊下 | L | 直付 | FHF32 | 1 | 台 | 1 | 48 |  | 365 | 0 | XLX430AENPLE9 | ﾊﾟﾅｿﾆｯｸ | LED 直付 3200lm | 20.6 | 3200 | 5000 |  | 1 | 1 | 1
175 | 西部消防署富勢分署 | 175 | 西部消防署富勢分署 | 1F | 階段下倉庫 | H | 直付 | FL20 | 1 | 台 | 1 | 22 |  | 365 | 0 | XLX200AENCLE9 | ﾊﾟﾅｿﾆｯｸ | LED 直付 800lm | 6 | 830 | 5000 |  | 1 | 1 | 1
175 | 西部消防署富勢分署 | 175 | 西部消防署富勢分署 | 1F | 外部 | S | スポット | CDMT150 | 1 | 台 | 1 | 145 |  | 365 | 0 | XY6822Z | パナソニック | スポット | 66.5 | 5840 | 3000 |  | 1 | 1 | 1
175 | 西部消防署富勢分署 | 175 | 西部消防署富勢分署 | 1F | 屋外 | R | スポット | CDMT150 | 3 | 台 | 1 | 145 |  | 365 | 0 | XY6822Z | パナソニック | スポット | 66.5 | 5840 | 3000 |  | 3 | 1 | 3
175 | 西部消防署富勢分署 | 175 | 西部消防署富勢分署 | 2F | 男子便所 | B | 埋込 | FHF32 | 1 | 台 | 1 | 48 |  | 365 | 0 | XLX430PENTLE9 | ﾊﾟﾅｿﾆｯｸ | LED 埋込 3100lm | 20.6 | 3100 | 5000 |  | 1 | 1 | 1
175 | 西部消防署富勢分署 | 175 | 西部消防署富勢分署 | 2F | 男子便所 | F | ﾀﾞｳﾝﾗｲﾄ | EFD15 | 1 | 台 | 1 | 10 |  | 365 | 0 | XND0669WN LE9 | ﾊﾟﾅｿﾆｯｸ | LEDﾀﾞｳﾝﾗｲﾄΦ150 | 4.2 | 615 | 5000 |  | 1 | 1 | 1
175 | 西部消防署富勢分署 | 175 | 西部消防署富勢分署 | 2F | 男子便所 | H | 直付 | FL20 | 2 | 台 | 1 | 22 |  | 365 | 0 | XLX200AENCLE9 | ﾊﾟﾅｿﾆｯｸ | LED 直付 800lm | 6 | 830 | 5000 |  | 2 | 1 | 2
175 | 西部消防署富勢分署 | 175 | 西部消防署富勢分署 | 2F | 会議室 | A | 埋込 | FHF32 | 12 | 台 | 2 | 95 |  | 365 | 0 | XLX460UENTLE9 | ﾊﾟﾅｿﾆｯｸ | LED 埋込 40形 6900lm | 43.1 | 6680 | 5000 |  | 12 | 2 | 24
175 | 西部消防署富勢分署 | 175 | 西部消防署富勢分署 | 2F | 会議室 | E１ | ﾀﾞｳﾝﾗｲﾄ | EFD21 | 4 | 台 | 1 | 21 |  | 365 | 0 | XND1069WN LE9 | ﾊﾟﾅｿﾆｯｸ | LEDﾀﾞｳﾝﾗｲﾄΦ150 | 7 | 1045 | 5000 |  | 4 | 1 | 4
175 | 西部消防署富勢分署 | 175 | 西部消防署富勢分署 | 2F | 収納庫 | J | 直付 | FHF32 | 1 | 台 | 1 | 48 |  | 365 | 0 | XLX430AENPLE9 | ﾊﾟﾅｿﾆｯｸ | LED 直付 3200lm | 20.6 | 3200 | 5000 |  | 1 | 1 | 1
175 | 西部消防署富勢分署 | 175 | 西部消防署富勢分署 | 2F | 食堂 | B | 埋込 | FHF32 | 7 | 台 | 1 | 48 |  | 365 | 0 | XLX430PENTLE9 | ﾊﾟﾅｿﾆｯｸ | LED 埋込 3100lm | 20.6 | 3100 | 5000 |  | 7 | 1 | 7
175 | 西部消防署富勢分署 | 175 | 西部消防署富勢分署 | 2F | 食堂 | E１ | ﾀﾞｳﾝﾗｲﾄ | EFD21 | 2 | 台 | 1 | 21 |  | 365 | 0 | XND1069WN LE9 | ﾊﾟﾅｿﾆｯｸ | LEDﾀﾞｳﾝﾗｲﾄΦ150 | 7 | 1045 | 5000 |  | 2 | 1 | 2
175 | 西部消防署富勢分署 | 175 | 西部消防署富勢分署 | 2F | 厨房 | M | 直付 | FHF32 | 1 | 台 | 1 | 48 |  | 365 | 0 | XLX430AENPLE9 | ﾊﾟﾅｿﾆｯｸ | LED 直付 3200lm | 20.6 | 3200 | 5000 |  | 1 | 1 | 1
175 | 西部消防署富勢分署 | 175 | 西部消防署富勢分署 | 2F | 厨房 | H | 直付 | FL20 | 1 | 台 | 1 | 22 |  | 365 | 0 | XLX200AENCLE9 | ﾊﾟﾅｿﾆｯｸ | LED 直付 800lm | 6 | 830 | 5000 |  | 1 | 1 | 1
175 | 西部消防署富勢分署 | 175 | 西部消防署富勢分署 | 2F | 待機室 | N | 直付 | FHD100 | 1 | 台 | 1 | 91 |  | 365 | 0 | XLX460DENPLE9 | ﾊﾟﾅｿﾆｯｸ | LED 40形 6900lm | 43.1 | 6900 | 5000 |  | 1 | 1 | 1
175 | 西部消防署富勢分署 | 175 | 西部消防署富勢分署 | 2F | 待機室 | E１ | ﾀﾞｳﾝﾗｲﾄ | EFD21 | 1 | 台 | 1 | 21 |  | 365 | 0 | XND1069WN LE9 | ﾊﾟﾅｿﾆｯｸ | LEDﾀﾞｳﾝﾗｲﾄΦ150 | 7 | 1045 | 5000 |  | 1 | 1 | 1
175 | 西部消防署富勢分署 | 175 | 西部消防署富勢分署 | 2F | 廊下 | B | 埋込 | FHF32 | 2 | 台 | 1 | 48 |  | 365 | 0 | XLX430PENTLE9 | ﾊﾟﾅｿﾆｯｸ | LED 埋込 3100lm | 20.6 | 3100 | 5000 |  | 2 | 1 | 2
175 | 西部消防署富勢分署 | 175 | 西部消防署富勢分署 | 2F | 廊下 | E１ | ﾀﾞｳﾝﾗｲﾄ | EFD21 | 1 | 台 | 1 | 21 |  | 365 | 0 | XND1069WN LE9 | ﾊﾟﾅｿﾆｯｸ | LEDﾀﾞｳﾝﾗｲﾄΦ150 | 7 | 1045 | 5000 |  | 1 | 1 | 1
175 | 西部消防署富勢分署 | 175 | 西部消防署富勢分署 | 2F | 訓練室 | B | 埋込 | FHF32 | 3 | 台 | 1 | 48 |  | 365 | 0 | XLX430PENTLE9 | ﾊﾟﾅｿﾆｯｸ | LED 埋込 3100lm | 20.6 | 3100 | 5000 |  | 3 | 1 | 3
175 | 西部消防署富勢分署 | 175 | 西部消防署富勢分署 | 2F | 訓練室 | E１ | ﾀﾞｳﾝﾗｲﾄ | EFD21 | 2 | 台 | 1 | 21 |  | 365 | 0 | XND1069WN LE9 | ﾊﾟﾅｿﾆｯｸ | LEDﾀﾞｳﾝﾗｲﾄΦ150 | 7 | 1045 | 5000 |  | 2 | 1 | 2
175 | 西部消防署富勢分署 | 175 | 西部消防署富勢分署 | 2F | 女子便所 | J | 直付 | FHF32 | 1 | 台 | 1 | 48 |  | 365 | 0 | XLX430AENPLE9 | ﾊﾟﾅｿﾆｯｸ | LED 直付 3200lm | 20.6 | 3200 | 5000 |  | 1 | 1 | 1
175 | 西部消防署富勢分署 | 175 | 西部消防署富勢分署 | 2F | 女子便所 | F | ﾀﾞｳﾝﾗｲﾄ | EFD15 | 1 | 台 | 1 | 10 |  | 365 | 0 | XND0669WN LE9 | ﾊﾟﾅｿﾆｯｸ | LEDﾀﾞｳﾝﾗｲﾄΦ150 | 4.2 | 615 | 5000 |  | 1 | 1 | 1
175 | 西部消防署富勢分署 | 175 | 西部消防署富勢分署 | 2F | 女子便所 | H | 直付 | FHF32 | 1 | 台 | 1 | 48 |  | 365 | 0 | XLX430AENPLE9 | ﾊﾟﾅｿﾆｯｸ | LED 直付 3200lm | 20.6 | 3200 | 5000 |  | 1 | 1 | 1
175 | 西部消防署富勢分署 | 175 | 西部消防署富勢分署 | 訓練塔 | 訓練塔 | O | 直付 | FPL18 | 7 | 台 | 1 | 22 |  | 365 | 0 | XLX210AENCLE9 | ﾊﾟﾅｿﾆｯｸ | LED 直付 1600lm | 11.6 | 1600 | 5000 |  | 7 | 1 | 7
175 | 西部消防署富勢分署 | 175 | 西部消防署富勢分署 | 訓練塔 | 訓練塔 | Q | 壁直付 | IL40 | 1 | 台 | 1 | 36 |  | 365 | 0 | NNF41825 LE9 | ﾊﾟﾅｿﾆｯｸ | LED 壁直付 2600lm | 20 | 2600 | 5000 |  | 1 | 1 | 1
175 | 西部消防署富勢分署 | 175 | 西部消防署富勢分署 | 訓練塔 | 訓練塔 | S | ｽﾎﾟｯﾄ | CDMT150 | 2 | 台 | 1 | 145 |  | 365 | 0 | XY6822Z | パナソニック | スポット | 66.5 | 5840 | 3000 |  | 2 | 1 | 2
175 | 西部消防署富勢分署 | 175 | 西部消防署富勢分署 | 施設訓練塔 | 水防倉庫 | C | 直付 | FHF32 | 3 | 台 | 2 | 95 |  | 365 | 0 | XLX460DENPLE9 | ﾊﾟﾅｿﾆｯｸ | LED 40形 6900lm | 43.1 | 6900 | 5000 |  | 3 | 2 | 6
175 | 西部消防署富勢分署 | 175 | 西部消防署富勢分署 | 施設訓練塔 | 泡消火集積室 | P | 直付 | FHF32 | 6 | 台 | 2 | 95 |  | 365 | 0 | XLX460DENPLE9 | ﾊﾟﾅｿﾆｯｸ | LED 40形 6900lm | 43.1 | 6900 | 5000 |  | 6 | 2 | 12
175 | 西部消防署富勢分署 | 175 | 西部消防署富勢分署 | 施設訓練塔 | 泡消火集積室 | Q | 壁直付 | IL40 | 1 | 台 | 1 | 36 |  | 365 | 0 | NNF41825 LE9 | ﾊﾟﾅｿﾆｯｸ | LED 壁直付 2600lm | 20 | 2600 | 5000 |  | 1 | 1 | 1
175 | 西部消防署富勢分署 | 175 | 西部消防署富勢分署 | 施設訓練塔 | 泡消火集積室 | S | ｽﾎﾟｯﾄ | CDMT150 | 1 | 台 | 1 | 145 |  | 365 | 0 | XY6822Z | パナソニック | スポット | 66.5 | 5840 | 3000 |  | 1 | 1 | 1
175 | 西部消防署富勢分署 | 175 | 西部消防署富勢分署 | 施設訓練塔 | 倉庫 | C | 直付 | FHF32 | 3 | 台 | 2 | 95 |  | 365 | 0 | XLX460DENPLE9 | ﾊﾟﾅｿﾆｯｸ | LED 40形 6900lm | 43.1 | 6900 | 5000 |  | 3 | 2 | 6
175 | 西部消防署富勢分署 | 175 | 西部消防署富勢分署 | 施設訓練塔 | 倉庫 | S | ｽﾎﾟｯﾄ | CDMT150 | 1 | 台 | 1 | 145 |  | 365 | 0 | XY6822Z | パナソニック | スポット | 66.5 | 5840 | 3000 |  | 1 | 1 | 1
175 | 西部消防署富勢分署 | 175 | 西部消防署富勢分署 | １F | 仮眠室（全９室） | D | 埋込 | FHF32 | 9 | 台 | 2 | 95 |  | 365 | 0 | XLX460UENTLE9 | ﾊﾟﾅｿﾆｯｸ | LED 埋込 40形 6900lm | 43.1 | 6680 | 5000 |  | 9 | 2 | 18
179 | 東部消防署光ケ丘分署 | 179 | 東部消防署光ケ丘分署 | 1F | ポーチ | FL10×3 | 埋込(スクエア) | LED | 2 | 台 | 3 |  | 12 | 365 | 0
179 | 東部消防署光ケ丘分署 | 179 | 東部消防署光ケ丘分署 | 1F | ポーチ |  | ﾀﾞｳﾝﾗｲﾄ | LED | 3 | 台 | 1 |  | 12 | 365 | 0
179 | 東部消防署光ケ丘分署 | 179 | 東部消防署光ケ丘分署 | 1F | 通路 | FCL32×1 | 埋込 | FHF32 | 3 | 台 | 1 | 48 | 12 | 365 | 630.72 | XLX430PENTLE9 | ﾊﾟﾅｿﾆｯｸ | LED 埋込 3100lm | 20.6 | 3100 | 5000 |  | 3 | 1 | 3
179 | 東部消防署光ケ丘分署 | 179 | 東部消防署光ケ丘分署 | 1F | 通路 |  | 埋込 | 非常灯 | 3 | 台 | 1 | 10 | 0 | 365 | 0 | NNFB91615C | ﾊﾟﾅｿﾆｯｸ | LED 埋込 非常灯 | 1 | 0 | 0 |  | 3 | 1 | 3
179 | 東部消防署光ケ丘分署 | 179 | 東部消防署光ケ丘分署 | 1F | 通路 |  | 誘導灯 | LED | 2 | 台 | 1 |  | 24 | 365 | 0
179 | 東部消防署光ケ丘分署 | 179 | 東部消防署光ケ丘分署 | 1F | 通路 | FL20×2 | 埋込(スクエア) | LED | 3 | 台 | 2 |  | 12 | 365 | 0
179 | 東部消防署光ケ丘分署 | 179 | 東部消防署光ケ丘分署 | 1F | 受付 | FL10×2 | 埋込 | LED | 1 | 台 | 2 |  | 12 | 365 | 0
179 | 東部消防署光ケ丘分署 | 179 | 東部消防署光ケ丘分署 | 1F | 洗面所 | FL40×2 | 埋込 | FL40 | 1 | 台 | 2 | 83 | 3 | 365 | 90.885 | XLX460UENTLE9 | ﾊﾟﾅｿﾆｯｸ | LED 埋込 40形 6900lm | 43.1 | 6680 | 5000 |  | 1 | 2 | 2
179 | 東部消防署光ケ丘分署 | 179 | 東部消防署光ケ丘分署 | 1F | 洗面所 | FL40×1 | 直付 | FL40 | 1 | 台 | 1 | 47 | 3 | 365 | 51.465 | XLX430AENPLE9 | ﾊﾟﾅｿﾆｯｸ | LED 直付 3200lm | 20.6 | 3200 | 5000 |  | 1 | 1 | 1
179 | 東部消防署光ケ丘分署 | 179 | 東部消防署光ケ丘分署 | 1F | 洗面所 |  | 埋込 | 非常灯 | 1 | 台 | 1 | 10 | 0 | 365 | 0 | NNFB91615C | ﾊﾟﾅｿﾆｯｸ | LED 埋込 非常灯 | 1 | 0 | 0 |  | 1 | 1 | 1
179 | 東部消防署光ヶ丘分署 | 179 | 東部消防署光ケ丘分署 | 1F | トイレ | FL40×1 | 直付 | FL40 | 1 | 台 | 1 | 47 | 3 | 365 | 51.465 | XLX430AENPLE9 | ﾊﾟﾅｿﾆｯｸ | LED 直付 3200lm | 20.6 | 3200 | 5000 |  | 1 | 1 | 1
179 | 東部消防署光ヶ丘分署 | 179 | 東部消防署光ケ丘分署 | 1F | トイレ | FL20×1 | 直付 | FL20 | 1 | 台 | 1 | 22 | 3 | 365 | 24.09 | XLX200AENCLE9 | ﾊﾟﾅｿﾆｯｸ | LED 直付 800lm | 6 | 830 | 5000 |  | 1 | 1 | 1
179 | 東部消防署光ヶ丘分署 | 179 | 東部消防署光ケ丘分署 | 1F | 浴室 | FL20×1 | 直付 | FL20 | 1 | 台 | 1 | 22 | 3 | 365 | 24.09 | XLX200AENCLE9 | ﾊﾟﾅｿﾆｯｸ | LED 直付 800lm | 6 | 830 | 5000 |  | 1 | 1 | 1
179 | 東部消防署光ヶ丘分署 | 179 | 東部消防署光ケ丘分署 | 1F | 浴室 |  | ﾌﾞﾗｹｯﾄ | LED | 1 | 台 | 1 |  | 3 | 365 | 0
179 | 東部消防署光ケ丘分署 | 179 | 東部消防署光ケ丘分署 | 1F | 乾燥室 | FL20×1 | 直付 | FL20 | 1 | 台 | 1 | 22 | 3 | 365 | 24.09 | XLX200AENCLE9 | ﾊﾟﾅｿﾆｯｸ | LED 直付 800lm | 6 | 830 | 5000 |  | 1 | 1 | 1
179 | 東部消防署光ケ丘分署 | 179 | 東部消防署光ケ丘分署 | 1F | 階段下倉庫 | FL20×1 | 直付 | FL20 | 1 | 台 | 1 | 22 | 0 | 365 | 0 | XLX200AENCLE9 | ﾊﾟﾅｿﾆｯｸ | LED 直付 800lm | 6 | 830 | 5000 |  | 1 | 1 | 1
179 | 東部消防署光ケ丘分署 | 179 | 東部消防署光ケ丘分署 | 1F | 仮眠室1 | FL40×1 | 埋込 | LED | 1 | 台 | 1 |  | 3 | 365 | 0
179 | 東部消防署光ケ丘分署 | 179 | 東部消防署光ケ丘分署 | 1F | 仮眠室1 |  | 埋込 | 非常灯 | 1 | 台 | 1 | 10 | 0 | 365 | 0 | NNFB91615C | ﾊﾟﾅｿﾆｯｸ | LED 埋込 非常灯 | 1 | 0 | 0 |  | 1 | 1 | 1
179 | 東部消防署光ケ丘分署 | 179 | 東部消防署光ケ丘分署 | 1F | 仮眠室2 | FL40×1 | 埋込 | LED | 1 | 台 | 1 |  | 3 | 365 | 0
179 | 東部消防署光ケ丘分署 | 179 | 東部消防署光ケ丘分署 | 1F | 仮眠室2 |  | 埋込 | 非常灯 | 1 | 台 | 1 | 10 | 0 | 365 | 0 | NNFB91615C | ﾊﾟﾅｿﾆｯｸ | LED 埋込 非常灯 | 1 | 0 | 0 |  | 1 | 1 | 1
179 | 東部消防署光ケ丘分署 | 179 | 東部消防署光ケ丘分署 | 1F | 仮眠室3 | FL40×1 | 埋込 | LED | 1 | 台 | 1 |  | 3 | 365 | 0
179 | 東部消防署光ケ丘分署 | 179 | 東部消防署光ケ丘分署 | 1F | 仮眠室3 |  | 埋込 | 非常灯 | 1 | 台 | 1 | 10 | 0 | 365 | 0 | NNFB91615C | ﾊﾟﾅｿﾆｯｸ | LED 埋込 非常灯 | 1 | 0 | 0 |  | 1 | 1 | 1
179 | 東部消防署光ケ丘分署 | 179 | 東部消防署光ケ丘分署 | 1-2F | 階段 | FCL32×1 | 埋込 | FHF32 | 1 | 台 | 1 | 48 | 12 | 365 | 210.24 | XLX430PENTLE9 | ﾊﾟﾅｿﾆｯｸ | LED 埋込 3100lm | 20.6 | 3100 | 5000 |  | 1 | 1 | 1
179 | 東部消防署光ケ丘分署 | 179 | 東部消防署光ケ丘分署 | 1-2F | 階段 |  | 埋込 | 非常灯 | 1 | 台 | 1 | 10 | 0 | 365 | 0 | NNFB91615C | ﾊﾟﾅｿﾆｯｸ | LED 埋込 非常灯 | 1 | 0 | 0 |  | 1 | 1 | 1
179 | 東部消防署光ケ丘分署 | 179 | 東部消防署光ケ丘分署 | 2F | 通路 | FCL32×1 | 埋込 | FHF32 | 6 | 台 | 1 | 48 | 12 | 365 | 1261.44 | XLX430PENTLE9 | ﾊﾟﾅｿﾆｯｸ | LED 埋込 3100lm | 20.6 | 3100 | 5000 |  | 6 | 1 | 6
179 | 東部消防署光ケ丘分署 | 179 | 東部消防署光ケ丘分署 | 2F | 通路 |  | 誘導灯 | B級 | 1 | 台 | 1 | 21 | 24 | 365 | 183.96 | FA40318C LE1 | ﾊﾟﾅｿﾆｯｸ | LED 誘導灯 B級 | 2.4 | 0 | 0 |  | 1 | 1 | 1
179 | 東部消防署光ケ丘分署 | 179 | 東部消防署光ケ丘分署 | 2F | 通路 |  | 埋込 | 非常灯 | 3 | 台 | 1 | 10 | 0 | 365 | 0 | NNFB91615C | ﾊﾟﾅｿﾆｯｸ | LED 埋込 非常灯 | 1 | 0 | 0 |  | 3 | 1 | 3
179 | 東部消防署光ケ丘分署 | 179 | 東部消防署光ケ丘分署 | 2F | ロッカー室 | FL40×2 | 埋込 | LED | 2 | 台 | 2 |  | 3 | 365 | 0
179 | 東部消防署光ケ丘分署 | 179 | 東部消防署光ケ丘分署 | 2F | 事務所 | FL40×2 | 埋込 | LED | 15 | 台 | 2 |  | 12 | 365 | 0
179 | 東部消防署光ケ丘分署 | 179 | 東部消防署光ケ丘分署 | 2F | 事務所 |  | 埋込 | 非常灯 | 4 | 台 | 1 | 10 | 0 | 365 | 0 | NNFB91615C | ﾊﾟﾅｿﾆｯｸ | LED 埋込 非常灯 | 1 | 0 | 0 |  | 4 | 1 | 4
179 | 東部消防署光ケ丘分署 | 179 | 東部消防署光ケ丘分署 | 2F | 会議室 | FL40×2 | 埋込 | LED | 11 | 台 | 2 |  | 3 | 365 | 0
179 | 東部消防署光ケ丘分署 | 179 | 東部消防署光ケ丘分署 | 2F | 会議室 |  | 埋込 | 非常灯 | 4 | 台 | 1 | 10 | 0 | 365 | 0 | NNFB91615C | ﾊﾟﾅｿﾆｯｸ | LED 埋込 非常灯 | 1 | 0 | 0 |  | 4 | 1 | 4
179 | 東部消防署光ケ丘分署 | 179 | 東部消防署光ケ丘分署 | 2F | 倉庫 | FL20×1 | 直付 | FL20 | 1 | 台 | 1 | 22 | 0 | 365 | 0 | XLX200AENCLE9 | ﾊﾟﾅｿﾆｯｸ | LED 直付 800lm | 6 | 830 | 5000 |  | 1 | 1 | 1
179 | 東部消防署光ケ丘分署 | 179 | 東部消防署光ケ丘分署 | 2F | 食堂 | FL40×2 | 埋込 | LED | 8 | 台 | 2 |  | 3 | 365 | 0
179 | 東部消防署光ケ丘分署 | 179 | 東部消防署光ケ丘分署 | 2F | 食堂 | FL40×2 | 直付 | LED | 1 | 台 | 2 |  | 3 | 365 | 0
179 | 東部消防署光ケ丘分署 | 179 | 東部消防署光ケ丘分署 | 2F | 食堂 | FL20×1 | 直付 | FL20 | 1 | 台 | 1 | 22 | 3 | 365 | 24.09 | XLX200AENCLE9 | ﾊﾟﾅｿﾆｯｸ | LED 直付 800lm | 6 | 830 | 5000 |  | 1 | 1 | 1
179 | 東部消防署光ケ丘分署 | 179 | 東部消防署光ケ丘分署 | 2F | 食堂 |  | 埋込 | 非常灯 | 2 | 台 | 1 | 10 | 0 | 365 | 0 | NNFB91615C | ﾊﾟﾅｿﾆｯｸ | LED 埋込 非常灯 | 1 | 0 | 0 |  | 2 | 1 | 2
179 | 東部消防署光ヶ丘分署 | 179 | 東部消防署光ケ丘分署 | 2F | 男子トイレ | FL40×1 | 直付 | FL40 | 1 | 台 | 1 | 47 | 3 | 365 | 51.465 | XLX430AENPLE9 | ﾊﾟﾅｿﾆｯｸ | LED 直付 3200lm | 20.6 | 3200 | 5000 |  | 1 | 1 | 1
179 | 東部消防署光ヶ丘分署 | 179 | 東部消防署光ケ丘分署 | 2F | 男子トイレ | FL20×1 | 直付 | FL20 | 1 | 台 | 1 | 22 | 3 | 365 | 24.09 | XLX200AENCLE9 | ﾊﾟﾅｿﾆｯｸ | LED 直付 800lm | 6 | 830 | 5000 |  | 1 | 1 | 1
179 | 東部消防署光ヶ丘分署 | 179 | 東部消防署光ケ丘分署 | 2F | 女子トイレ | FL20×1 | 直付 | FL20 | 1 | 台 | 1 | 22 | 3 | 365 | 24.09 | XLX200AENCLE9 | ﾊﾟﾅｿﾆｯｸ | LED 直付 800lm | 6 | 830 | 5000 |  | 1 | 1 | 1
179 | 東部消防署光ヶ丘分署 | 179 | 東部消防署光ケ丘分署 | 2F | 女子トイレ | FL20×1 | 直付 | FL20 | 1 | 台 | 1 | 22 | 3 | 365 | 24.09 | XLX200AENCLE9 | ﾊﾟﾅｿﾆｯｸ | LED 直付 800lm | 6 | 830 | 5000 |  | 1 | 1 | 1
179 | 東部消防署光ケ丘分署 | 179 | 東部消防署光ケ丘分署 | 1F | 車庫 | FL40×1 | 直付 | LED | 18 | 台 | 1 |  | 12 | 365 | 0 | [6 empty] | 高所作業
179 | 東部消防署光ケ丘分署 | 179 | 東部消防署光ケ丘分署 | 1F | ホースタワー | FL20×1 | 直付 | FL20 | 3 | 台 | 1 | 22 | 3 | 365 | 72.27 | XLX200AENCLE9 | ﾊﾟﾅｿﾆｯｸ | LED 直付 800lm | 6 | 830 | 5000 | カバー付き | 3 | 1 | 3
179 | 東部消防署光ケ丘分署 | 179 | 東部消防署光ケ丘分署 | 1F | 消毒室 | FL40×1 | 直付 | FL40 | 1 | 台 | 1 | 47 | 3 | 365 | 51.465 | XLX430AENPLE9 | ﾊﾟﾅｿﾆｯｸ | LED 直付 3200lm | 20.6 | 3200 | 5000 |  | 1 | 1 | 1
179 | 東部消防署光ケ丘分署 | 179 | 東部消防署光ケ丘分署 | 1F | 倉庫 | FL40×1 | 直付 | LED | 1 | 台 | 1 |  | 0 | 365 | 0
179 | 東部消防署光ケ丘分署 | 179 | 東部消防署光ケ丘分署 | 1F | 発電設備 | FL40×2 | 直付 | LED | 1 | 台 | 1 |  | 0 | 365 | 0
179 | 東部消防署光ケ丘分署 | 179 | 東部消防署光ケ丘分署 | 1F | ポンプ室 | FL40×1 | 直付 | FL40 | 1 | 台 | 1 | 47 | 0 | 365 | 0 | XLX430AENPLE9 | ﾊﾟﾅｿﾆｯｸ | LED 直付 3200lm | 20.6 | 3200 | 5000 |  | 1 | 1 | 1
179 | 東部消防署光ケ丘分署 | 179 | 東部消防署光ケ丘分署 | 外 | 外周 | FL20×1 | 直付 | FL20 | 1 | 台 | 1 | 22 | 12 | 365 | 96.36 | XLX200AENCLE9 | ﾊﾟﾅｿﾆｯｸ | LED 直付 800lm | 6 | 830 | 5000 |  | 1 | 1 | 1
179 | 東部消防署光ケ丘分署 | 179 | 東部消防署光ケ丘分署 | 外 | 外周 | FL20×1 （赤標示灯） | 直付 | FL20 | 2 | 台 | 1 | 22 | 12 | 365 | 192.72 | XLX200AENCLE9 | ﾊﾟﾅｿﾆｯｸ | LED 直付 800lm | 6 | 830 | 5000 | 1台高所作業 | 2 | 1 | 2
179 | 東部消防署光ケ丘分署 | 179 | 東部消防署光ケ丘分署 | 外 | 外周 |  | 庭園灯 | FPL18 | 1 | 台 | 1 | 22 | 12 | 365 | 96.36 | NYT2100 | ﾊﾟﾅｿﾆｯｸ | LEDフラットランプφ70（口金GX53-1） | 5 | 179 | 2700 |  | 1 | 1 | 1
179 | 東部消防署光ケ丘分署 | 179 | 東部消防署光ケ丘分署 | 外 | 外周 | HF300×1 | 外灯 | HF250 | 1 | 台 | 1 | 260 | 12 | 365 | 1138.8 | NYS15270 LE9 | ﾊﾟﾅｿﾆｯｸ | LED 投光器 水銀灯250形 | 68.2 | 9000 | 5000 | 高所作業 | 1 | 1 | 1
180 | 沼南消防署高柳分署 | 180 | 沼南消防署高柳分署）修正 | 1F | 通路 |  | 誘導灯 | C級 | 2 | 台 | 1 | 10 | 24 | 365 | 175.2 | FA10318C LE1 | ﾊﾟﾅｿﾆｯｸ | LED 誘導灯 C級 | 0.8 | 0 | 0 |  | 2 | 1 | 2
180 | 沼南消防署高柳分署 | 180 | 沼南消防署高柳分署）修正 | 1F | 通路 | FL40×1 | 直付 | FL40 | 1 | 台 | 1 | 42 | 12 | 365 | 183.96 | XLX430AENPLE9 | ﾊﾟﾅｿﾆｯｸ | LED 直付 3200lm | 20.6 | 3200 | 5000 |  | 1 | 1 | 1
180 | 沼南消防署高柳分署 | 180 | 沼南消防署高柳分署）修正 | 1F | 通路 | FL40×1 （非常照明付） | 直付 | FL40 | 2 | 台 | 1 | 42 | 12 | 365 | 367.92 | XLLG411AGNJ LE9 | ﾊﾟﾅｿﾆｯｸ | LED 直付（非常照明付） 2000lm | 14 | 2000 | 5000 |  | 2 | 1 | 2
180 | 沼南消防署高柳分署 | 180 | 沼南消防署高柳分署）修正 | 1F | 通路 | FL40×1 | 直付 | LED | 3 | 台 | 1 |  | 12 | 365 | 0
180 | 沼南消防署高柳分署 | 180 | 沼南消防署高柳分署）修正 | 1F | 通路 | FL20×1 （非常照明付） | 直付 | FL20 | 3 | 台 | 1 | 22 | 12 | 365 | 289.08 | XWG201AGNC LE9 | ﾊﾟﾅｿﾆｯｸ | LED 直付（非常照明付） 800lm | 6.9 | 800 | 5000 |  | 3 | 1 | 3
180 | 沼南消防署高柳分署 | 180 | 沼南消防署高柳分署）修正 | 1F | 受付 | FL40×2 | 埋込 | LED | 1 | 台 | 2 |  | 12 | 365 | 0
180 | 沼南消防署高柳分署 | 180 | 沼南消防署高柳分署）修正 | 1F | 受付 | FL40×2 | 埋込 | FL40 | 2 | 台 | 2 | 83 | 12 | 365 | 727.08 | XLX460UENTLE9 | ﾊﾟﾅｿﾆｯｸ | LED 埋込 40形 6900lm | 43.1 | 6680 | 5000 |  | 2 | 2 | 4
180 | 沼南消防署高柳分署 | 180 | 沼南消防署高柳分署）修正 | 1F | 救急器材室 | FL40×1 | 直付 | FL40 | 1 | 台 | 1 | 42 | 12 | 365 | 183.96 | XLX430AENPLE9 | ﾊﾟﾅｿﾆｯｸ | LED 直付 3200lm | 20.6 | 3200 | 5000 |  | 1 | 1 | 1
180 | 沼南消防署高柳分署 | 180 | 沼南消防署高柳分署）修正 | 1F | 救急仮眠室 | FL40×1 （非常照明付） | 埋込 | FL40 | 2 | 台 | 1 | 42 | 3 | 365 | 91.98 | XLG411PGNJ LE9 | ﾊﾟﾅｿﾆｯｸ | LED 埋込（非常照明付） 2000lm | 14 | 2000 | 5000 |  | 2 | 1 | 2
180 | 沼南消防署高柳分署 | 180 | 沼南消防署高柳分署）修正 | 1F | 救急仮眠室 | FL40×1 | 埋込 | FL40 | 1 | 台 | 1 | 42 | 3 | 365 | 45.99 | XLX430PENTLE9 | ﾊﾟﾅｿﾆｯｸ | LED 埋込 3100lm | 20.6 | 3100 | 5000 |  | 1 | 1 | 1
180 | 沼南消防署高柳分署 | 180 | 沼南消防署高柳分署）修正 | 1F | 救急仮眠室 | IL60×1 （足元灯） | ﾀﾞｳﾝﾗｲﾄ | IL60 | 1 | 台 | 1 | 54 | 12 | 365 | 236.52 | XND0619WN LE9 | ﾊﾟﾅｿﾆｯｸ | LEDﾀﾞｳﾝﾗｲﾄ | 4.2 | 625 | 5000 |  | 1 | 1 | 1
180 | 沼南消防署高柳分署 | 180 | 沼南消防署高柳分署）修正 | 1F | 仮眠室 | FL40×1 （非常照明付） | 埋込 | FL40 | 4 | 台 | 1 | 42 | 3 | 365 | 183.96 | XLG411PGNJ LE9 | ﾊﾟﾅｿﾆｯｸ | LED 埋込（非常照明付） 2000lm | 14 | 2000 | 5000 |  | 4 | 1 | 4
180 | 沼南消防署高柳分署 | 180 | 沼南消防署高柳分署）修正 | 1F | 仮眠室 | FL40×1 | 埋込 | FL40 | 2 | 台 | 1 | 42 | 3 | 365 | 91.98 | XLX430PENTLE9 | ﾊﾟﾅｿﾆｯｸ | LED 埋込 3100lm | 20.6 | 3100 | 5000 |  | 2 | 1 | 2
180 | 沼南消防署高柳分署 | 180 | 沼南消防署高柳分署）修正 | 1F | 更衣室 | FL40×1 | 直付 | LED | 1 | 台 | 1 |  | 3 | 365 | 0
180 | 沼南消防署高柳分署 | 180 | 沼南消防署高柳分署）修正 | 1F | 更衣室 | FL40×1 | 直付 | FL40 | 1 | 台 | 1 | 42 | 3 | 365 | 45.99 | XLX430AENPLE9 | ﾊﾟﾅｿﾆｯｸ | LED 直付 3200lm | 20.6 | 3200 | 5000 |  | 1 | 1 | 1
180 | 沼南消防署高柳分署 | 180 | 沼南消防署高柳分署）修正 | 1F | 乾燥室 | IL60×1 | 電球 | IL60 | 1 | 台 | 1 | 60 | 3 | 365 | 65.7 | LDA7N-D-G/S/Z6/F | ﾊﾟﾅｿﾆｯｸ | LED電球 | 7.3 | 810 | 5000 |  | 1 | 1 | 1
180 | 沼南消防署高柳分署 | 180 | 沼南消防署高柳分署）修正 | 1F | 男子トイレ | FL40×1 | 直付 | LED | 2 | 台 | 1 |  | 3 | 365 | 0
180 | 沼南消防署高柳分署 | 180 | 沼南消防署高柳分署）修正 | 1F | 男子トイレ |  | ﾀﾞｳﾝﾗｲﾄ | LED | 1 | 台 | 1 |  | 3 | 365 | 0
180 | 沼南消防署高柳分署 | 180 | 沼南消防署高柳分署）修正 | 1F | 女子トイレ | FL40×1 | 直付 | LED | 2 | 台 | 1 |  | 3 | 365 | 0
180 | 沼南消防署高柳分署 | 180 | 沼南消防署高柳分署）修正 | 1F | 女子トイレ |  | ﾀﾞｳﾝﾗｲﾄ | LED | 3 | 台 | 1 |  | 3 | 365 | 0
180 | 沼南消防署高柳分署 | 180 | 沼南消防署高柳分署）修正 | 1F | 談話室 | FL40×2 （非常照明付） | 直付 | FL40 | 1 | 台 | 2 | 83 | 12 | 365 | 363.54 | XLG441AGNJ LE9 | ﾊﾟﾅｿﾆｯｸ | LED 直付（非常照明付） 4000lm | 27.6 | 4000 | 5000 |  | 1 | 2 | 2
180 | 沼南消防署高柳分署 | 180 | 沼南消防署高柳分署）修正 | 1F | 談話室 | FL40×2 | 直付 | FL40 | 1 | 台 | 2 | 83 | 12 | 365 | 363.54 | XLX460DENPLE9 | ﾊﾟﾅｿﾆｯｸ | LED 40形 6900lm | 43.1 | 6900 | 5000 |  | 1 | 2 | 2
180 | 沼南消防署高柳分署 | 180 | 沼南消防署高柳分署）修正 | 1F | 洗面所 | FL40×1 | 直付 | LED | 1 | 台 | 1 |  | 6 | 365 | 0
180 | 沼南消防署高柳分署 | 180 | 沼南消防署高柳分署）修正 | 1F | 洗面所 | FL20×1 | 壁直付 | FL20 | 2 | 台 | 1 | 22 | 6 | 365 | 96.36 | XLX200NENCLE9 | ﾊﾟﾅｿﾆｯｸ | LED 壁直付 800lm | 6 | 830 | 5000 |  | 2 | 1 | 2
180 | 沼南消防署高柳分署 | 180 | 沼南消防署高柳分署）修正 | 1F | 脱衣室 | FCL30×1 | ｼｰﾘﾝｸﾞ | FCL32 | 1 | 台 | 2 | 60 | 6 | 365 | 131.4 | XLX160AEN LA9 | ﾊﾟﾅｿﾆｯｸ | LED スクエア 6500lm | 41.5 | 6500 | 5000 |  | 1 | 2 | 2
180 | 沼南消防署高柳分署 | 180 | 沼南消防署高柳分署）修正 | 1F | 浴室 | IL60×1 | 電球 | IL60 | 1 | 台 | 1 | 60 | 6 | 365 | 131.4 | LDA7N-D-G/S/Z6/F | ﾊﾟﾅｿﾆｯｸ | LED電球 | 7.3 | 810 | 5000 |  | 1 | 1 | 1
180 | 沼南消防署高柳分署 | 180 | 沼南消防署高柳分署）修正 | 1-RF | 階段 | FL40×1 （非常照明付） | 直付 | LED | 1 | 台 | 1 |  | 12 | 365 | 0
180 | 沼南消防署高柳分署 | 180 | 沼南消防署高柳分署）修正 | 1-RF | 階段 | FL40×1 （非常照明付） | 直付 | FL40 | 3 | 台 | 1 | 42 | 12 | 365 | 551.88 | XLLG411AGNJ LE9 | ﾊﾟﾅｿﾆｯｸ | LED 直付（非常照明付） 2000lm | 14 | 2000 | 5000 |  | 3 | 1 | 3
180 | 沼南消防署高柳分署 | 180 | 沼南消防署高柳分署）修正 | 2F | フロア | FL40×1 | 直付 | LED | 1 | 台 | 1 |  | 12 | 365 | 0
180 | 沼南消防署高柳分署 | 180 | 沼南消防署高柳分署）修正 | 2F | 会議室 | FL40×2 （非常照明付） | 直付 | FL40 | 2 | 台 | 2 | 83 | 12 | 365 | 727.08 | XLG441AGNJ LE9 | ﾊﾟﾅｿﾆｯｸ | LED 直付（非常照明付） 4000lm | 27.6 | 4000 | 5000 |  | 2 | 2 | 4
180 | 沼南消防署高柳分署 | 180 | 沼南消防署高柳分署）修正 | 2F | 会議室 | FL40×2 | 直付 | LED | 2 | 台 | 2 |  | 12 | 365 | 0
180 | 沼南消防署高柳分署 | 180 | 沼南消防署高柳分署）修正 | 2F | 食堂 | FL40×1 | 直付 | LED | 2 | 台 | 1 |  | 12 | 365 | 0
180 | 沼南消防署高柳分署 | 180 | 沼南消防署高柳分署）修正 | 2F | 食堂 | FL40×2 | 直付 | FL40 | 3 | 台 | 2 | 83 | 12 | 365 | 1090.62 | XLX460DENPLE9 | ﾊﾟﾅｿﾆｯｸ | LED 40形 6900lm | 43.1 | 6900 | 5000 |  | 3 | 2 | 6
180 | 沼南消防署高柳分署 | 180 | 沼南消防署高柳分署）修正 | 2F | 食堂 | FL40×2 （非常照明付） | 直付 | FL40 | 1 | 台 | 2 | 83 | 12 | 365 | 363.54 | XLG441AGNJ LE9 | ﾊﾟﾅｿﾆｯｸ | LED 直付（非常照明付） 4000lm | 27.6 | 4000 | 5000 |  | 1 | 2 | 2
180 | 沼南消防署高柳分署 | 180 | 沼南消防署高柳分署）修正 | 2F | 事務室 | FL40×2 （非常照明付） | 埋込 | FL40 | 1 | 台 | 2 | 83 | 12 | 365 | 363.54 | XLG441PGNJ LE9 | ﾊﾟﾅｿﾆｯｸ | LED 埋込（非常照明付） 4000lm | 27.6 | 4000 | 5000 |  | 1 | 2 | 2
180 | 沼南消防署高柳分署 | 180 | 沼南消防署高柳分署）修正 | 2F | 事務室 | FL40×1 | 埋込 | LED | 2 | 台 | 1 |  | 12 | 365 | 0
180 | 沼南消防署高柳分署 | 180 | 沼南消防署高柳分署）修正 | 2F | 事務室 | FL40×2 | 埋込 | LED | 11 | 台 | 2 |  | 12 | 365 | 0
180 | 沼南消防署高柳分署 | 180 | 沼南消防署高柳分署）修正 | 2F | 事務室 | FL40×2 | 埋込 | FL40 | 4 | 台 | 2 | 83 | 12 | 365 | 1454.16 | XLX460UENTLE9 | ﾊﾟﾅｿﾆｯｸ | LED 埋込 40形 6900lm | 43.1 | 6680 | 5000 |  | 4 | 2 | 8
180 | 沼南消防署高柳分署 | 180 | 沼南消防署高柳分署）修正 | 2F | 事務室 | FL40×1 | 直付 | LED | 1 | 台 | 1 |  | 12 | 365 | 0
180 | 沼南消防署高柳分署 | 180 | 沼南消防署高柳分署）修正 | 2F | 事務室 | FL40×1 （非常照明付） | 直付 | FL40 | 1 | 台 | 1 | 42 | 12 | 365 | 183.96 | XLLG411AGNJ LE9 | ﾊﾟﾅｿﾆｯｸ | LED 直付（非常照明付） 2000lm | 14 | 2000 | 5000 |  | 1 | 1 | 1
180 | 沼南消防署高柳分署 | 180 | 沼南消防署高柳分署）修正 | 2F | 男子トイレ | FL40×1 | 直付 | LED | 1 | 台 | 1 |  | 3 | 365 | 0
180 | 沼南消防署高柳分署 | 180 | 沼南消防署高柳分署）修正 | 2F | 男子トイレ |  | ﾀﾞｳﾝﾗｲﾄ | LED | 2 | 台 | 1 |  | 3 | 365 | 0
180 | 沼南消防署高柳分署 | 180 | 沼南消防署高柳分署）修正 | 2F | 女子仮眠室 |  | ﾀﾞｳﾝﾗｲﾄ | LED | 5 | 台 | 1 |  | 3 | 365 | 0
180 | 沼南消防署高柳分署 | 180 | 沼南消防署高柳分署）修正 | 2F | 女子仮眠室 | 非常照明 | 埋込 | LED | 1 | 台 | 1 |  | 0 | 365 | 0
180 | 沼南消防署高柳分署 | 180 | 沼南消防署高柳分署）修正 | 2F | 女子仮眠室 | FL40×1 | 直付 | LED | 2 | 台 | 1 |  | 3 | 365 | 0
180 | 沼南消防署高柳分署 | 180 | 沼南消防署高柳分署）修正 | 2F | 女子仮眠室 | IL60×1 | 電球 | IL60 | 1 | 台 | 1 | 60 | 3 | 365 | 65.7 | LDA7N-D-G/S/Z6/F | ﾊﾟﾅｿﾆｯｸ | LED電球 | 7.3 | 810 | 5000 |  | 1 | 1 | 1
180 | 沼南消防署高柳分署 | 180 | 沼南消防署高柳分署）修正 | 屋上 | 外周 | FL20×1 | 壁直付(屋外) | FL20 | 2 | 台 | 1 | 22 | 12 | 365 | 192.72 | NNFW21885 LE9 | ﾊﾟﾅｿﾆｯｸ | LED 壁直付（防雨） 20形 1200lm | 12 | 1200 | 5000 |  | 2 | 1 | 2
180 | 沼南消防署高柳分署 | 180 | 沼南消防署高柳分署）修正 | 3F | 発電設備 | FL40×1 （非常照明付） | 直付 | FL40 | 2 | 台 | 1 | 42 | 3 | 365 | 91.98 | XLLG411AGNJ LE9 | ﾊﾟﾅｿﾆｯｸ | LED 直付（非常照明付） 2000lm | 14 | 2000 | 5000 |  | 2 | 1 | 2
180 | 沼南消防署高柳分署 | 180 | 沼南消防署高柳分署）修正 | 外 | 車庫 | FL40×2 | 直付 | FL40 | 6 | 台 | 2 | 83 | 12 | 365 | 2181.24 | XLX460DENPLE9 | ﾊﾟﾅｿﾆｯｸ | LED 40形 6900lm | 43.1 | 6900 | 5000 | 高所作業 | 6 | 2 | 12
180 | 沼南消防署高柳分署 | 180 | 沼南消防署高柳分署）修正 | 外 | 油脂庫 | IL100×1 | 電球 | IL60 | 1 | 台 | 1 | 60 | 3 | 365 | 65.7 | LDA7N-D-G/S/Z6/F | ﾊﾟﾅｿﾆｯｸ | LED電球 | 7.3 | 810 | 5000 |  | 1 | 1 | 1
180 | 沼南消防署高柳分署 | 180 | 沼南消防署高柳分署）修正 | 外 | 器材庫 | FL40×1 | 直付 | FL40 | 1 | 台 | 1 | 42 | 3 | 365 | 45.99 | XLX430AENPLE9 | ﾊﾟﾅｿﾆｯｸ | LED 直付 3200lm | 20.6 | 3200 | 5000 |  | 1 | 1 | 1
180 | 沼南消防署高柳分署 | 180 | 沼南消防署高柳分署）修正 | 外 | 外周 | HF400×1 | 壁直付(屋外) | FL20 | 4 | 台 | 1 | 22 | 12 | 365 | 385.44 | NNFW21885 LE9 | ﾊﾟﾅｿﾆｯｸ | LED 壁直付（防雨） 20形 1200lm | 12 | 1200 | 5000 | 高所作業 | 4 | 1 | 4
180 | 沼南消防署高柳分署 | 180 | 沼南消防署高柳分署）修正 | 外 | 外周 | FL20×1 （赤色灯） | 壁直付(屋外) | FL20 | 2 | 台 | 1 | 22 | 12 | 365 | 192.72 | NNFW21885 LE9 | ﾊﾟﾅｿﾆｯｸ | LED 壁直付（防雨） 20形 1200lm | 12 | 1200 | 5000 |  | 2 | 1 | 2
180 | 沼南消防署高柳分署 | 180 | 沼南消防署高柳分署）修正 | 外 | 外周 | 標示灯 （出動） | 壁直付(屋外) | FL20 | 1 | 台 | 1 | 22 | 3 | 365 | 24.09 | NNFW21885 LE9 | ﾊﾟﾅｿﾆｯｸ | LED 壁直付（防雨） 20形 1200lm | 12 | 1200 | 5000 |  | 1 | 1 | 1
180 | 沼南消防署高柳分署 | 180 | 沼南消防署高柳分署）修正 | 外 | ポーチ |  | ﾀﾞｳﾝﾗｲﾄ(屋外) | IL60 | 2 | 台 | 1 | 54 | 12 | 365 | 473.04 | XNW0663WN LE9 | ﾊﾟﾅｿﾆｯｸ | LEDﾀﾞｳﾝﾗｲﾄΦ150 （防雨） | 4.2 | 575 | 5000 |  | 2 | 1 | 2
180 | 沼南消防署高柳分署 | 180 | 沼南消防署高柳分署）修正 | 外 | ポーチ |  | ﾀﾞｳﾝﾗｲﾄ(屋外) | IL60 | 1 | 台 | 1 | 54 | 12 | 365 | 236.52 | XNW0663WN LE9 | ﾊﾟﾅｿﾆｯｸ | LEDﾀﾞｳﾝﾗｲﾄΦ150 （防雨） | 4.2 | 575 | 5000 |  | 1 | 1 | 1
182 | 柏市消防団第１方面第１分団 | 182 | 柏市消防団第１方面第１分団 | 1F | 車庫 | A | 直付 | FHF32 | 2 | 台 | 2 | 95 | 5 | 150 | 142.5 | XLX460DENPLE9 | ﾊﾟﾅｿﾆｯｸ | LED 40形 6900lm | 43.1 | 6900 | 5000 |  | 2 | 2 | 4
182 | 柏市消防団第１方面第１分団 | 182 | 柏市消防団第１方面第１分団 | 1F | 車庫 | B | 直付 | FHF32 | 1 | 台 | 1 | 48 | 5 | 150 | 36 | XLX430AENPLE9 | ﾊﾟﾅｿﾆｯｸ | LED 直付 3200lm | 20.6 | 3200 | 5000 |  | 1 | 1 | 1
182 | 柏市消防団第１方面第１分団 | 182 | 柏市消防団第１方面第１分団 | 1F | 車庫 | C | 壁直付 | FL20 | 1 | 台 | 1 | 22 | 5 | 150 | 16.5 | XLX200NENCLE9 | ﾊﾟﾅｿﾆｯｸ | LED 壁直付 800lm | 6 | 830 | 5000 |  | 1 | 1 | 1
182 | 柏市消防団第１方面第１分団 | 182 | 柏市消防団第１方面第１分団 | 1F | 車庫 | D | 直付 | FL20 | 1 | 台 | 1 | 22 | 5 | 150 | 16.5 | XLX200AENCLE9 | ﾊﾟﾅｿﾆｯｸ | LED 直付 800lm | 6 | 830 | 5000 |  | 1 | 1 | 1
182 | 柏市消防団第１方面第１分団 | 182 | 柏市消防団第１方面第１分団 | 1F | ポーチ | E | 直付 | FL20 | 1 | 台 | 1 | 22 | 5 | 150 | 16.5 | XLX200AENCLE9 | ﾊﾟﾅｿﾆｯｸ | LED 直付 800lm | 6 | 830 | 5000 |  | 1 | 1 | 1
182 | 柏市消防団第１方面第１分団 | 182 | 柏市消防団第１方面第１分団 | 2F | 会議室 | A | 直付 | FHF32 | 1 | 台 | 1 | 48 | 5 | 150 | 36 | XLX430AENPLE9 | ﾊﾟﾅｿﾆｯｸ | LED 直付 3200lm | 20.6 | 3200 | 5000 |  | 1 | 1 | 1
182 | 柏市消防団第１方面第１分団 | 182 | 柏市消防団第１方面第１分団 | 2F | 会議室 | G | 直付 | FL20 | 1 | 台 | 1 | 22 | 5 | 150 | 16.5 | XLX200AENCLE9 | ﾊﾟﾅｿﾆｯｸ | LED 直付 800lm | 6 | 830 | 5000 |  | 1 | 1 | 1
182 | 柏市消防団第１方面第１分団 | 182 | 柏市消防団第１方面第１分団 | 2F | 脱衣室 | C | 壁直付 | FL20 | 1 | 台 | 1 | 22 | 3 | 150 | 9.9 | XLX200NENCLE9 | ﾊﾟﾅｿﾆｯｸ | LED 壁直付 800lm | 6 | 830 | 5000 |  | 1 | 1 | 1
182 | 柏市消防団第１方面第１分団 | 182 | 柏市消防団第１方面第１分団 | 2F | 脱衣室 | H | ﾀﾞｳﾝﾗｲﾄ | FDL18 | 1 | 台 | 1 | 22 | 3 | 150 | 9.9 | XND1069WN LE9 | ﾊﾟﾅｿﾆｯｸ | LEDﾀﾞｳﾝﾗｲﾄΦ150 | 7 | 1045 | 5000 |  | 1 | 1 | 1
182 | 柏市消防団第１方面第１分団 | 182 | 柏市消防団第１方面第１分団 | 2F | WC | H | ﾀﾞｳﾝﾗｲﾄ | FDL18 | 1 | 台 | 1 | 22 | 3 | 150 | 9.9 | XND1069WN LE9 | ﾊﾟﾅｿﾆｯｸ | LEDﾀﾞｳﾝﾗｲﾄΦ150 | 7 | 1045 | 5000 |  | 1 | 1 | 1
182 | 柏市消防団第１方面第１分団 | 182 | 柏市消防団第１方面第１分団 | 2F | ホール | H | ﾀﾞｳﾝﾗｲﾄ | FDL18 | 1 | 台 | 1 | 22 | 5 | 150 | 16.5 | XND1069WN LE9 | ﾊﾟﾅｿﾆｯｸ | LEDﾀﾞｳﾝﾗｲﾄΦ150 | 7 | 1045 | 5000 |  | 1 | 1 | 1
182 | 柏市消防団第１方面第１分団 | 182 | 柏市消防団第１方面第１分団 | 1F | 仮眠室（全９室） | D | 埋込 | FHF32 | 9 | 台 | 2 | 95 | 5 | 150 | 641.25 | XLX460UENTLE9 | ﾊﾟﾅｿﾆｯｸ | LED 埋込 40形 6900lm | 43.1 | 6680 | 5000 |  | 9 | 2 | 18
183 | 柏市消防団第１方面第２分団 | 183 | 柏市消防団第１方面第２分団 | 1F | 車庫 | C321 | 直付 | FHF32 | 2 | 台 | 1 | 48 | 5 | 150 | 72 | XLX430AENPLE9 | ﾊﾟﾅｿﾆｯｸ | LED 直付 3200lm | 20.6 | 3200 | 5000 |  | 2 | 1 | 2
183 | 柏市消防団第１方面第２分団 | 183 | 柏市消防団第１方面第２分団 | 1F | 車庫 | D321 | 直付 | FHF32 | 1 | 台 | 2 | 95 | 5 | 150 | 71.25 | XLX460DENPLE9 | ﾊﾟﾅｿﾆｯｸ | LED 40形 6900lm | 43.1 | 6900 | 5000 |  | 1 | 2 | 2
183 | 柏市消防団第１方面第２分団 | 183 | 柏市消防団第１方面第２分団 | 1F | 車庫 | H22 | 直付 | FL20 | 1 | 台 | 1 | 22 | 5 | 150 | 16.5 | XLX200AENCLE9 | ﾊﾟﾅｿﾆｯｸ | LED 直付 800lm | 6 | 830 | 5000 |  | 1 | 1 | 1
183 | 柏市消防団第１方面第２分団 | 183 | 柏市消防団第１方面第２分団 | 1F | 車庫 | F24 | ﾀﾞｳﾝﾗｲﾄ | FHT24 | 1 | 台 | 1 | 27 | 5 | 150 | 20.25 | XND1069WN LE9 | ﾊﾟﾅｿﾆｯｸ | LEDﾀﾞｳﾝﾗｲﾄΦ150 | 7 | 1045 | 5000 |  | 1 | 1 | 1
183 | 柏市消防団第１方面第２分団 | 183 | 柏市消防団第１方面第２分団 | 1F | 玄関 | F24 | ﾀﾞｳﾝﾗｲﾄ | FHT24 | 2 | 台 | 1 | 27 | 5 | 150 | 40.5 | XND1069WN LE9 | ﾊﾟﾅｿﾆｯｸ | LEDﾀﾞｳﾝﾗｲﾄΦ150 | 7 | 1045 | 5000 |  | 2 | 1 | 2
183 | 柏市消防団第１方面第２分団 | 183 | 柏市消防団第１方面第２分団 | 1F | 屋外 | K42 | 防犯灯 | FHT42 | 1 | 台 | 1 | 45 | 5 | 150 | 33.75 | NNN12270+LDA5N-D-G-E17/S/Z4 | ﾊﾟﾅｿﾆｯｸ | LED 壁直付（防雨） 小形電球40形 | 6.4 | 440 | 5000 |  | 1 | 1 | 1
183 | 柏市消防団第１方面第２分団 | 183 | 柏市消防団第１方面第２分団 | 1F | 屋外 | G250 | スポット | CDMT150 | 1 | 台 | 1 | 145 | 5 | 150 | 108.75 | XY6822Z | パナソニック | スポット | 66.5 | 5840 | 3000 |  | 1 | 1 | 1
183 | 柏市消防団第１方面第２分団 | 183 | 柏市消防団第１方面第２分団 | 1F | 屋外 | E21 | 壁直付 | FL20 | 1 | 台 | 1 | 22 | 5 | 150 | 16.5 | XLX200NENCLE9 | ﾊﾟﾅｿﾆｯｸ | LED 壁直付 800lm | 6 | 830 | 5000 |  | 1 | 1 | 1
183 | 柏市消防団第１方面第２分団 | 183 | 柏市消防団第１方面第２分団 | 2F | 給湯室 | F20 | 直付 | FL20 | 1 | 台 | 1 | 22 | 3 | 150 | 9.9 | XLX200AENCLE9 | ﾊﾟﾅｿﾆｯｸ | LED 直付 800lm | 6 | 830 | 5000 |  | 1 | 1 | 1
183 | 柏市消防団第１方面第２分団 | 183 | 柏市消防団第１方面第２分団 | 2F | 給湯室 | B321 | 埋込 | FHF32 | 1 | 台 | 2 | 95 | 3 | 150 | 42.75 | XLX460UENTLE9 | ﾊﾟﾅｿﾆｯｸ | LED 埋込 40形 6900lm | 43.1 | 6680 | 5000 |  | 1 | 2 | 2
183 | 柏市消防団第１方面第２分団 | 183 | 柏市消防団第１方面第２分団 | 2F | 脱衣室 | H21 | 直付 | FL20 | 1 | 台 | 1 | 22 | 3 | 150 | 9.9 | XLX200AENCLE9 | ﾊﾟﾅｿﾆｯｸ | LED 直付 800lm | 6 | 830 | 5000 |  | 1 | 1 | 1
183 | 柏市消防団第１方面第２分団 | 183 | 柏市消防団第１方面第２分団 | 2F | 脱衣室 | F24 | ﾀﾞｳﾝﾗｲﾄ | FHT24 | 1 | 台 | 1 | 27 | 3 | 150 | 12.15 | XND1069WN LE9 | ﾊﾟﾅｿﾆｯｸ | LEDﾀﾞｳﾝﾗｲﾄΦ150 | 7 | 1045 | 5000 |  | 1 | 1 | 1
183 | 柏市消防団第１方面第２分団 | 183 | 柏市消防団第１方面第２分団 | 2F | 便所 | F24 | ﾀﾞｳﾝﾗｲﾄ | FHT24 | 1 | 台 | 1 | 27 | 3 | 150 | 12.15 | XND1069WN LE9 | ﾊﾟﾅｿﾆｯｸ | LEDﾀﾞｳﾝﾗｲﾄΦ150 | 7 | 1045 | 5000 |  | 1 | 1 | 1
183 | 柏市消防団第１方面第２分団 | 183 | 柏市消防団第１方面第２分団 | 2F | 廊下 | F24 | ﾀﾞｳﾝﾗｲﾄ | FHT24 | 2 | 台 | 1 | 27 | 5 | 150 | 40.5 | XND1069WN LE9 | ﾊﾟﾅｿﾆｯｸ | LEDﾀﾞｳﾝﾗｲﾄΦ150 | 7 | 1045 | 5000 |  | 2 | 1 | 2
183 | 柏市消防団第１方面第２分団 | 183 | 柏市消防団第１方面第２分団 | 2F | 階段 | H21 | 直付 | FL20 | 1 | 台 | 1 | 22 | 5 | 150 | 16.5 | XLX200AENCLE9 | ﾊﾟﾅｿﾆｯｸ | LED 直付 800lm | 6 | 830 | 5000 |  | 1 | 1 | 1
183 | 柏市消防団第１方面第２分団 | 183 | 柏市消防団第１方面第２分団 | 2F | 会議室 | B322 | 埋込 | FHF32 | 4 | 台 | 2 | 95 | 5 | 150 | 285 | XLX460UENTLE9 | ﾊﾟﾅｿﾆｯｸ | LED 埋込 40形 6900lm | 43.1 | 6680 | 5000 |  | 4 | 2 | 8
184 | 柏市消防団第１方面第３分団 | 184 | 柏市消防団第１方面第３分団 | 1F | 器具置場 | A | 埋込 | FHF32 | 3 | 台 | 1 | 48 | 3 | 150 | 64.8 | XLX430PENTLE9 | ﾊﾟﾅｿﾆｯｸ | LED 埋込 3100lm | 20.6 | 3100 | 5000 |  | 3 | 1 | 3
184 | 柏市消防団第１方面第３分団 | 184 | 柏市消防団第１方面第３分団 | 1F | 便所 | D | 直付 | FL20 | 1 | 台 | 1 | 22 | 3 | 150 | 9.9 | XLX200AENCLE9 | ﾊﾟﾅｿﾆｯｸ | LED 直付 800lm | 6 | 830 | 5000 |  | 1 | 1 | 1
184 | 柏市消防団第１方面第３分団 | 184 | 柏市消防団第１方面第３分団 | 1F |  | D | 直付 | FL20 | 1 | 台 | 1 | 22 | 5 | 150 | 16.5 | XLX200AENCLE9 | ﾊﾟﾅｿﾆｯｸ | LED 直付 800lm | 6 | 830 | 5000 |  | 1 | 1 | 1
184 | 柏市消防団第１方面第３分団 | 184 | 柏市消防団第１方面第３分団 | 1F | 屋外 | E | 壁直付 | FL20 | 1 | 台 | 1 | 22 | 5 | 150 | 16.5 | XLX200NENCLE9 | ﾊﾟﾅｿﾆｯｸ | LED 壁直付 800lm | 6 | 830 | 5000 |  | 1 | 1 | 1
184 | 柏市消防団第１方面第３分団 | 184 | 柏市消防団第１方面第３分団 | 1F | 屋外 | G | 壁直付 | IL40 | 1 | 台 | 1 | 36 | 5 | 150 | 27 | NNF41825 LE9 | ﾊﾟﾅｿﾆｯｸ | LED 壁直付 2600lm | 20 | 2600 | 5000 |  | 1 | 1 | 1
184 | 柏市消防団第１方面第３分団 | 184 | 柏市消防団第１方面第３分団 | 2F | 会議室 | B | 埋込 | FHF16 | 3 | 台 | 2 | 50 | 5 | 150 | 112.5 | XLX230UENJLE9 | ﾊﾟﾅｿﾆｯｸ | LED 埋込 3200lm | 21.8 | 3100 | 5000 |  | 3 | 2 | 6
184 | 柏市消防団第１方面第３分団 | 184 | 柏市消防団第１方面第３分団 | 2F | 土間 | C | 直付 | FHF32 | 1 | 台 | 1 | 48 | 5 | 150 | 36 | XLX430AENPLE9 | ﾊﾟﾅｿﾆｯｸ | LED 直付 3200lm | 20.6 | 3200 | 5000 |  | 1 | 1 | 1
184 | 柏市消防団第１方面第３分団 | 184 | 柏市消防団第１方面第３分団 | 2F | 屋外 | E | 壁直付 | FL20 | 1 | 台 | 1 | 22 | 5 | 150 | 16.5 | XLX200NENCLE9 | ﾊﾟﾅｿﾆｯｸ | LED 壁直付 800lm | 6 | 830 | 5000 |  | 1 | 1 | 1
184 | 柏市消防団第１方面第３分団 | 184 | 柏市消防団第１方面第３分団 | 2F | 炊事場 | C | 直付 | FHF32 | 1 | 台 | 1 | 48 | 5 | 150 | 36 | XLX430AENPLE9 | ﾊﾟﾅｿﾆｯｸ | LED 直付 3200lm | 20.6 | 3200 | 5000 |  | 1 | 1 | 1
185 | 柏市消防団第１方面第５分団 | 185 | 柏市消防団第１方面第５分団 | 1F | 車庫 | F | 直付 | FHF32 | 4 | 台 | 1 | 48 | 5 | 150 | 144 | XLX430AENPLE9 | ﾊﾟﾅｿﾆｯｸ | LED 直付 3200lm | 20.6 | 3200 | 5000 |  | 4 | 1 | 4
185 | 柏市消防団第１方面第５分団 | 185 | 柏市消防団第１方面第５分団 | 外 | 屋外 | E | 街路灯 | HID100 | 1 | 台 | 1 | 110 | 5 | 150 | 82.5 | XY6814ZLE9 | ﾊﾟﾅｿﾆｯｸ | LED 投光器 水銀灯100形 | 44 | 4440 | 5000 |  | 1 | 1 | 1
185 | 柏市消防団第１方面第５分団 | 185 | 柏市消防団第１方面第５分団 | 1F | ポーチ | C | 壁直付 | IL60 | 2 | 台 | 1 | 54 | 5 | 150 | 81 | NNF41825 LE9 | ﾊﾟﾅｿﾆｯｸ | LED 壁直付 2600lm | 20 | 2600 | 5000 |  | 2 | 1 | 2
185 | 柏市消防団第１方面第５分団 | 185 | 柏市消防団第１方面第５分団 | 1F | 玄関ポーチ | B | 壁直付 | IL60 | 1 | 台 | 1 | 54 | 5 | 150 | 40.5 | NNF41825 LE9 | ﾊﾟﾅｿﾆｯｸ | LED 壁直付 2600lm | 20 | 2600 | 5000 |  | 1 | 1 | 1
185 | 柏市消防団第１方面第５分団 | 185 | 柏市消防団第１方面第５分団 | 1F | 玄関ポーチ | H | 直付 | FHF32 | 1 | 台 | 1 | 48 | 5 | 150 | 36 | XLX430AENPLE9 | ﾊﾟﾅｿﾆｯｸ | LED 直付 3200lm | 20.6 | 3200 | 5000 |  | 1 | 1 | 1
185 | 柏市消防団第１方面第５分団 | 185 | 柏市消防団第１方面第５分団 | 1F | ポーチ | D | 壁直付 | FL20 | 1 | 台 | 1 | 22 | 5 | 150 | 16.5 | XLX200NENCLE9 | ﾊﾟﾅｿﾆｯｸ | LED 壁直付 800lm | 6 | 830 | 5000 |  | 1 | 1 | 1
185 | 柏市消防団第１方面第５分団 | 185 | 柏市消防団第１方面第５分団 | 2F | 会議室 | G | 埋込 | FHF32 | 4 | 台 | 1 | 48 | 5 | 150 | 144 | XLX430PENTLE9 | ﾊﾟﾅｿﾆｯｸ | LED 埋込 3100lm | 20.6 | 3100 | 5000 |  | 4 | 1 | 4
185 | 柏市消防団第１方面第５分団 | 185 | 柏市消防団第１方面第５分団 | 2F | ホール | I | ﾀﾞｳﾝﾗｲﾄ | EFD22 | 1 | 台 | 1 | 22 | 5 | 150 | 16.5 | XND1069WN LE9 | ﾊﾟﾅｿﾆｯｸ | LEDﾀﾞｳﾝﾗｲﾄΦ150 | 7 | 1045 | 5000 |  | 1 | 1 | 1
185 | 柏市消防団第１方面第５分団 | 185 | 柏市消防団第１方面第５分団 | 2F | 内玄関 | I | ﾀﾞｳﾝﾗｲﾄ | EFD22 | 1 | 台 | 1 | 22 | 5 | 150 | 16.5 | XND1069WN LE9 | ﾊﾟﾅｿﾆｯｸ | LEDﾀﾞｳﾝﾗｲﾄΦ150 | 7 | 1045 | 5000 |  | 1 | 1 | 1
185 | 柏市消防団第１方面第５分団 | 185 | 柏市消防団第１方面第５分団 | 2F | 便所 | K | 壁直付 | IL60 | 1 | 台 | 1 | 54 | 3 | 150 | 24.3 | NNF41825 LE9 | ﾊﾟﾅｿﾆｯｸ | LED 壁直付 2600lm | 20 | 2600 | 5000 |  | 1 | 1 | 1
185 | 柏市消防団第１方面第５分団 | 185 | 柏市消防団第１方面第５分団 | 2F | 脱衣室 | L | 直付 | FCL30 | 1 | 台 | 1 | 34 | 3 | 150 | 15.3 | XLX210AENCLE9 | ﾊﾟﾅｿﾆｯｸ | LED 直付 1600lm | 11.6 | 1600 | 5000 |  | 1 | 1 | 1
185 | 柏市消防団第１方面第５分団 | 185 | 柏市消防団第１方面第５分団 | 2F | 給湯室 | J | 直付 | FHF32 | 1 | 台 | 1 | 48 | 3 | 150 | 21.6 | XLX430AENPLE9 | ﾊﾟﾅｿﾆｯｸ | LED 直付 3200lm | 20.6 | 3200 | 5000 |  | 1 | 1 | 1
186 | 柏市消防団第１方面第６分団 | 186 | 柏市消防団第１方面第６分団 | 1F | 外壁 | G151 | ﾀﾞｳﾝﾗｲﾄ | EFD15 | 4 | 台 | 1 | 10 | 5 | 150 | 30 | XND0669WN LE9 | ﾊﾟﾅｿﾆｯｸ | LEDﾀﾞｳﾝﾗｲﾄΦ150 | 4.2 | 615 | 5000 |  | 4 | 1 | 4
186 | 柏市消防団第１方面第６分団 | 186 | 柏市消防団第１方面第６分団 | 1F | 玄関外 | F201 | 壁直付 | FL20 | 1 | 台 | 1 | 22 | 5 | 150 | 16.5 | XLX200NENCLE9 | ﾊﾟﾅｿﾆｯｸ | LED 壁直付 800lm | 6 | 830 | 5000 |  | 1 | 1 | 1
186 | 柏市消防団第１方面第６分団 | 186 | 柏市消防団第１方面第６分団 | 1F | 玄関 | D2 (LED) | LED |  | 1 | 台 |  |  | 5 |  | 0
186 | 柏市消防団第１方面第６分団 | 186 | 柏市消防団第１方面第６分団 | 1F | 階段室 | D2 (LED) | LED |  | 1 | 台 |  |  | 5 |  | 0
186 | 柏市消防団第１方面第６分団 | 186 | 柏市消防団第１方面第６分団 | 1F | 便所 | D1 (LED) | LED |  | 1 | 台 |  |  | 5 |  | 0
186 | 柏市消防団第１方面第６分団 | 186 | 柏市消防団第１方面第６分団 | 1F | 車庫 | B321 | 直付 | FHF32 | 2 | 台 | 1 | 48 | 5 | 150 | 72 | XLX430AENPLE9 | ﾊﾟﾅｿﾆｯｸ | LED 直付 3200lm | 20.6 | 3200 | 5000 |  | 2 | 1 | 2
186 | 柏市消防団第１方面第６分団 | 186 | 柏市消防団第１方面第６分団 | 1F | 車庫 | C321 | 直付 | FHF32 | 2 | 台 | 1 | 48 | 5 | 150 | 72 | XLX430AENPLE9 | ﾊﾟﾅｿﾆｯｸ | LED 直付 3200lm | 20.6 | 3200 | 5000 |  | 2 | 1 | 2
186 | 柏市消防団第１方面第６分団 | 186 | 柏市消防団第１方面第６分団 | 1F | 車庫 | D2 (LED) | LED |  | 1 | 台 |  |  | 5 |  | 0
186 | 柏市消防団第１方面第６分団 | 186 | 柏市消防団第１方面第６分団 | 1F | 車庫 | E201 | 直付 | FL20 | 1 | 台 | 1 | 22 | 5 | 150 | 16.5 | XLX200AENCLE9 | ﾊﾟﾅｿﾆｯｸ | LED 直付 800lm | 6 | 830 | 5000 |  | 1 | 1 | 1
186 | 柏市消防団第１方面第６分団 | 186 | 柏市消防団第１方面第６分団 | 2F | 階段室 | D3 (LED) | LED |  | 1 | 台 |  |  | 5 |  | 0
186 | 柏市消防団第１方面第６分団 | 186 | 柏市消防団第１方面第６分団 | 2F | 廊下 | D3 (LED) | LED |  | 2 | 台 |  |  | 5 |  | 0
186 | 柏市消防団第１方面第６分団 | 186 | 柏市消防団第１方面第６分団 | 2F | 便所 | D1 (LED) | LED |  | 1 | 台 |  |  | 5 |  | 0
186 | 柏市消防団第１方面第６分団 | 186 | 柏市消防団第１方面第６分団 | 2F | 脱衣室 | D2 (LED) | LED |  | 1 | 台 |  |  | 5 |  | 0
186 | 柏市消防団第１方面第６分団 | 186 | 柏市消防団第１方面第６分団 | 2F | 脱衣室 | E201 | 直付 | FL20 | 1 | 台 | 1 | 22 | 3 | 150 | 9.9 | XLX200AENCLE9 | ﾊﾟﾅｿﾆｯｸ | LED 直付 800lm | 6 | 830 | 5000 |  | 1 | 1 | 1
186 | 柏市消防団第１方面第６分団 | 186 | 柏市消防団第１方面第６分団 | 2F | 会議室 | A322 | 埋込 | FHF32 | 4 | 台 | 2 | 95 | 5 | 150 | 285 | XLX460UENTLE9 | ﾊﾟﾅｿﾆｯｸ | LED 埋込 40形 6900lm | 43.1 | 6680 | 5000 |  | 4 | 2 | 8
186 | 柏市消防団第１方面第６分団 | 186 | 柏市消防団第１方面第６分団 | 2F | 給湯室 | A321 | 埋込 | FHF32 | 1 | 台 | 1 | 48 | 3 | 150 | 21.6 | XLX430PENTLE9 | ﾊﾟﾅｿﾆｯｸ | LED 埋込 3100lm | 20.6 | 3100 | 5000 |  | 1 | 1 | 1
186 | 柏市消防団第１方面第６分団 | 186 | 柏市消防団第１方面第６分団 | 2F | 給湯室 | H201 | 直付 | FL20 | 1 | 台 | 1 | 22 | 3 | 150 | 9.9 | XLX200AENCLE9 | ﾊﾟﾅｿﾆｯｸ | LED 直付 800lm | 6 | 830 | 5000 |  | 1 | 1 | 1
187 | 柏市消防団第１方面第７分団 | 187 | 柏市消防団第１方面第７分団 | 1F |  | A | 直付 | FL40 | 3 | 台 | 1 | 47 | 5 | 150 | 105.75 | XLX430AENPLE9 | ﾊﾟﾅｿﾆｯｸ | LED 直付 3200lm | 20.6 | 3200 | 5000 |  | 3 | 1 | 3
187 | 柏市消防団第１方面第７分団 | 187 | 柏市消防団第１方面第７分団 | 1F | 屋外 | G | 壁直付 | IL60 | 1 | 台 | 1 | 54 | 5 | 150 | 40.5 | NNF41825 LE9 | ﾊﾟﾅｿﾆｯｸ | LED 壁直付 2600lm | 20 | 2600 | 5000 |  | 1 | 1 | 1
187 | 柏市消防団第１方面第７分団 | 187 | 柏市消防団第１方面第７分団 | 1F | 屋外 | E | 壁直付 | FL20 | 1 | 台 | 1 | 22 | 5 | 150 | 16.5 | XLX200NENCLE9 | ﾊﾟﾅｿﾆｯｸ | LED 壁直付 800lm | 6 | 830 | 5000 |  | 1 | 1 | 1
187 | 柏市消防団第１方面第７分団 | 187 | 柏市消防団第１方面第７分団 | 1F |  | D | 壁直付 | IL40 | 1 | 台 | 1 | 36 | 5 | 150 | 27 | NNF41825 LE9 | ﾊﾟﾅｿﾆｯｸ | LED 壁直付 2600lm | 20 | 2600 | 5000 |  | 1 | 1 | 1
187 | 柏市消防団第１方面第７分団 | 187 | 柏市消防団第１方面第７分団 | 2F |  | B | 直付 | FL20 | 3 | 台 | 4 | 88 | 5 | 150 | 198 | XLX210AENCLE9 | ﾊﾟﾅｿﾆｯｸ | LED 直付 1600lm | 11.6 | 1600 | 5000 |  | 3 | 4 | 12
187 | 柏市消防団第１方面第７分団 | 187 | 柏市消防団第１方面第７分団 | 2F |  | C | 直付 | FL20 | 1 | 台 | 1 | 22 | 5 | 150 | 16.5 | XLX200AENCLE9 | ﾊﾟﾅｿﾆｯｸ | LED 直付 800lm | 6 | 830 | 5000 |  | 1 | 1 | 1
187 | 柏市消防団第１方面第７分団 | 187 | 柏市消防団第１方面第７分団 | 2F |  | D | 直付 | FL40 | 1 | 台 | 1 | 47 | 5 | 150 | 35.25 | XLX430AENPLE9 | ﾊﾟﾅｿﾆｯｸ | LED 直付 3200lm | 20.6 | 3200 | 5000 |  | 1 | 1 | 1
187 | 柏市消防団第１方面第７分団 | 187 | 柏市消防団第１方面第７分団 | 2F |  | E | 直付 | FL40 | 1 | 台 | 1 | 47 | 5 | 150 | 35.25 | XLX430AENPLE9 | ﾊﾟﾅｿﾆｯｸ | LED 直付 3200lm | 20.6 | 3200 | 5000 |  | 1 | 1 | 1
188 | 柏市消防団第２方面第１分団 | 188 | 柏市消防団第２方面第１分団 | 1F | 車庫 | C321 | 直付 | FHF32 | 2 | 台 | 1 | 48 | 5 | 150 | 72 | XLX430AENPLE9 | ﾊﾟﾅｿﾆｯｸ | LED 直付 3200lm | 20.6 | 3200 | 5000 |  | 2 | 1 | 2
188 | 柏市消防団第２方面第１分団 | 188 | 柏市消防団第２方面第１分団 | 1F | 車庫 | B321 | 直付 | FHF32 | 2 | 台 | 1 | 48 | 5 | 150 | 72 | XLX430AENPLE9 | ﾊﾟﾅｿﾆｯｸ | LED 直付 3200lm | 20.6 | 3200 | 5000 |  | 2 | 1 | 2
188 | 柏市消防団第２方面第１分団 | 188 | 柏市消防団第２方面第１分団 | 1F | 屋外 | G151 | スポット | CDMT150 | 1 | 台 | 1 | 145 | 5 | 150 | 108.75 | XY6822Z | パナソニック | スポット | 66.5 | 5840 | 3000 |  | 1 | 1 | 1
188 | 柏市消防団第２方面第１分団 | 188 | 柏市消防団第２方面第１分団 | 1F | 屋外 | F201 | 壁直付 | FL20 | 1 | 台 | 1 | 22 | 5 | 150 | 16.5 | XLX200NENCLE9 | ﾊﾟﾅｿﾆｯｸ | LED 壁直付 800lm | 6 | 830 | 5000 |  | 1 | 1 | 1
188 | 柏市消防団第２方面第１分団 | 188 | 柏市消防団第２方面第１分団 | 1F | 屋外 | G151 | スポット | CDMT150 | 1 | 台 | 1 | 145 | 5 | 150 | 108.75 | XY6822Z | パナソニック | スポット | 66.5 | 5840 | 3000 |  | 1 | 1 | 1
188 | 柏市消防団第２方面第１分団 | 188 | 柏市消防団第２方面第１分団 | 1F | 玄関 | D241 | ﾀﾞｳﾝﾗｲﾄ | FHT24 | 1 | 台 | 1 | 27 | 5 | 150 | 20.25 | XND1069WN LE9 | ﾊﾟﾅｿﾆｯｸ | LEDﾀﾞｳﾝﾗｲﾄΦ150 | 7 | 1045 | 5000 |  | 1 | 1 | 1
188 | 柏市消防団第２方面第１分団 | 188 | 柏市消防団第２方面第１分団 | 1F | 取次ぎ | D241 | ﾀﾞｳﾝﾗｲﾄ | FHT24 | 1 | 台 | 1 | 27 | 5 | 150 | 20.25 | XND1069WN LE9 | ﾊﾟﾅｿﾆｯｸ | LEDﾀﾞｳﾝﾗｲﾄΦ150 | 7 | 1045 | 5000 |  | 1 | 1 | 1
188 | 柏市消防団第２方面第１分団 | 188 | 柏市消防団第２方面第１分団 | 1F | 屋外 | G151 | スポット | CDMT150 | 1 | 台 | 1 | 145 | 5 | 150 | 108.75 | XY6822Z | パナソニック | スポット | 66.5 | 5840 | 3000 |  | 1 | 1 | 1
188 | 柏市消防団第２方面第１分団 | 188 | 柏市消防団第２方面第１分団 | 1F | 車庫 | D321 | ﾀﾞｳﾝﾗｲﾄ | FHT32 | 1 | 台 | 1 | 35 | 5 | 150 | 26.25 | XND1569WN LE9 | ﾊﾟﾅｿﾆｯｸ | LEDﾀﾞｳﾝﾗｲﾄΦ150 | 11.6 | 1695 | 5000 |  | 1 | 1 | 1
188 | 柏市消防団第２方面第１分団 | 188 | 柏市消防団第２方面第１分団 | 1F | 便所 | D241 | ﾀﾞｳﾝﾗｲﾄ | FHT24 | 1 | 台 | 1 | 27 | 3 | 150 | 12.15 | XND1069WN LE9 | ﾊﾟﾅｿﾆｯｸ | LEDﾀﾞｳﾝﾗｲﾄΦ150 | 7 | 1045 | 5000 |  | 1 | 1 | 1
188 | 柏市消防団第２方面第１分団 | 188 | 柏市消防団第２方面第１分団 | 1F | 車庫 | E201 | 壁直付 | FL20 | 1 | 台 | 1 | 22 | 5 | 150 | 16.5 | XLX200NENCLE9 | ﾊﾟﾅｿﾆｯｸ | LED 壁直付 800lm | 6 | 830 | 5000 |  | 1 | 1 | 1
188 | 柏市消防団第２方面第１分団 | 188 | 柏市消防団第２方面第１分団 | 1F | 屋外 | G151 | スポット | CDMT150 | 1 | 台 | 1 | 145 | 5 | 150 | 108.75 | XY6822Z | パナソニック | スポット | 66.5 | 5840 | 3000 |  | 1 | 1 | 1
188 | 柏市消防団第２方面第１分団 | 188 | 柏市消防団第２方面第１分団 | 2F | 会議室 | A322 | 埋込 | FHF32 | 4 | 台 | 2 | 95 | 5 | 150 | 285 | XLX460UENTLE9 | ﾊﾟﾅｿﾆｯｸ | LED 埋込 40形 6900lm | 43.1 | 6680 | 5000 |  | 4 | 2 | 8
188 | 柏市消防団第２方面第１分団 | 188 | 柏市消防団第２方面第１分団 | 2F | 会議室 | 機種不明 |  |  | 1 | 台 |  |  | 5 | 150 | 0
188 | 柏市消防団第２方面第１分団 | 188 | 柏市消防団第２方面第１分団 | 2F | 廊下・階段室 | D421 | ﾀﾞｳﾝﾗｲﾄ | FHT42 | 3 | 台 | 1 | 45 | 5 | 150 | 101.25 | XND1569WN LE9 | ﾊﾟﾅｿﾆｯｸ | LEDﾀﾞｳﾝﾗｲﾄΦ150 | 11.6 | 1695 | 5000 |  | 3 | 1 | 3
188 | 柏市消防団第２方面第１分団 | 188 | 柏市消防団第２方面第１分団 | 2F | 便所 | D241 | ﾀﾞｳﾝﾗｲﾄ | FHT24 | 1 | 台 | 1 | 27 | 3 | 150 | 12.15 | XND1069WN LE9 | ﾊﾟﾅｿﾆｯｸ | LEDﾀﾞｳﾝﾗｲﾄΦ150 | 7 | 1045 | 5000 |  | 1 | 1 | 1
188 | 柏市消防団第２方面第１分団 | 188 | 柏市消防団第２方面第１分団 | 2F | 脱衣室 | 機種不明 |  |  | 1 | 台 |  |  | 3 | 150 | 0
188 | 柏市消防団第２方面第１分団 | 188 | 柏市消防団第２方面第１分団 | 2F | 位置不明 | E201 | 直付 | FL20 | 1 | 台 | 1 | 22 | 5 | 150 | 16.5 | XLX200AENCLE9 | ﾊﾟﾅｿﾆｯｸ | LED 直付 800lm | 6 | 830 | 5000 |  | 1 | 1 | 1
188 | 柏市消防団第２方面第１分団 | 188 | 柏市消防団第２方面第１分団 | 2F | 給湯室 | A321 | 埋込 | FHF32 | 1 | 台 | 1 | 48 | 3 | 150 | 21.6 | XLX430PENTLE9 | ﾊﾟﾅｿﾆｯｸ | LED 埋込 3100lm | 20.6 | 3100 | 5000 |  | 1 | 1 | 1
189 | 柏市消防団第２方面第４分団 | 189 | 柏市消防団第２方面第４分団 | 1F | 屋外 | G21W | 壁直付 | FL20 | 1 | 台 | 1 | 22 | 5 | 150 | 16.5 | XLX200NENCLE9 | ﾊﾟﾅｿﾆｯｸ | LED 壁直付 800lm | 6 | 830 | 5000 |  | 1 | 1 | 1
189 | 柏市消防団第２方面第４分団 | 189 | 柏市消防団第２方面第４分団 | 1F | 玄関 | D31 | 直付 | FHF32 | 1 | 台 | 1 | 48 | 5 | 150 | 36 | XLX430AENPLE9 | ﾊﾟﾅｿﾆｯｸ | LED 直付 3200lm | 20.6 | 3200 | 5000 |  | 1 | 1 | 1
189 | 柏市消防団第２方面第４分団 | 189 | 柏市消防団第２方面第４分団 | 1F | 車庫 | B21 | 直付 | FL20 | 1 | 台 | 1 | 22 | 5 | 150 | 16.5 | XLX200AENCLE9 | ﾊﾟﾅｿﾆｯｸ | LED 直付 800lm | 6 | 830 | 5000 |  | 1 | 1 | 1
189 | 柏市消防団第２方面第４分団 | 189 | 柏市消防団第２方面第４分団 | 1F | 車庫 | A41 | 直付 | LED | 4 | 台 | 1 |  | 5 | 150 | 0
189 | 柏市消防団第２方面第４分団 | 189 | 柏市消防団第２方面第４分団 | 1F | 車庫 | B41 | 直付 | LED | 1 | 台 | 1 |  | 5 | 150 | 0
189 | 柏市消防団第２方面第４分団 | 189 | 柏市消防団第２方面第４分団 | 1F | 物入 | A41 | 直付 | LED | 1 | 台 | 1 |  | 3 | 150 | 0
189 | 柏市消防団第２方面第４分団 | 189 | 柏市消防団第２方面第４分団 | 2F | 階段室 | D31 | 直付 | FCL30 | 1 | 台 | 1 | 34 | 5 | 150 | 25.5 | XLX210AENCLE9 | ﾊﾟﾅｿﾆｯｸ | LED 直付 1600lm | 11.6 | 1600 | 5000 |  | 1 | 1 | 1
189 | 柏市消防団第２方面第４分団 | 189 | 柏市消防団第２方面第４分団 | 2F | 便所 | H18 | ﾀﾞｳﾝﾗｲﾄ | FDL18 | 1 | 台 | 1 | 22 | 3 | 150 | 9.9 | XND1069WN LE9 | ﾊﾟﾅｿﾆｯｸ | LEDﾀﾞｳﾝﾗｲﾄΦ150 | 7 | 1045 | 5000 |  | 1 | 1 | 1
189 | 柏市消防団第２方面第４分団 | 189 | 柏市消防団第２方面第４分団 | 2F | シャワー室 | E21 | 直付 | FL20 | 1 | 台 | 1 | 22 | 3 | 150 | 9.9 | XLX200AENCLE9 | ﾊﾟﾅｿﾆｯｸ | LED 直付 800lm | 6 | 830 | 5000 |  | 1 | 1 | 1
189 | 柏市消防団第２方面第４分団 | 189 | 柏市消防団第２方面第４分団 | 2F | シャワー室 | H27 | ﾀﾞｳﾝﾗｲﾄ | FDL27 | 1 | 台 | 1 | 34 | 3 | 150 | 15.3 | XND1069WN LE9 | ﾊﾟﾅｿﾆｯｸ | LEDﾀﾞｳﾝﾗｲﾄΦ150 | 7 | 1045 | 5000 |  | 1 | 1 | 1
189 | 柏市消防団第２方面第４分団 | 189 | 柏市消防団第２方面第４分団 | 2F | 洋室１ | C42 | 直付 | LED | 3 | 台 | 2 |  | 5 | 150 | 0
189 | 柏市消防団第２方面第４分団 | 189 | 柏市消防団第２方面第４分団 | 2F | 洋室２ | C42 | 直付 | LED | 2 | 台 | 2 |  | 5 | 150 | 0
189 | 柏市消防団第２方面第４分団 | 189 | 柏市消防団第２方面第４分団 | 2F | 洋室２ | F21 | 直付 | FL20 | 1 | 台 | 1 | 22 | 5 | 150 | 16.5 | XLX200AENCLE9 | ﾊﾟﾅｿﾆｯｸ | LED 直付 800lm | 6 | 830 | 5000 |  | 1 | 1 | 1
190 | 柏市消防団第２方面第５分団 | 190 | 柏市消防団第２方面第５分団 | 1F | 車庫 | A42 | 直付 | FL40 | 2 | 台 | 2 | 94 | 5 | 150 | 141 | XLX460DENPLE9 | ﾊﾟﾅｿﾆｯｸ | LED 40形 6900lm | 43.1 | 6900 | 5000 |  | 2 | 2 | 4
190 | 柏市消防団第２方面第５分団 | 190 | 柏市消防団第２方面第５分団 | 1F | 車庫 | B41 | 直付 | FL40 | 2 | 台 | 1 | 47 | 5 | 150 | 70.5 | XLX430AENPLE9 | ﾊﾟﾅｿﾆｯｸ | LED 直付 3200lm | 20.6 | 3200 | 5000 |  | 2 | 1 | 2
190 | 柏市消防団第２方面第５分団 | 190 | 柏市消防団第２方面第５分団 | 1F | 屋外 | D21 | 壁直付 | FL20 | 1 | 台 | 1 | 22 | 5 | 150 | 16.5 | XLX200NENCLE9 | ﾊﾟﾅｿﾆｯｸ | LED 壁直付 800lm | 6 | 830 | 5000 |  | 1 | 1 | 1
190 | 柏市消防団第２方面第５分団 | 190 | 柏市消防団第２方面第５分団 | 1F | 玄関 | A22 | 直付 | FL20 | 1 | 台 | 2 | 44 | 5 | 150 | 33 | XLX210AENCLE9 | ﾊﾟﾅｿﾆｯｸ | LED 直付 1600lm | 11.6 | 1600 | 5000 |  | 1 | 2 | 2
190 | 柏市消防団第２方面第５分団 | 190 | 柏市消防団第２方面第５分団 | 1F | 倉庫 | A21 | 直付 | FL20 | 1 | 台 | 1 | 22 | 3 | 150 | 9.9 | XLX200AENCLE9 | ﾊﾟﾅｿﾆｯｸ | LED 直付 800lm | 6 | 830 | 5000 |  | 1 | 1 | 1
190 | 柏市消防団第２方面第５分団 | 190 | 柏市消防団第２方面第５分団 | 1F | 更衣室 | A21 | 直付 | FL20 | 1 | 台 | 1 | 22 | 3 | 150 | 9.9 | XLX200AENCLE9 | ﾊﾟﾅｿﾆｯｸ | LED 直付 800lm | 6 | 830 | 5000 |  | 1 | 1 | 1
190 | 柏市消防団第２方面第５分団 | 190 | 柏市消防団第２方面第５分団 | 1F | 車庫 | E21 | 壁直付 | FL20 | 1 | 台 | 1 | 22 | 5 | 150 | 16.5 | XLX200NENCLE9 | ﾊﾟﾅｿﾆｯｸ | LED 壁直付 800lm | 6 | 830 | 5000 |  | 1 | 1 | 1
190 | 柏市消防団第２方面第５分団 | 190 | 柏市消防団第２方面第５分団 | 2F | 会議室 | A42 | 直付 | FL40 | 6 | 台 | 2 | 94 | 5 | 150 | 423 | XLX460DENPLE9 | ﾊﾟﾅｿﾆｯｸ | LED 40形 6900lm | 43.1 | 6900 | 5000 |  | 6 | 2 | 12
190 | 柏市消防団第２方面第５分団 | 190 | 柏市消防団第２方面第５分団 | 2F | 会議室 | A41 | 直付 | FL40 | 2 | 台 | 1 | 47 | 5 | 150 | 70.5 | XLX430AENPLE9 | ﾊﾟﾅｿﾆｯｸ | LED 直付 3200lm | 20.6 | 3200 | 5000 |  | 2 | 1 | 2
190 | 柏市消防団第２方面第５分団 | 190 | 柏市消防団第２方面第５分団 | 2F | 湯沸室 | A22 | 直付 | FL20 | 1 | 台 | 2 | 44 | 3 | 150 | 19.8 | XLX210AENCLE9 | ﾊﾟﾅｿﾆｯｸ | LED 直付 1600lm | 11.6 | 1600 | 5000 |  | 1 | 2 | 2
190 | 柏市消防団第２方面第５分団 | 190 | 柏市消防団第２方面第５分団 | 2F | シャワー室 | C60 | 壁直付 | IL60 | 1 | 台 | 1 | 54 | 3 | 150 | 24.3 | NNF41825 LE9 | ﾊﾟﾅｿﾆｯｸ | LED 壁直付 2600lm | 20 | 2600 | 5000 |  | 1 | 1 | 1
190 | 柏市消防団第２方面第５分団 | 190 | 柏市消防団第２方面第５分団 | 2F | 便所 | C60 | 壁直付 | IL60 | 1 | 台 | 1 | 54 | 3 | 150 | 24.3 | NNF41825 LE9 | ﾊﾟﾅｿﾆｯｸ | LED 壁直付 2600lm | 20 | 2600 | 5000 |  | 1 | 1 | 1
191 | 柏市消防団第２方面第６分団 | 191 | 柏市消防団第２方面第６分団 | 1F | 棚 | B41 | 直付 | FL40 | 1 | 台 | 1 | 47 | 5 | 150 | 35.25 | XLX430AENPLE9 | ﾊﾟﾅｿﾆｯｸ | LED 直付 3200lm | 20.6 | 3200 | 5000 |  | 1 | 1 | 1
191 | 柏市消防団第２方面第６分団 | 191 | 柏市消防団第２方面第６分団 | 1F | 更衣室 | A41 | 直付 | FL40 | 1 | 台 | 1 | 47 | 3 | 150 | 21.15 | XLX430AENPLE9 | ﾊﾟﾅｿﾆｯｸ | LED 直付 3200lm | 20.6 | 3200 | 5000 |  | 1 | 1 | 1
191 | 柏市消防団第２方面第６分団 | 191 | 柏市消防団第２方面第６分団 | 1F | 車庫 | A41 | 直付 | FL40 | 4 | 台 | 1 | 47 | 5 | 150 | 141 | XLX430AENPLE9 | ﾊﾟﾅｿﾆｯｸ | LED 直付 3200lm | 20.6 | 3200 | 5000 |  | 4 | 1 | 4
191 | 柏市消防団第２方面第６分団 | 191 | 柏市消防団第２方面第６分団 | 1F | 車庫 | B41 | 直付 | FL40 | 2 | 台 | 1 | 47 | 5 | 150 | 70.5 | XLX430AENPLE9 | ﾊﾟﾅｿﾆｯｸ | LED 直付 3200lm | 20.6 | 3200 | 5000 |  | 2 | 1 | 2
191 | 柏市消防団第２方面第６分団 | 191 | 柏市消防団第２方面第６分団 | 1F | 倉庫 | B41 | 直付 | FL40 | 1 | 台 | 1 | 47 | 3 | 150 | 21.15 | XLX430AENPLE9 | ﾊﾟﾅｿﾆｯｸ | LED 直付 3200lm | 20.6 | 3200 | 5000 |  | 1 | 1 | 1
191 | 柏市消防団第２方面第６分団 | 191 | 柏市消防団第２方面第６分団 | 1F | 屋外 | E21 | 壁直付 | FL20 | 1 | 台 | 1 | 22 | 5 | 150 | 16.5 | XLX200NENCLE9 | ﾊﾟﾅｿﾆｯｸ | LED 壁直付 800lm | 6 | 830 | 5000 |  | 1 | 1 | 1
191 | 柏市消防団第２方面第６分団 | 191 | 柏市消防団第２方面第６分団 | 1F | 屋外 | D22 | 壁直付 | FL20 | 1 | 台 | 1 | 22 | 5 | 150 | 16.5 | XLX200NENCLE9 | ﾊﾟﾅｿﾆｯｸ | LED 壁直付 800lm | 6 | 830 | 5000 |  | 1 | 1 | 1
191 | 柏市消防団第２方面第６分団 | 191 | 柏市消防団第２方面第６分団 | 2F | 待機室2 | G21 | 直付 | FL20 | 1 | 台 | 1 | 22 | 5 | 150 | 16.5 | XLX200AENCLE9 | ﾊﾟﾅｿﾆｯｸ | LED 直付 800lm | 6 | 830 | 5000 |  | 1 | 1 | 1
191 | 柏市消防団第２方面第６分団 | 191 | 柏市消防団第２方面第６分団 | 2F | 待機室2 | C42 | 直付 | FL40 | 2 | 台 | 2 | 83 | 5 | 150 | 124.5 | XLX460DENPLE9 | ﾊﾟﾅｿﾆｯｸ | LED 40形 6900lm | 43.1 | 6900 | 5000 |  | 2 | 2 | 4
191 | 柏市消防団第２方面第６分団 | 191 | 柏市消防団第２方面第６分団 | 2F | 待機室1 | C42 | 埋込 | FL40 | 3 | 台 | 2 | 83 | 5 | 150 | 186.75 | XLX460DENPLE9 | ﾊﾟﾅｿﾆｯｸ | LED 40形 6900lm | 43.1 | 6900 | 5000 |  | 3 | 2 | 6
191 | 柏市消防団第２方面第６分団 | 191 | 柏市消防団第２方面第６分団 | 2F | シャワー室 | H21 | 直付 | FL20 | 1 | 台 | 1 | 22 | 3 | 150 | 9.9 | XLX200AENCLE9 | ﾊﾟﾅｿﾆｯｸ | LED 直付 800lm | 6 | 830 | 5000 |  | 1 | 1 | 1
191 | 柏市消防団第２方面第６分団 | 191 | 柏市消防団第２方面第６分団 | 2F | シャワー室 | F27 | ﾀﾞｳﾝﾗｲﾄ | FDL27 | 1 | 台 | 1 | 34 | 3 | 150 | 15.3 | XND1069WN LE9 | ﾊﾟﾅｿﾆｯｸ | LEDﾀﾞｳﾝﾗｲﾄΦ150 | 7 | 1045 | 5000 |  | 1 | 1 | 1
191 | 柏市消防団第２方面第６分団 | 191 | 柏市消防団第２方面第６分団 | 2F | 便所 | F18 | ﾀﾞｳﾝﾗｲﾄ | FDL18 | 1 | 台 | 1 | 22 | 3 | 150 | 9.9 | XND1069WN LE9 | ﾊﾟﾅｿﾆｯｸ | LEDﾀﾞｳﾝﾗｲﾄΦ150 | 7 | 1045 | 5000 |  | 1 | 1 | 1
191 | 柏市消防団第２方面第６分団 | 191 | 柏市消防団第２方面第６分団 | 2F | ホール | I18 | ﾀﾞｳﾝﾗｲﾄ | FDL27 | 1 | 台 | 1 | 34 | 5 | 150 | 25.5 | XND1069WN LE9 | ﾊﾟﾅｿﾆｯｸ | LEDﾀﾞｳﾝﾗｲﾄΦ150 | 7 | 1045 | 5000 |  | 1 | 1 | 1
191 | 柏市消防団第２方面第６分団 | 191 | 柏市消防団第２方面第６分団 | 2F | 階段 | I18 | ﾀﾞｳﾝﾗｲﾄ | FDL27 | 1 | 台 | 1 | 34 | 5 | 150 | 25.5 | XND1069WN LE9 | ﾊﾟﾅｿﾆｯｸ | LEDﾀﾞｳﾝﾗｲﾄΦ150 | 7 | 1045 | 5000 |  | 1 | 1 | 1
192 | 柏市消防団第２方面第７分団 | 192 | 柏市消防団第２方面第７分団 | 1F | 器具置場 | Ａ | 直付 | FL40 | 3 | 台 | 1 | 47 | 3 | 150 | 63.45 | XLX430AENPLE9 | ﾊﾟﾅｿﾆｯｸ | LED 直付 3200lm | 20.6 | 3200 | 5000 |  | 3 | 1 | 3
192 | 柏市消防団第２方面第７分団 | 192 | 柏市消防団第２方面第７分団 | 1F | 便所 | D | 壁直付 | IL40 | 2 | 台 | 1 | 36 | 3 | 150 | 32.4 | NNF41825 LE9 | ﾊﾟﾅｿﾆｯｸ | LED 壁直付 2600lm | 20 | 2600 | 5000 |  | 2 | 1 | 2
192 | 柏市消防団第２方面第７分団 | 192 | 柏市消防団第２方面第７分団 | 1F | 屋外 | G | 壁直付 | IL40 | 1 | 台 | 1 | 36 | 5 | 150 | 27 | NNF41825 LE9 | ﾊﾟﾅｿﾆｯｸ | LED 壁直付 2600lm | 20 | 2600 | 5000 |  | 1 | 1 | 1
192 | 柏市消防団第２方面第７分団 | 192 | 柏市消防団第２方面第７分団 | 1F | 屋外 | E | 壁直付 | IL40 | 2 | 台 | 1 | 36 | 5 | 150 | 54 | NNF41825 LE9 | ﾊﾟﾅｿﾆｯｸ | LED 壁直付 2600lm | 20 | 2600 | 5000 |  | 2 | 1 | 2
192 | 柏市消防団第２方面第７分団 | 192 | 柏市消防団第２方面第７分団 | 2F | 会議室 | B | 直付 | FL20 | 3 | 台 | 4 | 88 | 5 | 150 | 198 | XLX210AENCLE9 | ﾊﾟﾅｿﾆｯｸ | LED 直付 1600lm | 11.6 | 1600 | 5000 |  | 3 | 4 | 12
192 | 柏市消防団第２方面第７分団 | 192 | 柏市消防団第２方面第７分団 | 2F | 玄関 | D | 壁直付 | IL40 | 1 | 台 | 1 | 36 | 5 | 150 | 27 | NNF41825 LE9 | ﾊﾟﾅｿﾆｯｸ | LED 壁直付 2600lm | 20 | 2600 | 5000 |  | 1 | 1 | 1
192 | 柏市消防団第２方面第７分団 | 192 | 柏市消防団第２方面第７分団 | 2F | 屋外 | C | 壁直付 | FL20 | 1 | 台 | 1 | 22 | 5 | 150 | 16.5 | XLX200NENCLE9 | ﾊﾟﾅｿﾆｯｸ | LED 壁直付 800lm | 6 | 830 | 5000 |  | 1 | 1 | 1
192 | 柏市消防団第２方面第７分団 | 192 | 柏市消防団第２方面第７分団 | 2F | 屋外 | E | 壁直付 | FL20 | 1 | 台 | 1 | 22 | 5 | 150 | 16.5 | XLX200NENCLE9 | ﾊﾟﾅｿﾆｯｸ | LED 壁直付 800lm | 6 | 830 | 5000 |  | 1 | 1 | 1
192 | 柏市消防団第２方面第７分団 | 192 | 柏市消防団第２方面第７分団 | 2F | 会議室 | H | 壁直付 | IL40 | 1 | 台 | 1 | 36 | 5 | 150 | 27 | NNF41825 LE9 | ﾊﾟﾅｿﾆｯｸ | LED 壁直付 2600lm | 20 | 2600 | 5000 |  | 1 | 1 | 1
193 | 柏市消防団第２方面第９分団 | 193 | 柏市消防団第２方面第９分団 | 1F | 器具置場 | A | 埋込 | FHF32 | 3 | 台 | 1 | 48 | 3 | 150 | 64.8 | XLX430PENTLE9 | ﾊﾟﾅｿﾆｯｸ | LED 埋込 3100lm | 20.6 | 3100 | 5000 |  | 3 | 1 | 3
193 | 柏市消防団第２方面第９分団 | 193 | 柏市消防団第２方面第９分団 | 1F | 便所 | D | 壁直付 | IL40 | 2 | 台 | 1 | 36 | 3 | 150 | 32.4 | NNF41825 LE9 | ﾊﾟﾅｿﾆｯｸ | LED 壁直付 2600lm | 20 | 2600 | 5000 |  | 2 | 1 | 2
193 | 柏市消防団第２方面第９分団 | 193 | 柏市消防団第２方面第９分団 |  | 屋外 | G | 壁直付 | IL40 | 1 | 台 | 1 | 36 | 5 | 150 | 27 | NNF41825 LE9 | ﾊﾟﾅｿﾆｯｸ | LED 壁直付 2600lm | 20 | 2600 | 5000 |  | 1 | 1 | 1
193 | 柏市消防団第２方面第９分団 | 193 | 柏市消防団第２方面第９分団 |  | 屋外 | E | 壁直付 | FL20 | 1 | 台 | 1 | 22 | 5 | 150 | 16.5 | XLX200NENCLE9 | ﾊﾟﾅｿﾆｯｸ | LED 壁直付 800lm | 6 | 830 | 5000 |  | 1 | 1 | 1
193 | 柏市消防団第２方面第９分団 | 193 | 柏市消防団第２方面第９分団 | 2F | 和室 | B | 直付 | FL20 | 3 | 台 | 4 | 88 | 5 | 150 | 198 | XLX210AENCLE9 | ﾊﾟﾅｿﾆｯｸ | LED 直付 1600lm | 11.6 | 1600 | 5000 |  | 3 | 4 | 12
193 | 柏市消防団第２方面第９分団 | 193 | 柏市消防団第２方面第９分団 |  | 玄関 | E | 直付 | FL20 | 1 | 台 | 1 | 22 | 5 | 150 | 16.5 | XLX200AENCLE9 | ﾊﾟﾅｿﾆｯｸ | LED 直付 800lm | 6 | 830 | 5000 |  | 1 | 1 | 1
193 | 柏市消防団第２方面第９分団 | 193 | 柏市消防団第２方面第９分団 |  | 給湯室 | C | 壁直付 | IL40 | 1 | 台 | 1 | 36 | 3 | 150 | 16.2 | NNF41825 LE9 | ﾊﾟﾅｿﾆｯｸ | LED 壁直付 2600lm | 20 | 2600 | 5000 |  | 1 | 1 | 1
194 | 柏市消防団第３方面第１分団 | 194 | 柏市消防団第３方面第１分団 | 1F | 屋外 | D3 | ﾀﾞｳﾝﾗｲﾄ | FDL18 | 1 | 台 | 1 | 22 | 5 | 150 | 16.5 | XND1069WN LE9 | ﾊﾟﾅｿﾆｯｸ | LEDﾀﾞｳﾝﾗｲﾄΦ150 | 7 | 1045 | 5000 |  | 1 | 1 | 1
194 | 柏市消防団第３方面第１分団 | 194 | 柏市消防団第３方面第１分団 | 1F | 屋外 | B２ | 壁直付 | FL20 | 1 | 台 | 1 | 22 | 5 | 150 | 16.5 | XLX200NENCLE9 | ﾊﾟﾅｿﾆｯｸ | LED 壁直付 800lm | 6 | 830 | 5000 |  | 1 | 1 | 1
194 | 柏市消防団第３方面第１分団 | 194 | 柏市消防団第３方面第１分団 | 1F | 玄関 | D２ | ﾀﾞｳﾝﾗｲﾄ | FDL27 | 1 | 台 | 1 | 34 | 5 | 150 | 25.5 | XND1069WN LE9 | ﾊﾟﾅｿﾆｯｸ | LEDﾀﾞｳﾝﾗｲﾄΦ150 | 7 | 1045 | 5000 |  | 1 | 1 | 1
194 | 柏市消防団第３方面第１分団 | 194 | 柏市消防団第３方面第１分団 | 1F | 車庫 | C | 直付 | FHF32 | 2 | 台 | 1 | 48 | 5 | 150 | 72 | XLX430AENPLE9 | ﾊﾟﾅｿﾆｯｸ | LED 直付 3200lm | 20.6 | 3200 | 5000 |  | 2 | 1 | 2
194 | 柏市消防団第３方面第１分団 | 194 | 柏市消防団第３方面第１分団 | 1F | 車庫 | A１ | 直付 | FHF32 | 2 | 台 | 1 | 48 | 5 | 150 | 72 | XLX430AENPLE9 | ﾊﾟﾅｿﾆｯｸ | LED 直付 3200lm | 20.6 | 3200 | 5000 |  | 2 | 1 | 2
194 | 柏市消防団第３方面第１分団 | 194 | 柏市消防団第３方面第１分団 | 1F | 倉庫 | B１ | 壁直付 | FL20 | 1 | 台 | 1 | 22 | 3 | 150 | 9.9 | XLX200NENCLE9 | ﾊﾟﾅｿﾆｯｸ | LED 壁直付 800lm | 6 | 830 | 5000 |  | 1 | 1 | 1
194 | 柏市消防団第３方面第１分団 | 194 | 柏市消防団第３方面第１分団 | 1F | トイレ | D１ | ﾀﾞｳﾝﾗｲﾄ | FDL18 | 1 | 台 | 1 | 22 | 3 | 150 | 9.9 | XND1069WN LE9 | ﾊﾟﾅｿﾆｯｸ | LEDﾀﾞｳﾝﾗｲﾄΦ150 | 7 | 1045 | 5000 |  | 1 | 1 | 1
194 | 柏市消防団第３方面第１分団 | 194 | 柏市消防団第３方面第１分団 | 1F | 更衣室 | D２ | ﾀﾞｳﾝﾗｲﾄ | FDL27 | 1 | 台 | 1 | 34 | 3 | 150 | 15.3 | XND1069WN LE9 | ﾊﾟﾅｿﾆｯｸ | LEDﾀﾞｳﾝﾗｲﾄΦ150 | 7 | 1045 | 5000 |  | 1 | 1 | 1
194 | 柏市消防団第３方面第１分団 | 194 | 柏市消防団第３方面第１分団 | 2F | 湯沸室 | F | 直付 | FL20 | 1 | 台 | 1 | 22 | 3 | 150 | 9.9 | XLX200AENCLE9 | ﾊﾟﾅｿﾆｯｸ | LED 直付 800lm | 6 | 830 | 5000 |  | 1 | 1 | 1
194 | 柏市消防団第３方面第１分団 | 194 | 柏市消防団第３方面第１分団 | 2F | 湯沸室 | A1 | 直付 | FHF32 | 1 | 台 | 1 | 48 | 3 | 150 | 21.6 | XLX430AENPLE9 | ﾊﾟﾅｿﾆｯｸ | LED 直付 3200lm | 20.6 | 3200 | 5000 |  | 1 | 1 | 1
194 | 柏市消防団第３方面第１分団 | 194 | 柏市消防団第３方面第１分団 | 2F | 廊下 | D2 | ﾀﾞｳﾝﾗｲﾄ | FDL27 | 2 | 台 | 1 | 34 | 5 | 150 | 51 | XND1069WN LE9 | ﾊﾟﾅｿﾆｯｸ | LEDﾀﾞｳﾝﾗｲﾄΦ150 | 7 | 1045 | 5000 |  | 2 | 1 | 2
194 | 柏市消防団第３方面第１分団 | 194 | 柏市消防団第３方面第１分団 | 2F | トイレ | D1 | ﾀﾞｳﾝﾗｲﾄ | FDL18 | 1 | 台 | 1 | 22 | 3 | 150 | 9.9 | XND1069WN LE9 | ﾊﾟﾅｿﾆｯｸ | LEDﾀﾞｳﾝﾗｲﾄΦ150 | 7 | 1045 | 5000 |  | 1 | 1 | 1
194 | 柏市消防団第３方面第１分団 | 194 | 柏市消防団第３方面第１分団 | 2F | 脱衣室 | D1 | ﾀﾞｳﾝﾗｲﾄ | FDL18 | 1 | 台 | 1 | 22 | 3 | 150 | 9.9 | XND1069WN LE9 | ﾊﾟﾅｿﾆｯｸ | LEDﾀﾞｳﾝﾗｲﾄΦ150 | 7 | 1045 | 5000 |  | 1 | 1 | 1
194 | 柏市消防団第３方面第１分団 | 194 | 柏市消防団第３方面第１分団 | 2F | 会議室（１） | A2 | 直付 | FHF32 | 4 | 台 | 2 | 95 | 5 | 150 | 285 | XLX460DENPLE9 | ﾊﾟﾅｿﾆｯｸ | LED 40形 6900lm | 43.1 | 6900 | 5000 |  | 4 | 2 | 8
194 | 柏市消防団第３方面第１分団 | 194 | 柏市消防団第３方面第１分団 | 2F | 会議室（２） | A2 | 直付 | FHF32 | 4 | 台 | 2 | 95 | 5 | 150 | 285 | XLX460DENPLE9 | ﾊﾟﾅｿﾆｯｸ | LED 40形 6900lm | 43.1 | 6900 | 5000 |  | 4 | 2 | 8
195 | 柏市消防団第３方面第２分団 | 195 | 柏市消防団第３方面第２分団 | 1F | 車庫 | A41 | 直付 | FL40 | 2 | 台 | 2 | 94 | 5 | 150 | 141 | XLX460DENPLE9 | ﾊﾟﾅｿﾆｯｸ | LED 40形 6900lm | 43.1 | 6900 | 5000 |  | 2 | 2 | 4
195 | 柏市消防団第３方面第２分団 | 195 | 柏市消防団第３方面第２分団 | 1F | 車庫 | B41 | 直付 | FL40 | 2 | 台 | 1 | 47 | 5 | 150 | 70.5 | XLX430AENPLE9 | ﾊﾟﾅｿﾆｯｸ | LED 直付 3200lm | 20.6 | 3200 | 5000 |  | 2 | 1 | 2
195 | 柏市消防団第３方面第２分団 | 195 | 柏市消防団第３方面第２分団 | 1F | 屋外 | E21 | 壁直付 | FL20 | 1 | 台 | 1 | 22 | 5 | 150 | 16.5 | XLX200NENCLE9 | ﾊﾟﾅｿﾆｯｸ | LED 壁直付 800lm | 6 | 830 | 5000 |  | 1 | 1 | 1
195 | 柏市消防団第３方面第２分団 | 195 | 柏市消防団第３方面第２分団 | 1F | 玄関 | A22 | 直付 | FL20 | 1 | 台 | 2 | 44 | 5 | 150 | 33 | XLX210AENCLE9 | ﾊﾟﾅｿﾆｯｸ | LED 直付 1600lm | 11.6 | 1600 | 5000 |  | 1 | 2 | 2
195 | 柏市消防団第３方面第２分団 | 195 | 柏市消防団第３方面第２分団 | 1F | 更衣室 | A41 | 直付 | FL40 | 1 | 台 | 2 | 94 | 3 | 150 | 42.3 | XLX460DENPLE9 | ﾊﾟﾅｿﾆｯｸ | LED 40形 6900lm | 43.1 | 6900 | 5000 |  | 1 | 2 | 2
195 | 柏市消防団第３方面第２分団 | 195 | 柏市消防団第３方面第２分団 | 1F | 通路 | C40 | 壁直付 | IL40 | 1 | 台 | 1 | 36 | 5 | 150 | 27 | NNF41825 LE9 | ﾊﾟﾅｿﾆｯｸ | LED 壁直付 2600lm | 20 | 2600 | 5000 |  | 1 | 1 | 1
195 | 柏市消防団第３方面第２分団 | 195 | 柏市消防団第３方面第２分団 | 1F | トイレ | C40 | 壁直付 | IL40 | 1 | 台 | 1 | 36 | 3 | 150 | 16.2 | NNF41825 LE9 | ﾊﾟﾅｿﾆｯｸ | LED 壁直付 2600lm | 20 | 2600 | 5000 |  | 1 | 1 | 1
195 | 柏市消防団第３方面第２分団 | 195 | 柏市消防団第３方面第２分団 | 2F | 脱衣室 | C40 |  |  | 1 | 台 |  |  | 3 | 150 | 0
195 | 柏市消防団第３方面第２分団 | 195 | 柏市消防団第３方面第２分団 | 2F | 脱衣室 | F21 | 壁直付 | FL20 | 1 | 台 | 1 | 22 | 3 | 150 | 9.9 | XLX200NENCLE9 | ﾊﾟﾅｿﾆｯｸ | LED 壁直付 800lm | 6 | 830 | 5000 |  | 1 | 1 | 1
195 | 柏市消防団第３方面第２分団 | 195 | 柏市消防団第３方面第２分団 | 2F | 会議室２ | A42 | 直付 | FL40 | 2 | 台 | 2 | 94 | 5 | 150 | 141 | XLX460DENPLE9 | ﾊﾟﾅｿﾆｯｸ | LED 40形 6900lm | 43.1 | 6900 | 5000 |  | 2 | 2 | 4
195 | 柏市消防団第３方面第２分団 | 195 | 柏市消防団第３方面第２分団 | 2F | 会議室１ | A42 | 直付 | FL40 | 4 | 台 | 2 | 94 | 5 | 150 | 282 | XLX460DENPLE9 | ﾊﾟﾅｿﾆｯｸ | LED 40形 6900lm | 43.1 | 6900 | 5000 |  | 4 | 2 | 8
195 | 柏市消防団第３方面第２分団 | 195 | 柏市消防団第３方面第２分団 | 2F | 湯沸室 | A41 | 直付 | FL40 | 1 | 台 | 1 | 47 | 3 | 150 | 21.15 | XLX430AENPLE9 | ﾊﾟﾅｿﾆｯｸ | LED 直付 3200lm | 20.6 | 3200 | 5000 |  | 1 | 1 | 1
195 | 柏市消防団第３方面第２分団 | 195 | 柏市消防団第３方面第２分団 | 2F | 湯沸室 | D21 | 直付 | FL20 | 1 | 台 | 1 | 22 | 3 | 150 | 9.9 | XLX200AENCLE9 | ﾊﾟﾅｿﾆｯｸ | LED 直付 800lm | 6 | 830 | 5000 |  | 1 | 1 | 1
195 | 柏市消防団第３方面第２分団 | 195 | 柏市消防団第３方面第２分団 | 2F | 廊下 | A41 | 直付 | FL40 | 2 | 台 | 1 | 47 | 5 | 150 | 70.5 | XLX430AENPLE9 | ﾊﾟﾅｿﾆｯｸ | LED 直付 3200lm | 20.6 | 3200 | 5000 |  | 2 | 1 | 2
196 | 柏市消防団第３方面第３分団 | 196 | 柏市消防団第３方面第３分団 | 1F | 屋外 | E21 | 壁直付 | FL20 | 1 | 台 | 1 | 22 | 5 | 150 | 16.5 | XLX200NENCLE9 | ﾊﾟﾅｿﾆｯｸ | LED 壁直付 800lm | 6 | 830 | 5000 |  | 1 | 1 | 1
196 | 柏市消防団第３方面第３分団 | 196 | 柏市消防団第３方面第３分団 | 1F | 屋外 | G250 | スポット | CDMT150 | 1 | 台 | 1 | 145 | 5 | 150 | 108.75 | XY6822Z | パナソニック | スポット | 66.5 | 5840 | 3000 |  | 1 | 1 | 1
196 | 柏市消防団第３方面第３分団 | 196 | 柏市消防団第３方面第３分団 | 1F | 玄関 | F18 | ﾀﾞｳﾝﾗｲﾄ | FDL18 | 2 | 台 | 1 | 22 | 5 | 150 | 33 | XND1069WN LE9 | ﾊﾟﾅｿﾆｯｸ | LEDﾀﾞｳﾝﾗｲﾄΦ150 | 7 | 1045 | 5000 |  | 2 | 1 | 2
196 | 柏市消防団第３方面第３分団 | 196 | 柏市消防団第３方面第３分団 | 1F | 車庫 | D321 | 直付 | FHF32 | 2 | 台 | 1 | 48 | 5 | 150 | 72 | XLX430AENPLE9 | ﾊﾟﾅｿﾆｯｸ | LED 直付 3200lm | 20.6 | 3200 | 5000 |  | 2 | 1 | 2
196 | 柏市消防団第３方面第３分団 | 196 | 柏市消防団第３方面第３分団 | 1F | 車庫 | C321 | 直付 | FHF32 | 2 | 台 | 1 | 48 | 5 | 150 | 72 | XLX430AENPLE9 | ﾊﾟﾅｿﾆｯｸ | LED 直付 3200lm | 20.6 | 3200 | 5000 |  | 2 | 1 | 2
196 | 柏市消防団第３方面第３分団 | 196 | 柏市消防団第３方面第３分団 | 1F | 車庫 | H21 | 直付 | FL20 | 1 | 台 | 1 | 22 | 5 | 150 | 16.5 | XLX200AENCLE9 | ﾊﾟﾅｿﾆｯｸ | LED 直付 800lm | 6 | 830 | 5000 |  | 1 | 1 | 1
196 | 柏市消防団第３方面第３分団 | 196 | 柏市消防団第３方面第３分団 | 1F | 便所 | F18 | ﾀﾞｳﾝﾗｲﾄ | FDL18 | 1 | 台 | 1 | 22 | 3 | 150 | 9.9 | XND1069WN LE9 | ﾊﾟﾅｿﾆｯｸ | LEDﾀﾞｳﾝﾗｲﾄΦ150 | 7 | 1045 | 5000 |  | 1 | 1 | 1
196 | 柏市消防団第３方面第３分団 | 196 | 柏市消防団第３方面第３分団 | 2F | 会議室 | B322 | 埋込 | FHF32 | 4 | 台 | 2 | 95 | 5 | 150 | 285 | XLX460UENTLE9 | ﾊﾟﾅｿﾆｯｸ | LED 埋込 40形 6900lm | 43.1 | 6680 | 5000 |  | 4 | 2 | 8
196 | 柏市消防団第３方面第３分団 | 196 | 柏市消防団第３方面第３分団 | 2F | 廊下 | F18 | スポット | CDMT150 | 2 | 台 | 1 | 145 | 5 | 150 | 217.5 | XY6822Z | パナソニック | スポット | 66.5 | 5840 | 3000 |  | 2 | 1 | 2
196 | 柏市消防団第３方面第３分団 | 196 | 柏市消防団第３方面第３分団 | 2F | 便所 | F18 | ﾀﾞｳﾝﾗｲﾄ | FDL18 | 1 | 台 | 1 | 22 | 3 | 150 | 9.9 | XND1069WN LE9 | ﾊﾟﾅｿﾆｯｸ | LEDﾀﾞｳﾝﾗｲﾄΦ150 | 7 | 1045 | 5000 |  | 1 | 1 | 1
196 | 柏市消防団第３方面第３分団 | 196 | 柏市消防団第３方面第３分団 | 2F | 脱衣室 | F18 | ﾀﾞｳﾝﾗｲﾄ | FDL18 | 1 | 台 | 1 | 22 | 3 | 150 | 9.9 | XND1069WN LE9 | ﾊﾟﾅｿﾆｯｸ | LEDﾀﾞｳﾝﾗｲﾄΦ150 | 7 | 1045 | 5000 |  | 1 | 1 | 1
196 | 柏市消防団第３方面第３分団 | 196 | 柏市消防団第３方面第３分団 | 2F | 脱衣室 | H21 | 直付 | FL20 | 1 | 台 | 1 | 22 | 3 | 150 | 9.9 | XLX200AENCLE9 | ﾊﾟﾅｿﾆｯｸ | LED 直付 800lm | 6 | 830 | 5000 |  | 1 | 1 | 1
196 | 柏市消防団第３方面第３分団 | 196 | 柏市消防団第３方面第３分団 | 2F | 給湯室 | B321 | 埋込 | FHF32 | 1 | 台 | 1 | 48 | 3 | 150 | 21.6 | XLX430PENTLE9 | ﾊﾟﾅｿﾆｯｸ | LED 埋込 3100lm | 20.6 | 3100 | 5000 |  | 1 | 1 | 1
197 | 柏市消防団第３方面第４分団 | 197 | 柏市消防団第３方面第４分団 | 1F | 屋外 | G21 | 壁直付 | FL20 | 1 | 台 | 1 | 22 | 5 | 150 | 16.5 | XLX200NENCLE9 | ﾊﾟﾅｿﾆｯｸ | LED 壁直付 800lm | 6 | 830 | 5000 |  | 1 | 1 | 1
197 | 柏市消防団第３方面第４分団 | 197 | 柏市消防団第３方面第４分団 | 1F | 玄関 | D31 | 直付 | FCL30 | 1 | 台 | 1 | 34 | 5 | 150 | 25.5 | XLX210AENCLE9 | ﾊﾟﾅｿﾆｯｸ | LED 直付 1600lm | 11.6 | 1600 | 5000 |  | 1 | 1 | 1
197 | 柏市消防団第３方面第４分団 | 197 | 柏市消防団第３方面第４分団 | 1F | 車庫 | B41 | 直付 | FL40 | 2 | 台 | 1 | 47 | 5 | 150 | 70.5 | XLX430AENPLE9 | ﾊﾟﾅｿﾆｯｸ | LED 直付 3200lm | 20.6 | 3200 | 5000 |  | 2 | 1 | 2
197 | 柏市消防団第３方面第４分団 | 197 | 柏市消防団第３方面第４分団 | 1F | 車庫 | A41 | 直付 | FL40 | 4 | 台 | 1 | 47 | 5 | 150 | 141 | XLX430AENPLE9 | ﾊﾟﾅｿﾆｯｸ | LED 直付 3200lm | 20.6 | 3200 | 5000 |  | 4 | 1 | 4
197 | 柏市消防団第３方面第４分団 | 197 | 柏市消防団第３方面第４分団 | 1F | 物入 | A41 | 直付 | FL40 | 1 | 台 | 1 | 47 | 3 | 150 | 21.15 | XLX430AENPLE9 | ﾊﾟﾅｿﾆｯｸ | LED 直付 3200lm | 20.6 | 3200 | 5000 |  | 1 | 1 | 1
197 | 柏市消防団第３方面第４分団 | 197 | 柏市消防団第３方面第４分団 | 2F | ホール | D31 | 直付 | FCL30 | 2 | 台 | 1 | 34 | 5 | 150 | 51 | XLX210AENCLE9 | ﾊﾟﾅｿﾆｯｸ | LED 直付 1600lm | 11.6 | 1600 | 5000 |  | 2 | 1 | 2
197 | 柏市消防団第３方面第４分団 | 197 | 柏市消防団第３方面第４分団 | 2F | 便所 | H18 | ﾀﾞｳﾝﾗｲﾄ | FDL18 | 1 | 台 | 1 | 22 | 3 | 150 | 9.9 | XND1069WN LE9 | ﾊﾟﾅｿﾆｯｸ | LEDﾀﾞｳﾝﾗｲﾄΦ150 | 7 | 1045 | 5000 |  | 1 | 1 | 1
197 | 柏市消防団第３方面第４分団 | 197 | 柏市消防団第３方面第４分団 | 2F | シャワー室 | E21 | 壁直付 | FL20 | 1 | 台 | 1 | 22 | 3 | 150 | 9.9 | XLX200NENCLE9 | ﾊﾟﾅｿﾆｯｸ | LED 壁直付 800lm | 6 | 830 | 5000 |  | 1 | 1 | 1
197 | 柏市消防団第３方面第４分団 | 197 | 柏市消防団第３方面第４分団 | 2F | シャワー室 | H27 | ﾀﾞｳﾝﾗｲﾄ | FDL27 | 1 | 台 | 1 | 34 | 3 | 150 | 15.3 | XND1069WN LE9 | ﾊﾟﾅｿﾆｯｸ | LEDﾀﾞｳﾝﾗｲﾄΦ150 | 7 | 1045 | 5000 |  | 1 | 1 | 1
197 | 柏市消防団第３方面第４分団 | 197 | 柏市消防団第３方面第４分団 | 2F | 洋室１ | C42 | 直付 | FL40 | 3 | 台 | 2 | 94 | 5 | 150 | 211.5 | XLX460DENPLE9 | ﾊﾟﾅｿﾆｯｸ | LED 40形 6900lm | 43.1 | 6900 | 5000 |  | 3 | 2 | 6
197 | 柏市消防団第３方面第４分団 | 197 | 柏市消防団第３方面第４分団 | 2F | 洋室２ | C42 | 直付 | FL40 | 2 | 台 | 2 | 94 | 5 | 150 | 141 | XLX460DENPLE9 | ﾊﾟﾅｿﾆｯｸ | LED 40形 6900lm | 43.1 | 6900 | 5000 |  | 2 | 2 | 4
197 | 柏市消防団第３方面第４分団 | 197 | 柏市消防団第３方面第４分団 | 2F | 洋室２ | F21 | 直付 | FL20 | 1 | 台 | 1 | 22 | 5 | 150 | 16.5 | XLX200AENCLE9 | ﾊﾟﾅｿﾆｯｸ | LED 直付 800lm | 6 | 830 | 5000 |  | 1 | 1 | 1
198 | 柏市消防団第３方面第５分団 | 198 | 柏市消防団第３方面第５分団 | 1F | 更衣室 | A3 | 直付 | FL20 | 1 | 台 | 1 | 22 | 3 | 150 | 9.9 | XLX200AENCLE9 | ﾊﾟﾅｿﾆｯｸ | LED 直付 800lm | 6 | 830 | 5000 |  | 1 | 1 | 1
198 | 柏市消防団第３方面第５分団 | 198 | 柏市消防団第３方面第５分団 | 1F | 便所 | C1 | 壁直付 | IL60 | 1 | 台 | 1 | 54 | 3 | 150 | 24.3 | NNF41825 LE9 | ﾊﾟﾅｿﾆｯｸ | LED 壁直付 2600lm | 20 | 2600 | 5000 |  | 1 | 1 | 1
198 | 柏市消防団第３方面第５分団 | 198 | 柏市消防団第３方面第５分団 | 1F | 倉庫 | C1 | 壁直付 | IL60 | 1 | 台 | 1 | 54 | 3 | 150 | 24.3 | NNF41825 LE9 | ﾊﾟﾅｿﾆｯｸ | LED 壁直付 2600lm | 20 | 2600 | 5000 |  | 1 | 1 | 1
198 | 柏市消防団第３方面第５分団 | 198 | 柏市消防団第３方面第５分団 | 1F | 玄関 | D1 | ﾀﾞｳﾝﾗｲﾄ | FDL18 | 1 | 台 | 1 | 22 | 5 | 150 | 16.5 | XND1069WN LE9 | ﾊﾟﾅｿﾆｯｸ | LEDﾀﾞｳﾝﾗｲﾄΦ150 | 7 | 1045 | 5000 |  | 1 | 1 | 1
198 | 柏市消防団第３方面第５分団 | 198 | 柏市消防団第３方面第５分団 | 1F | 車庫 | A1 | 直付 | FL40 | 2 | 台 | 1 | 47 | 5 | 150 | 70.5 | XLX430AENPLE9 | ﾊﾟﾅｿﾆｯｸ | LED 直付 3200lm | 20.6 | 3200 | 5000 |  | 2 | 1 | 2
198 | 柏市消防団第３方面第５分団 | 198 | 柏市消防団第３方面第５分団 | 1F | 車庫 | A2 | 直付 | FL40 | 1 | 台 | 2 | 94 | 5 | 150 | 70.5 | XLX460DENPLE9 | ﾊﾟﾅｿﾆｯｸ | LED 40形 6900lm | 43.1 | 6900 | 5000 |  | 1 | 2 | 2
198 | 柏市消防団第３方面第５分団 | 198 | 柏市消防団第３方面第５分団 | 1F | 屋外 | A3 | 直付 | FL20 | 1 | 台 | 1 | 22 | 5 | 150 | 16.5 | XLX200AENCLE9 | ﾊﾟﾅｿﾆｯｸ | LED 直付 800lm | 6 | 830 | 5000 |  | 1 | 1 | 1
198 | 柏市消防団第３方面第５分団 | 198 | 柏市消防団第３方面第５分団 | 1F | 屋外 | G1 | 壁直付 | IL60 | 1 | 台 | 1 | 54 | 5 | 150 | 40.5 | NNF41825 LE9 | ﾊﾟﾅｿﾆｯｸ | LED 壁直付 2600lm | 20 | 2600 | 5000 |  | 1 | 1 | 1
198 | 柏市消防団第３方面第５分団 | 198 | 柏市消防団第３方面第５分団 | 1F | 屋外 | E1 | 壁直付 | FL20 | 1 | 台 | 1 | 22 | 5 | 150 | 16.5 | XLX200NENCLE9 | ﾊﾟﾅｿﾆｯｸ | LED 壁直付 800lm | 6 | 830 | 5000 |  | 1 | 1 | 1
198 | 柏市消防団第３方面第５分団 | 198 | 柏市消防団第３方面第５分団 | 2F | 便所 | D1 | ﾀﾞｳﾝﾗｲﾄ | FDL18 | 1 | 台 | 1 | 22 | 3 | 150 | 9.9 | XND1069WN LE9 | ﾊﾟﾅｿﾆｯｸ | LEDﾀﾞｳﾝﾗｲﾄΦ150 | 7 | 1045 | 5000 |  | 1 | 1 | 1
198 | 柏市消防団第３方面第５分団 | 198 | 柏市消防団第３方面第５分団 | 2F | 脱衣室 | D1 | ﾀﾞｳﾝﾗｲﾄ | FDL18 | 1 | 台 | 1 | 22 | 3 | 150 | 9.9 | XND1069WN LE9 | ﾊﾟﾅｿﾆｯｸ | LEDﾀﾞｳﾝﾗｲﾄΦ150 | 7 | 1045 | 5000 |  | 1 | 1 | 1
198 | 柏市消防団第３方面第５分団 | 198 | 柏市消防団第３方面第５分団 | 2F | 脱衣室 | C1 | 壁直付 | IL60 | 1 | 台 | 1 | 54 | 3 | 150 | 24.3 | NNF41825 LE9 | ﾊﾟﾅｿﾆｯｸ | LED 壁直付 2600lm | 20 | 2600 | 5000 |  | 1 | 1 | 1
198 | 柏市消防団第３方面第５分団 | 198 | 柏市消防団第３方面第５分団 | 2F | ホール | D1 | ﾀﾞｳﾝﾗｲﾄ | FDL18 | 2 | 台 | 1 | 22 | 5 | 150 | 33 | XND1069WN LE9 | ﾊﾟﾅｿﾆｯｸ | LEDﾀﾞｳﾝﾗｲﾄΦ150 | 7 | 1045 | 5000 |  | 2 | 1 | 2
198 | 柏市消防団第３方面第５分団 | 198 | 柏市消防団第３方面第５分団 | 2F | 湯沸室 | A1 | 直付 | FL40 | 1 | 台 | 1 | 47 | 3 | 150 | 21.15 | XLX430AENPLE9 | ﾊﾟﾅｿﾆｯｸ | LED 直付 3200lm | 20.6 | 3200 | 5000 |  | 1 | 1 | 1
198 | 柏市消防団第３方面第５分団 | 198 | 柏市消防団第３方面第５分団 | 2F | 会議室（１） | F | スリムライン | シームレス45 | 1 | 台 | 1 | 36 | 5 | 150 | 27 | NNF26914C LR9 | ﾊﾟﾅｿﾆｯｸ | LEDシームレスライト | 36 | 4800 | 5000 |  | 1 | 1 | 1
198 | 柏市消防団第３方面第５分団 | 198 | 柏市消防団第３方面第５分団 | 2F | 会議室（２） | F | スリムライン | シームレス45 | 1 | 台 | 1 | 36 | 5 | 150 | 27 | NNF26914C LR9 | ﾊﾟﾅｿﾆｯｸ | LEDシームレスライト | 36 | 4800 | 5000 |  | 1 | 1 | 1
199 | 柏市消防団第３方面第６分団 | 199 | 柏市消防団第３方面第６分団 | 1F | 車庫 | A42S | 直付 | FL40 | 4 | 台 | 2 | 94 | 5 | 150 | 282 | XLX460DENPLE9 | ﾊﾟﾅｿﾆｯｸ | LED 40形 6900lm | 43.1 | 6900 | 5000 |  | 4 | 2 | 8
199 | 柏市消防団第３方面第６分団 | 199 | 柏市消防団第３方面第６分団 | 1F | 玄関 | A21 | 直付 | FL20 | 1 | 台 | 1 | 22 | 5 | 150 | 16.5 | XLX200AENCLE9 | ﾊﾟﾅｿﾆｯｸ | LED 直付 800lm | 6 | 830 | 5000 |  | 1 | 1 | 1
199 | 柏市消防団第３方面第６分団 | 199 | 柏市消防団第３方面第６分団 | 1F | 階段 | A22 | 直付 | FL20 | 1 | 台 | 2 | 44 | 5 | 150 | 33 | XLX210AENCLE9 | ﾊﾟﾅｿﾆｯｸ | LED 直付 1600lm | 11.6 | 1600 | 5000 |  | 1 | 2 | 2
199 | 柏市消防団第３方面第６分団 | 199 | 柏市消防団第３方面第６分団 | 1F | シャワー | B21 | 直付 | FL20 | 1 | 台 | 1 | 22 | 3 | 150 | 9.9 | XLX200AENCLE9 | ﾊﾟﾅｿﾆｯｸ | LED 直付 800lm | 6 | 830 | 5000 |  | 1 | 1 | 1
199 | 柏市消防団第３方面第６分団 | 199 | 柏市消防団第３方面第６分団 | 1F | シャワー | E40 | 壁直付 | IL40 | 1 | 台 | 1 | 36 | 3 | 150 | 16.2 | NNF41825 LE9 | ﾊﾟﾅｿﾆｯｸ | LED 壁直付 2600lm | 20 | 2600 | 5000 |  | 1 | 1 | 1
199 | 柏市消防団第３方面第６分団 | 199 | 柏市消防団第３方面第６分団 | 1F | シャワー | A21 | 直付 | FL20 | 1 | 台 | 1 | 22 | 5 | 150 | 16.5 | XLX200AENCLE9 | ﾊﾟﾅｿﾆｯｸ | LED 直付 800lm | 6 | 830 | 5000 |  | 1 | 1 | 1
199 | 柏市消防団第３方面第６分団 | 199 | 柏市消防団第３方面第６分団 | 1F | シャワー | B21 | 直付 | FL20 | 1 | 台 | 1 | 22 | 5 | 150 | 16.5 | XLX200AENCLE9 | ﾊﾟﾅｿﾆｯｸ | LED 直付 800lm | 6 | 830 | 5000 |  | 1 | 1 | 1
199 | 柏市消防団第３方面第６分団 | 199 | 柏市消防団第３方面第６分団 | 1F | 屋外 | C21W | 壁直付 | FL20 | 1 | 台 | 1 | 22 | 5 | 150 | 16.5 | XLX200NENCLE9 | ﾊﾟﾅｿﾆｯｸ | LED 壁直付 800lm | 6 | 830 | 5000 |  | 1 | 1 | 1
199 | 柏市消防団第３方面第６分団 | 199 | 柏市消防団第３方面第６分団 | 2F | 屋外 | F60W | 壁直付 | IL60 | 1 | 台 | 1 | 54 | 5 | 150 | 40.5 | NNF41825 LE9 | ﾊﾟﾅｿﾆｯｸ | LED 壁直付 2600lm | 20 | 2600 | 5000 |  | 1 | 1 | 1
199 | 柏市消防団第３方面第６分団 | 199 | 柏市消防団第３方面第６分団 | 2F | 会議室 | A42 | 直付 | FL40 | 3 | 台 | 2 | 94 | 5 | 150 | 211.5 | XLX460DENPLE9 | ﾊﾟﾅｿﾆｯｸ | LED 40形 6900lm | 43.1 | 6900 | 5000 |  | 3 | 2 | 6
199 | 柏市消防団第３方面第６分団 | 199 | 柏市消防団第３方面第６分団 | 2F | 湯沸室 | D21 | 直付 | FL20 | 1 | 台 | 1 | 22 | 3 | 150 | 9.9 | XLX200AENCLE9 | ﾊﾟﾅｿﾆｯｸ | LED 直付 800lm | 6 | 830 | 5000 |  | 1 | 1 | 1
199 | 柏市消防団第３方面第６分団 | 199 | 柏市消防団第３方面第６分団 | 2F | 会議室 | A42 | 直付 | FL40 | 2 | 台 | 2 | 94 | 5 | 150 | 141 | XLX460DENPLE9 | ﾊﾟﾅｿﾆｯｸ | LED 40形 6900lm | 43.1 | 6900 | 5000 |  | 2 | 2 | 4
199 | 柏市消防団第３方面第６分団 | 199 | 柏市消防団第３方面第６分団 | 2F | 階段 | A22 | 直付 | FL20 | 1 | 台 | 2 | 44 | 5 | 150 | 33 | XLX210AENCLE9 | ﾊﾟﾅｿﾆｯｸ | LED 直付 1600lm | 11.6 | 1600 | 5000 |  | 1 | 2 | 2
200 | 柏市消防団第３方面第７分団 | 200 | 柏市消防団第３方面第７分団 | 1F | 器具置場 | A | 直付 | FL40 | 4 | 台 | 2 | 94 | 3 | 150 | 169.2 | XLX460DENPLE9 | ﾊﾟﾅｿﾆｯｸ | LED 40形 6900lm | 43.1 | 6900 | 5000 |  | 4 | 2 | 8
200 | 柏市消防団第３方面第７分団 | 200 | 柏市消防団第３方面第７分団 | 1F | 器具置場 | D | 壁直付 | IL40 | 2 | 台 | 1 | 36 | 5 | 150 | 54 | NNF41825 LE9 | ﾊﾟﾅｿﾆｯｸ | LED 壁直付 2600lm | 20 | 2600 | 5000 |  | 2 | 1 | 2
200 | 柏市消防団第３方面第７分団 | 200 | 柏市消防団第３方面第７分団 | 2F | 会議室 | B | 直付 | FL20 | 3 | 台 | 4 | 88 | 5 | 150 | 198 | XLX210AENCLE9 | ﾊﾟﾅｿﾆｯｸ | LED 直付 1600lm | 11.6 | 1600 | 5000 |  | 3 | 4 | 12
200 | 柏市消防団第３方面第７分団 | 200 | 柏市消防団第３方面第７分団 | 2F | 会議室 | C | 直付 | FL20 | 2 | 台 | 1 | 22 | 5 | 150 | 33 | XLX200AENCLE9 | ﾊﾟﾅｿﾆｯｸ | LED 直付 800lm | 6 | 830 | 5000 |  | 2 | 1 | 2
200 | 柏市消防団第３方面第７分団 | 200 | 柏市消防団第３方面第７分団 | 2F | 会議室 | D | 壁直付 | IL40 | 1 | 台 | 1 | 36 | 5 | 150 | 27 | NNF41825 LE9 | ﾊﾟﾅｿﾆｯｸ | LED 壁直付 2600lm | 20 | 2600 | 5000 |  | 1 | 1 | 1
200 | 柏市消防団第３方面第７分団 | 200 | 柏市消防団第３方面第７分団 | 外 | 屋外 | E | 壁直付 | FL20 | 1 | 台 | 1 | 22 | 5 | 150 | 16.5 | XLX200NENCLE9 | ﾊﾟﾅｿﾆｯｸ | LED 壁直付 800lm | 6 | 830 | 5000 |  | 1 | 1 | 1
200 | 柏市消防団第３方面第７分団 | 200 | 柏市消防団第３方面第７分団 | 外 | 屋外 | G | 壁直付 | IL40 | 1 | 台 | 1 | 36 | 5 | 150 | 27 | NNF41825 LE9 | ﾊﾟﾅｿﾆｯｸ | LED 壁直付 2600lm | 20 | 2600 | 5000 |  | 1 | 1 | 1
202 | 柏市消防団第４方面第２分団 | 202 | 柏市消防団第４方面第２分団 | 1F |  | FA42262 | 直付 | FL40 | 2 | 台 | 2 | 94 | 5 | 150 | 141 | XLX460DENPLE9 | ﾊﾟﾅｿﾆｯｸ | LED 40形 6900lm | 43.1 | 6900 | 5000 |  | 2 | 2 | 4
202 | 柏市消防団第４方面第２分団 | 202 | 柏市消防団第４方面第２分団 | 1F |  | 白熱灯 | 壁直付 | IL40 | 1 | 台 | 1 | 36 | 5 | 150 | 27 | NNF41825 LE9 | ﾊﾟﾅｿﾆｯｸ | LED 壁直付 2600lm | 20 | 2600 | 5000 |  | 1 | 1 | 1
202 | 柏市消防団第４方面第２分団 | 202 | 柏市消防団第４方面第２分団 | 2F |  | HW771 | 直付 | FL20 | 1 | 台 | 3 | 66 | 5 | 150 | 49.5 | XLX210AENCLE9 | ﾊﾟﾅｿﾆｯｸ | LED 直付 1600lm | 11.6 | 1600 | 5000 |  | 1 | 3 | 3
202 | 柏市消防団第４方面第２分団 | 202 | 柏市消防団第４方面第２分団 | 2F |  | HD227 | スリムライン | シームレス45 | 1 | 台 | 2 | 72 | 5 | 150 | 54 | NTN83080 | パナソニック | スリム | 18 | 2560 | 5000 |  | 1 | 2 | 2
202 | 柏市消防団第４方面第２分団 | 202 | 柏市消防団第４方面第２分団 | 2F |  | HA6310 | 直付 | FL20 | 1 | 台 | 3 | 66 | 5 | 150 | 49.5 | XLX210AENCLE9 | ﾊﾟﾅｿﾆｯｸ | LED 直付 1600lm | 11.6 | 1600 | 5000 |  | 1 | 3 | 3
202 | 柏市消防団第４方面第２分団 | 202 | 柏市消防団第４方面第２分団 | 2F |  |  | 壁直付 | FL20 | 1 | 台 | 1 | 22 | 5 | 150 | 16.5 | XLX200NENCLE9 | ﾊﾟﾅｿﾆｯｸ | LED 壁直付 800lm | 6 | 830 | 5000 |  | 1 | 1 | 1
202 | 柏市消防団第４方面第２分団 | 202 | 柏市消防団第４方面第２分団 | 2F |  | Hｗ169 | 壁直付 | FL20 | 1 | 台 | 1 | 22 | 5 | 150 | 16.5 | XLX200NENCLE9 | ﾊﾟﾅｿﾆｯｸ | LED 壁直付 800lm | 6 | 830 | 5000 |  | 1 | 1 | 1
203 | 柏市消防団第４方面第３分団 | 203 | 柏市消防団第４方面第３分団 | 1F |  | FA42262 | 直付 | FL40 | 2 | 台 | 2 | 94 | 5 | 150 | 141 | XLX460DENPLE9 | ﾊﾟﾅｿﾆｯｸ | LED 40形 6900lm | 43.1 | 6900 | 5000 |  | 2 | 2 | 4
203 | 柏市消防団第４方面第３分団 | 203 | 柏市消防団第４方面第３分団 | 1F |  | 白熱灯 | 壁直付 | IL40 | 1 | 台 | 1 | 36 | 5 | 150 | 27 | NNF41825 LE9 | ﾊﾟﾅｿﾆｯｸ | LED 壁直付 2600lm | 20 | 2600 | 5000 |  | 1 | 1 | 1
203 | 柏市消防団第４方面第３分団 | 203 | 柏市消防団第４方面第３分団 | 2F |  | HW771 | 直付 | FL20 | 1 | 台 | 3 | 66 | 5 | 150 | 49.5 | XLX210AENCLE9 | ﾊﾟﾅｿﾆｯｸ | LED 直付 1600lm | 11.6 | 1600 | 5000 |  | 1 | 3 | 3
203 | 柏市消防団第４方面第３分団 | 203 | 柏市消防団第４方面第３分団 | 2F |  | HD227 | スリムライン | シームレス45 | 1 | 台 | 2 | 72 | 5 | 150 | 54 | NTN83080 | パナソニック | スリム | 18 | 2560 | 5000 |  | 1 | 2 | 2
203 | 柏市消防団第４方面第３分団 | 203 | 柏市消防団第４方面第３分団 | 2F |  | HA6310 | 直付 | FL20 | 1 | 台 | 3 | 66 | 5 | 150 | 49.5 | XLX210AENCLE9 | ﾊﾟﾅｿﾆｯｸ | LED 直付 1600lm | 11.6 | 1600 | 5000 |  | 1 | 3 | 3
203 | 柏市消防団第４方面第３分団 | 203 | 柏市消防団第４方面第３分団 | 2F |  |  | 壁直付 | FL20 | 1 | 台 | 1 | 22 | 5 | 150 | 16.5 | XLX200NENCLE9 | ﾊﾟﾅｿﾆｯｸ | LED 壁直付 800lm | 6 | 830 | 5000 |  | 1 | 1 | 1
204 | 柏市消防団第４方面第５分団 | 204 | 柏市消防団第４方面第５分団 | 1F | 屋外 | G151 | スポット | CDMT150 | 9 | 台 | 1 | 145 | 5 | 150 | 978.75 | XY6822Z | パナソニック | スポット | 66.5 | 5840 | 3000 |  | 9 | 1 | 9
204 | 柏市消防団第４方面第５分団 | 204 | 柏市消防団第４方面第５分団 | 1F | 屋外 | F201 | 壁直付 | FL20 | 1 | 台 | 1 | 22 | 5 | 150 | 16.5 | XLX200NENCLE9 | ﾊﾟﾅｿﾆｯｸ | LED 壁直付 800lm | 6 | 830 | 5000 |  | 1 | 1 | 1
204 | 柏市消防団第４方面第５分団 | 204 | 柏市消防団第４方面第５分団 | 1F | 車庫 | B321 | 直付 | FHF32 | 2 | 台 | 1 | 48 | 5 | 150 | 72 | XLX430AENPLE9 | ﾊﾟﾅｿﾆｯｸ | LED 直付 3200lm | 20.6 | 3200 | 5000 |  | 2 | 1 | 2
204 | 柏市消防団第４方面第５分団 | 204 | 柏市消防団第４方面第５分団 | 1F | 車庫 | C321 | 直付 | FHF32 | 2 | 台 | 1 | 48 | 5 | 150 | 72 | XLX430AENPLE9 | ﾊﾟﾅｿﾆｯｸ | LED 直付 3200lm | 20.6 | 3200 | 5000 |  | 2 | 1 | 2
204 | 柏市消防団第４方面第５分団 | 204 | 柏市消防団第４方面第５分団 | 2F | 給湯室 | E201 | 直付 | FL20 | 1 | 台 | 1 | 22 | 3 | 150 | 9.9 | XLX200AENCLE9 | ﾊﾟﾅｿﾆｯｸ | LED 直付 800lm | 6 | 830 | 5000 |  | 1 | 1 | 1
204 | 柏市消防団第４方面第５分団 | 204 | 柏市消防団第４方面第５分団 | 2F | 給湯室 | A321 | 埋込 | FHF32 | 1 | 台 | 1 | 48 | 3 | 150 | 21.6 | XLX430PENTLE9 | ﾊﾟﾅｿﾆｯｸ | LED 埋込 3100lm | 20.6 | 3100 | 5000 |  | 1 | 1 | 1
204 | 柏市消防団第４方面第５分団 | 204 | 柏市消防団第４方面第５分団 | 2F | 脱衣室 | E201 | 直付 | FL20 | 1 | 台 | 1 | 22 | 3 | 150 | 9.9 | XLX200AENCLE9 | ﾊﾟﾅｿﾆｯｸ | LED 直付 800lm | 6 | 830 | 5000 |  | 1 | 1 | 1
204 | 柏市消防団第４方面第５分団 | 204 | 柏市消防団第４方面第５分団 | 2F | 脱衣室 | D2 (LED) | LED |  | 1 | 台 |  |  | 5 |  | 0
204 | 柏市消防団第４方面第５分団 | 204 | 柏市消防団第４方面第５分団 | 2F | 便所 | D1 (LED) | LED |  | 1 | 台 |  |  | 5 |  | 0
204 | 柏市消防団第４方面第５分団 | 204 | 柏市消防団第４方面第５分団 | 2F | 廊下 | D3 (LED) | LED |  | 3 | 台 |  |  | 5 |  | 0
204 | 柏市消防団第４方面第５分団 | 204 | 柏市消防団第４方面第５分団 | 2F | 会議室 | A322 | 埋込 | FHF32 | 4 | 台 | 2 | 95 | 5 | 150 | 285 | XLX460UENTLE9 | ﾊﾟﾅｿﾆｯｸ | LED 埋込 40形 6900lm | 43.1 | 6680 | 5000 |  | 4 | 2 | 8
205 | 柏市消防団第４方面第６分団 | 205 | 柏市消防団第４方面第６分団 | 1F | 車庫 | A | 直付 | FL40 | 2 | 台 | 2 | 94 | 5 | 150 | 141 | XLX460DENPLE9 | ﾊﾟﾅｿﾆｯｸ | LED 40形 6900lm | 43.1 | 6900 | 5000 |  | 2 | 2 | 4
205 | 柏市消防団第４方面第６分団 | 205 | 柏市消防団第４方面第６分団 | 1F | 便所 | C | 直付 | FL20 | 1 | 台 | 1 | 22 | 3 | 150 | 9.9 | XLX200AENCLE9 | ﾊﾟﾅｿﾆｯｸ | LED 直付 800lm | 6 | 830 | 5000 |  | 1 | 1 | 1
205 | 柏市消防団第４方面第６分団 | 205 | 柏市消防団第４方面第６分団 | 1F | 屋外 | B | 壁直付 | FL20 | 1 | 台 | 1 | 22 | 5 | 150 | 16.5 | XLX200NENCLE9 | ﾊﾟﾅｿﾆｯｸ | LED 壁直付 800lm | 6 | 830 | 5000 |  | 1 | 1 | 1
205 | 柏市消防団第４方面第６分団 | 205 | 柏市消防団第４方面第６分団 | 2F | 湯沸室 | F | 直付 | FL20 | 1 | 台 | 1 | 22 | 3 | 150 | 9.9 | XLX200AENCLE9 | ﾊﾟﾅｿﾆｯｸ | LED 直付 800lm | 6 | 830 | 5000 |  | 1 | 1 | 1
205 | 柏市消防団第４方面第６分団 | 205 | 柏市消防団第４方面第６分団 | 2F | 湯沸室 | E | 壁直付 | FL20 | 1 | 台 | 1 | 22 | 3 | 150 | 9.9 | XLX200NENCLE9 | ﾊﾟﾅｿﾆｯｸ | LED 壁直付 800lm | 6 | 830 | 5000 |  | 1 | 1 | 1
205 | 柏市消防団第４方面第６分団 | 205 | 柏市消防団第４方面第６分団 | 2F | 休憩室 | D | 直付 | FCL30 | 1 | 台 | 2 | 64 | 5 | 150 | 48 | XLX160AEN LA9 | ﾊﾟﾅｿﾆｯｸ | LED スクエア 6500lm | 41.5 | 6500 | 5000 |  | 1 | 2 | 2
205 | 柏市消防団第４方面第６分団 | 205 | 柏市消防団第４方面第６分団 | 2F | 階段 | G | 壁直付 | FL20 | 1 | 台 | 1 | 22 | 5 | 150 | 16.5 | XLX200NENCLE9 | ﾊﾟﾅｿﾆｯｸ | LED 壁直付 800lm | 6 | 830 | 5000 |  | 1 | 1 | 1
206 | 柏市消防団第４方面第７分団 | 206 | 柏市消防団第４方面第７分団 | １F | 車庫 | A | 直付 | FL40 | 2 | 台 | 2 | 94 | 5 | 150 | 141 | XLX460DENPLE9 | ﾊﾟﾅｿﾆｯｸ | LED 40形 6900lm | 43.1 | 6900 | 5000 |  | 2 | 2 | 4
206 | 柏市消防団第４方面第７分団 | 206 | 柏市消防団第４方面第７分団 | １F | 便所 | C | 直付 | FL20 | 1 | 台 | 1 | 22 | 3 | 150 | 9.9 | XLX200AENCLE9 | ﾊﾟﾅｿﾆｯｸ | LED 直付 800lm | 6 | 830 | 5000 |  | 1 | 1 | 1
206 | 柏市消防団第４方面第７分団 | 206 | 柏市消防団第４方面第７分団 | １F | 屋外 | B | 壁直付 | FL20 | 1 | 台 | 1 | 22 | 5 | 150 | 16.5 | XLX200NENCLE9 | ﾊﾟﾅｿﾆｯｸ | LED 壁直付 800lm | 6 | 830 | 5000 |  | 1 | 1 | 1
206 | 柏市消防団第４方面第７分団 | 206 | 柏市消防団第４方面第７分団 | 2F | 湯沸室 | F | 直付 | LED | 1 | 台 | 1 |  |  |  | 0
206 | 柏市消防団第４方面第７分団 | 206 | 柏市消防団第４方面第７分団 | 2F | 湯沸室 | E | 壁直付 | LED | 1 | 台 | 1 |  |  |  | 0
206 | 柏市消防団第４方面第７分団 | 206 | 柏市消防団第４方面第７分団 | 2F | 休憩室 | D | 直付 | LED | 1 | 台 | 2 |  |  |  | 0
206 | 柏市消防団第４方面第７分団 | 206 | 柏市消防団第４方面第７分団 | 2F | 階段 | G | 壁直付 | LED | 1 | 台 | 1 |  |  |  | 0
207 | 柏市消防団第４方面第８分団 | 207 | 柏市消防団第４方面第８分団 | 1F | 車庫 | FL40×2 | 直付 | FL40 | 2 | 台 | 2 | 83 | 3 | 240 | 119.52 | XLX460DENPLE9 | ﾊﾟﾅｿﾆｯｸ | LED 40形 6900lm | 43.1 | 6900 | 5000 |  | 2 | 2 | 4
207 | 柏市消防団第４方面第８分団 | 207 | 柏市消防団第４方面第８分団 | 2F |  | FL20×1 | ﾌﾞﾗｹｯﾄ | FL20 | 1 | 台 | 1 | 22 | 3 | 240 | 15.84 | LGB85032LE1 | ﾊﾟﾅｿﾆｯｸ | LED 直付 キッチンライト 20形 | 12 | 1100 | 5000 |  | 1 | 1 | 1
207 | 柏市消防団第４方面第８分団 | 207 | 柏市消防団第４方面第８分団 | 2F |  | FL20×3 | 直付 | FL20 | 1 | 台 | 2 | 41 | 3 | 240 | 29.52 | XLX210AENCLE9 | ﾊﾟﾅｿﾆｯｸ | LED 直付 1600lm | 11.6 | 1600 | 5000 |  | 1 | 2 | 2
207 | 柏市消防団第４方面第８分団 | 207 | 柏市消防団第４方面第８分団 | 2F |  | FCL40+32×1 | ｼｰﾘﾝｸﾞ | FCL32 | 1 | 台 | 2 | 60 | 3 | 240 | 43.2 | XLX160AEN LA9 | ﾊﾟﾅｿﾆｯｸ | LED スクエア 6500lm | 41.5 | 6500 | 5000 |  | 1 | 2 | 2
207 | 柏市消防団第４方面第８分団 | 207 | 柏市消防団第４方面第８分団 | 外 | トイレ |  | 電球 | IL60 | 1 | 台 | 1 | 54 | 3 | 240 | 38.88 | LDA7N-D-G/S/Z6/F | ﾊﾟﾅｿﾆｯｸ | LED電球 | 7.3 | 810 | 5000 |  | 1 | 1 | 1
207 | 柏市消防団第４方面第８分団 | 207 | 柏市消防団第４方面第８分団 | 外 | 外周 |  | 壁直付 | LED | 1 | 台 | 1 |  | 3 | 365 | 0
208 | 柏市消防団第５方面第１分団 | 208 | 柏市消防団第５方面第１分団 | 1F | 車庫 | FL40×2 | 直付 | FL40 | 2 | 台 | 2 | 83 | 3 | 240 | 119.52 | XLX460DENPLE9 | ﾊﾟﾅｿﾆｯｸ | LED 40形 6900lm | 43.1 | 6900 | 5000 |  | 2 | 2 | 4
208 | 柏市消防団第５方面第１分団 | 208 | 柏市消防団第５方面第１分団 | 2F |  | FL20×3 | 直付 | FL20 | 1 | 台 | 2 | 41 | 3 | 240 | 29.52 | XLX210AENCLE9 | ﾊﾟﾅｿﾆｯｸ | LED 直付 1600lm | 11.6 | 1600 | 5000 |  | 1 | 2 | 2
208 | 柏市消防団第５方面第１分団 | 208 | 柏市消防団第５方面第１分団 | 2F |  | FL20×1 | ﾌﾞﾗｹｯﾄ | FL20 | 1 | 台 | 1 | 22 | 3 | 240 | 15.84 | LGB85032LE1 | ﾊﾟﾅｿﾆｯｸ | LED 直付 キッチンライト 20形 | 12 | 1100 | 5000 |  | 1 | 1 | 1
208 | 柏市消防団第５方面第１分団 | 208 | 柏市消防団第５方面第１分団 | 2F |  | FCL40×1 | ｼｰﾘﾝｸﾞ | FCL32 | 1 | 台 | 2 | 60 | 3 | 240 | 43.2 | XLX160AEN LA9 | ﾊﾟﾅｿﾆｯｸ | LED スクエア 6500lm | 41.5 | 6500 | 5000 |  | 1 | 2 | 2
208 | 柏市消防団第５方面第１分団 | 208 | 柏市消防団第５方面第１分団 | 外 | トイレ |  | 電球 | IL60 | 1 | 台 | 1 | 54 | 3 | 240 | 38.88 | LDA7N-D-G/S/Z6/F | ﾊﾟﾅｿﾆｯｸ | LED電球 | 7.3 | 810 | 5000 |  | 1 | 1 | 1
208 | 柏市消防団第５方面第１分団 | 208 | 柏市消防団第５方面第１分団 | 外 | トイレ | FL20×1 | ﾌﾞﾗｹｯﾄ | FL20 | 2 | 台 | 1 | 22 | 12 | 365 | 192.72 | LGB85032LE1 | ﾊﾟﾅｿﾆｯｸ | LED 直付 キッチンライト 20形 | 12 | 1100 | 5000 |  | 2 | 1 | 2
208 | 柏市消防団第５方面第１分団 | 208 | 柏市消防団第５方面第１分団 | 外 | トイレ |  | スポット | LED | 1 | 台 | 1 |  | 12 | 365 | 0
209 | 柏市消防団第５方面第２分団 | 209 | 柏市消防団第５方面第２分団 | 1F | 車庫 | FL40×2 | 直付 | FL40 | 2 | 台 | 2 | 83 | 3 | 240 | 119.52 | XLX460DENPLE9 | ﾊﾟﾅｿﾆｯｸ | LED 40形 6900lm | 43.1 | 6900 | 5000 |  | 2 | 2 | 4
209 | 柏市消防団第５方面第２分団 | 209 | 柏市消防団第５方面第２分団 | 2F |  | FL20×3 | 直付 | FL20 | 1 | 台 | 2 | 41 | 3 | 240 | 29.52 | XLX210AENCLE9 | ﾊﾟﾅｿﾆｯｸ | LED 直付 1600lm | 11.6 | 1600 | 5000 |  | 1 | 2 | 2
209 | 柏市消防団第５方面第２分団 | 209 | 柏市消防団第５方面第２分団 | 2F |  | FL20×1 | ﾌﾞﾗｹｯﾄ | FL20 | 1 | 台 | 1 | 22 | 3 | 240 | 15.84 | LGB85032LE1 | ﾊﾟﾅｿﾆｯｸ | LED 直付 キッチンライト 20形 | 12 | 1100 | 5000 |  | 1 | 1 | 1
209 | 柏市消防団第５方面第２分団 | 209 | 柏市消防団第５方面第２分団 | 2F |  | FCL32×2 | ｼｰﾘﾝｸﾞ | FCL32 | 1 | 台 | 2 | 60 | 3 | 240 | 43.2 | XLX160AEN LA9 | ﾊﾟﾅｿﾆｯｸ | LED スクエア 6500lm | 41.5 | 6500 | 5000 |  | 1 | 2 | 2
209 | 柏市消防団第５方面第２分団 | 209 | 柏市消防団第５方面第２分団 | 外 | トイレ |  | 電球 | IL60 | 1 | 台 | 1 | 54 | 3 | 240 | 38.88 | LDA7N-D-G/S/Z6/F | ﾊﾟﾅｿﾆｯｸ | LED電球 | 7.3 | 810 | 5000 |  | 1 | 1 | 1
209 | 柏市消防団第５方面第２分団 | 209 | 柏市消防団第５方面第２分団 | 外 | トイレ | FL20×1 | ﾌﾞﾗｹｯﾄ | FL20 | 1 | 台 | 1 | 22 | 12 | 365 | 96.36 | LGB85032LE1 | ﾊﾟﾅｿﾆｯｸ | LED 直付 キッチンライト 20形 | 12 | 1100 | 5000 |  | 1 | 1 | 1
209 | 柏市消防団第５方面第２分団 | 209 | 柏市消防団第５方面第２分団 | 外 | トイレ | FL20×1 | ﾌﾞﾗｹｯﾄ | LED | 1 | 台 | 1 |  | 12 | 365 | 0
210 | 柏市消防団第５方面第３分団 | 210 | 柏市消防団第５方面第３分団 | 1F | 車庫 | FL40×2 | 直付 | FL40 | 2 | 台 | 2 | 83 | 3 | 240 | 119.52 | XLX460DENPLE9 | ﾊﾟﾅｿﾆｯｸ | LED 40形 6900lm | 43.1 | 6900 | 5000 |  | 2 | 2 | 4
210 | 柏市消防団第５方面第３分団 | 210 | 柏市消防団第５方面第３分団 | 2F | 階段 | FL20×2 | 直付 | FL20 | 1 | 台 | 2 | 41 | 3 | 240 | 29.52 | XLX210AENCLE9 | ﾊﾟﾅｿﾆｯｸ | LED 直付 1600lm | 11.6 | 1600 | 5000 |  | 1 | 2 | 2
210 | 柏市消防団第５方面第３分団 | 210 | 柏市消防団第５方面第３分団 | 2F | 部屋 | FL20×3 | 直付 | FL20 | 1 | 台 | 2 | 41 | 3 | 240 | 29.52 | XLX210AENCLE9 | ﾊﾟﾅｿﾆｯｸ | LED 直付 1600lm | 11.6 | 1600 | 5000 |  | 1 | 2 | 2
210 | 柏市消防団第５方面第３分団 | 210 | 柏市消防団第５方面第３分団 | 2F | 部屋 | FL20×1 | ﾌﾞﾗｹｯﾄ | FL20 | 1 | 台 | 1 | 22 | 3 | 240 | 15.84 | LGB85032LE1 | ﾊﾟﾅｿﾆｯｸ | LED 直付 キッチンライト 20形 | 12 | 1100 | 5000 |  | 1 | 1 | 1
210 | 柏市消防団第５方面第３分団 | 210 | 柏市消防団第５方面第３分団 | 2F | 部屋 | FCL32×2 | ｼｰﾘﾝｸﾞ | FCL32 | 1 | 台 | 2 | 60 | 3 | 240 | 43.2 | XLX160AEN LA9 | ﾊﾟﾅｿﾆｯｸ | LED スクエア 6500lm | 41.5 | 6500 | 5000 |  | 1 | 2 | 2
210 | 柏市消防団第５方面第３分団 | 210 | 柏市消防団第５方面第３分団 | 外 | トイレ |  | 電球 | IL60 | 1 | 台 | 1 | 54 | 3 | 240 | 38.88 | LDA7N-D-G/S/Z6/F | ﾊﾟﾅｿﾆｯｸ | LED電球 | 7.3 | 810 | 5000 |  | 1 | 1 | 1
210 | 柏市消防団第５方面第３分団 | 210 | 柏市消防団第５方面第３分団 | 外 | トイレ | FL20×1 | ﾌﾞﾗｹｯﾄ | FL20 | 1 | 台 | 1 | 22 | 12 | 365 | 96.36 | LGB85032LE1 | ﾊﾟﾅｿﾆｯｸ | LED 直付 キッチンライト 20形 | 12 | 1100 | 5000 |  | 1 | 1 | 1
211 | 柏市消防団第５方面第４分団 | 211 | 柏市消防団第５方面第４分団 | 2F | 休憩室 | FL20×3 | 直付 | FL20 | 1 | 台 | 2 | 41 | 3 | 240 | 29.52 | XLX210AENCLE9 | ﾊﾟﾅｿﾆｯｸ | LED 直付 1600lm | 11.6 | 1600 | 5000 |  | 1 | 2 | 2
211 | 柏市消防団第５方面第４分団 | 211 | 柏市消防団第５方面第４分団 | 2F | 休憩室 | FL20×1 | 壁直付 | FL20 | 1 | 台 | 1 | 22 | 3 | 240 | 15.84 | XLX200NENCLE9 | ﾊﾟﾅｿﾆｯｸ | LED 壁直付 800lm | 6 | 830 | 5000 |  | 1 | 1 | 1
211 | 柏市消防団第５方面第４分団 | 211 | 柏市消防団第５方面第４分団 | 2F | 休憩室 | FCL32×2 | ｼｰﾘﾝｸﾞ | FCL32 | 1 | 台 | 2 | 60 | 3 | 240 | 43.2 | XLX160AEN LA9 | ﾊﾟﾅｿﾆｯｸ | LED スクエア 6500lm | 41.5 | 6500 | 5000 |  | 1 | 2 | 2
211 | 柏市消防団第５方面第４分団 | 211 | 柏市消防団第５方面第４分団 | 1-2F | 階段 | FL20×2 | 直付 | FL20 | 1 | 台 | 2 | 41 | 3 | 240 | 29.52 | XLX210AENCLE9 | ﾊﾟﾅｿﾆｯｸ | LED 直付 1600lm | 11.6 | 1600 | 5000 |  | 1 | 2 | 2
211 | 柏市消防団第５方面第４分団 | 211 | 柏市消防団第５方面第４分団 | 1F | 車庫 | FL40×2 | 直付 | FL40 | 2 | 台 | 2 | 83 | 3 | 240 | 119.52 | XLX460DENPLE9 | ﾊﾟﾅｿﾆｯｸ | LED 40形 6900lm | 43.1 | 6900 | 5000 |  | 2 | 2 | 4
211 | 柏市消防団第５方面第４分団 | 211 | 柏市消防団第５方面第４分団 | 外 |  | FL20×1 | ﾌﾞﾗｹｯﾄ | FL20 | 1 | 台 | 1 | 22 | 12 | 365 | 96.36 | LGB85032LE1 | ﾊﾟﾅｿﾆｯｸ | LED 直付 キッチンライト 20形 | 12 | 1100 | 5000 |  | 1 | 1 | 1
211 | 柏市消防団第５方面第４分団 | 211 | 柏市消防団第５方面第４分団 | 外 |  |  | ﾀﾞｳﾝﾗｲﾄ | IL60 | 1 | 台 | 1 | 54 | 12 | 365 | 236.52 | XND0619WN LE9 | ﾊﾟﾅｿﾆｯｸ | LEDﾀﾞｳﾝﾗｲﾄ | 4.2 | 625 | 5000 |  | 1 | 1 | 1
211 | 柏市消防団第５方面第４分団 | 211 | 柏市消防団第５方面第４分団 | 外 | トイレ |  | 電球 | IL60 | 1 | 台 | 1 | 54 | 3 | 240 | 38.88 | LDA7N-D-G/S/Z6/F | ﾊﾟﾅｿﾆｯｸ | LED電球 | 7.3 | 810 | 5000 |  | 1 | 1 | 1
212 | 柏市消防団第５方面第５分団 | 212 | 柏市消防団第５方面第５分団 | 1F |  | FA42262 | 直付 | FL40 | 2 | 台 | 2 | 94 | 5 | 150 | 141 | XLX460DENPLE9 | ﾊﾟﾅｿﾆｯｸ | LED 40形 6900lm | 43.1 | 6900 | 5000 |  | 2 | 2 | 4
212 | 柏市消防団第５方面第５分団 | 212 | 柏市消防団第５方面第５分団 | 1F | トイレ | 白熱灯 | 壁直付 | IL40 | 1 | 台 | 1 | 36 | 3 | 150 | 16.2 | NNF41825 LE9 | ﾊﾟﾅｿﾆｯｸ | LED 壁直付 2600lm | 20 | 2600 | 5000 |  | 1 | 1 | 1
212 | 柏市消防団第５方面第５分団 | 212 | 柏市消防団第５方面第５分団 | 外 | 屋外 | HW771 | 壁直付 | FL20 | 1 | 台 | 1 | 22 | 5 | 150 | 16.5 | XLX200NENCLE9 | ﾊﾟﾅｿﾆｯｸ | LED 壁直付 800lm | 6 | 830 | 5000 |  | 1 | 1 | 1
212 | 柏市消防団第５方面第５分団 | 212 | 柏市消防団第５方面第５分団 | 2F |  | 蛍光灯 | 直付 | FCL30 | 2 | 台 | 2 | 64 | 5 | 150 | 96 | XLX160AEN LA9 | ﾊﾟﾅｿﾆｯｸ | LED スクエア 6500lm | 41.5 | 6500 | 5000 |  | 2 | 2 | 4
212 | 柏市消防団第５方面第５分団 | 212 | 柏市消防団第５方面第５分団 | 2F |  | HW6310 | 直付 | FL20 | 1 | 台 | 3 | 66 | 5 | 150 | 49.5 | XLX210AENCLE9 | ﾊﾟﾅｿﾆｯｸ | LED 直付 1600lm | 11.6 | 1600 | 5000 |  | 1 | 3 | 3
212 | 柏市消防団第５方面第５分団 | 212 | 柏市消防団第５方面第５分団 | 2F |  | 蛍光灯 | 壁直付 | FL20 | 1 | 台 | 1 | 22 | 5 | 150 | 16.5 | XLX200NENCLE9 | ﾊﾟﾅｿﾆｯｸ | LED 壁直付 800lm | 6 | 830 | 5000 |  | 1 | 1 | 1
212 | 柏市消防団第５方面第５分団 | 212 | 柏市消防団第５方面第５分団 | 2F |  | 蛍光灯 | 壁直付 | FL20 | 1 | 台 | 1 | 22 | 5 | 150 | 16.5 | XLX200NENCLE9 | ﾊﾟﾅｿﾆｯｸ | LED 壁直付 800lm | 6 | 830 | 5000 |  | 1 | 1 | 1
213 | 柏市消防団第５方面第６分団 | 213 | 柏市消防団第５方面第6分団 | 2F | 休憩室 | FL20×3 | 直付 | FL20 | 1 | 台 | 2 | 41 | 3 | 240 | 29.52 | XLX210AENCLE9 | ﾊﾟﾅｿﾆｯｸ | LED 直付 1600lm | 11.6 | 1600 | 5000 |  | 1 | 2 | 2
213 | 柏市消防団第５方面第６分団 | 213 | 柏市消防団第５方面第6分団 | 2F | 休憩室 | FL20×1 | 壁直付 | FL20 | 1 | 台 | 1 | 22 | 3 | 240 | 15.84 | XLX200NENCLE9 | ﾊﾟﾅｿﾆｯｸ | LED 壁直付 800lm | 6 | 830 | 5000 |  | 1 | 1 | 1
213 | 柏市消防団第５方面第６分団 | 213 | 柏市消防団第５方面第6分団 | 2F | 休憩室 | FCL32×2 | ｼｰﾘﾝｸﾞ | FCL32 | 1 | 台 | 2 | 60 | 3 | 240 | 43.2 | XLX160AEN LA9 | ﾊﾟﾅｿﾆｯｸ | LED スクエア 6500lm | 41.5 | 6500 | 5000 |  | 1 | 2 | 2
213 | 柏市消防団第５方面第６分団 | 213 | 柏市消防団第５方面第6分団 | 1F | 車庫 | FL40×2 | 直付 | FL40 | 2 | 台 | 2 | 83 | 3 | 240 | 119.52 | XLX460DENPLE9 | ﾊﾟﾅｿﾆｯｸ | LED 40形 6900lm | 43.1 | 6900 | 5000 |  | 2 | 2 | 4
213 | 柏市消防団第５方面第６分団 | 213 | 柏市消防団第５方面第6分団 | 外 |  | FL20×1 | ﾌﾞﾗｹｯﾄ | FL20 | 2 | 台 | 1 | 22 | 12 | 365 | 192.72 | LGB85032LE1 | ﾊﾟﾅｿﾆｯｸ | LED 直付 キッチンライト 20形 | 12 | 1100 | 5000 |  | 2 | 1 | 2
213 | 柏市消防団第５方面第６分団 | 213 | 柏市消防団第５方面第6分団 | 外 |  |  | スポット | LED | 1 | 台 | 1 |  | 12 | 365 | 0
213 | 柏市消防団第５方面第６分団 | 213 | 柏市消防団第５方面第6分団 | 外 | トイレ |  | 電球 | IL60 | 1 | 台 | 1 | 54 | 3 | 240 | 38.88 | LDA7N-D-G/S/Z6/F | ﾊﾟﾅｿﾆｯｸ | LED電球 | 7.3 | 810 | 5000 |  | 1 | 1 | 1
214 | 柏市消防団第５方面第７分団 | 214 | 柏市消防団第５方面第7分団 | 1F | 車庫 | FL40×2 | 直付 | FL40 | 3 | 台 | 2 | 83 | 3 | 240 | 179.28 | XLX460DENPLE9 | ﾊﾟﾅｿﾆｯｸ | LED 40形 6900lm | 43.1 | 6900 | 5000 |  | 3 | 2 | 6
214 | 柏市消防団第５方面第７分団 | 214 | 柏市消防団第５方面第7分団 | 1F | 車庫 | FL40×2 （非常照明付） | 直付 | FL40 | 1 | 台 | 2 | 83 | 3 | 240 | 59.76 | XLG441AGNJ LE9 | ﾊﾟﾅｿﾆｯｸ | LED 直付（非常照明付） 4000lm | 27.6 | 4000 | 5000 |  | 1 | 2 | 2
214 | 柏市消防団第５方面第７分団 | 214 | 柏市消防団第５方面第7分団 | 1-2F | 階段 | FL20×2 | 直付 | FL20 | 1 | 台 | 2 | 41 | 3 | 240 | 29.52 | XLX210AENCLE9 | ﾊﾟﾅｿﾆｯｸ | LED 直付 1600lm | 11.6 | 1600 | 5000 |  | 1 | 2 | 2
214 | 柏市消防団第５方面第７分団 | 214 | 柏市消防団第５方面第7分団 | 1-2F | 休憩室 | FL40×2 | 直付 | FL40 | 1 | 台 | 2 | 83 | 3 | 240 | 59.76 | XLX460DENPLE9 | ﾊﾟﾅｿﾆｯｸ | LED 40形 6900lm | 43.1 | 6900 | 5000 |  | 1 | 2 | 2
214 | 柏市消防団第５方面第７分団 | 214 | 柏市消防団第５方面第7分団 | 1-2F | 休憩室 | FL20×1 | 壁直付 | FL20 | 1 | 台 | 1 | 22 | 3 | 240 | 15.84 | XLX200NENCLE9 | ﾊﾟﾅｿﾆｯｸ | LED 壁直付 800lm | 6 | 830 | 5000 |  | 1 | 1 | 1
214 | 柏市消防団第５方面第７分団 | 214 | 柏市消防団第５方面第7分団 | 1-2F | 休憩室 | FCL40×1 | ｼｰﾘﾝｸﾞ | FCL32 | 1 | 台 | 2 | 60 | 3 | 240 | 43.2 | XLX160AEN LA9 | ﾊﾟﾅｿﾆｯｸ | LED スクエア 6500lm | 41.5 | 6500 | 5000 |  | 1 | 2 | 2
214 | 柏市消防団第５方面第７分団 | 214 | 柏市消防団第５方面第7分団 | 外 |  | FL20×1 | ﾌﾞﾗｹｯﾄ | FL20 | 2 | 台 | 1 | 22 | 12 | 365 | 192.72 | LGB85032LE1 | ﾊﾟﾅｿﾆｯｸ | LED 直付 キッチンライト 20形 | 12 | 1100 | 5000 |  | 2 | 1 | 2
214 | 柏市消防団第５方面第７分団 | 214 | 柏市消防団第５方面第7分団 | 外 |  |  | スポット | LED | 1 | 台 | 1 |  | 12 | 365 | 0
214 | 柏市消防団第５方面第７分団 | 214 | 柏市消防団第５方面第7分団 | 外 | トイレ |  | ﾀﾞｳﾝﾗｲﾄ | FDL13 | 1 | 台 | 1 | 15 | 3 | 240 | 10.8 | NNN70500K | ﾊﾟﾅｿﾆｯｸ | LEDﾀﾞｳﾝﾗｲﾄ 白熱電球10形 | 2 | 100 | 5000 |  | 1 | 1 | 1
215 | 柏市消防団第５方面第８分団 | 215 | 柏市消防団第５方面第８分団 | 1F | 車庫 | A | 直付 | FL40 | 2 | 台 | 2 | 94 | 5 | 150 | 141 | XLX460DENPLE9 | ﾊﾟﾅｿﾆｯｸ | LED 40形 6900lm | 43.1 | 6900 | 5000 |  | 2 | 2 | 4
215 | 柏市消防団第５方面第８分団 | 215 | 柏市消防団第５方面第８分団 | 1F | 便所 | C | 直付 | FL20 | 1 | 台 | 1 | 22 | 3 | 150 | 9.9 | XLX200AENCLE9 | ﾊﾟﾅｿﾆｯｸ | LED 直付 800lm | 6 | 830 | 5000 |  | 1 | 1 | 1
215 | 柏市消防団第５方面第８分団 | 215 | 柏市消防団第５方面第８分団 | 1F | 屋外 | B | 壁直付 | FL20 | 1 | 台 | 1 | 22 | 5 | 150 | 16.5 | XLX200NENCLE9 | ﾊﾟﾅｿﾆｯｸ | LED 壁直付 800lm | 6 | 830 | 5000 |  | 1 | 1 | 1
215 | 柏市消防団第５方面第８分団 | 215 | 柏市消防団第５方面第８分団 | 2F | 湯沸室 | F | 直付 | FL20 | 1 | 台 | 1 | 22 | 3 | 150 | 9.9 | XLX200AENCLE9 | ﾊﾟﾅｿﾆｯｸ | LED 直付 800lm | 6 | 830 | 5000 |  | 1 | 1 | 1
215 | 柏市消防団第５方面第８分団 | 215 | 柏市消防団第５方面第８分団 | 2F | 湯沸室 | E | 壁直付 | FL20 | 1 | 台 | 1 | 22 | 3 | 150 | 9.9 | XLX200NENCLE9 | ﾊﾟﾅｿﾆｯｸ | LED 壁直付 800lm | 6 | 830 | 5000 |  | 1 | 1 | 1
215 | 柏市消防団第５方面第８分団 | 215 | 柏市消防団第５方面第８分団 | 2F | 休憩室 | D | 直付 | FCL30 | 1 | 台 | 2 | 64 | 5 | 150 | 48 | XLX160AEN LA9 | ﾊﾟﾅｿﾆｯｸ | LED スクエア 6500lm | 41.5 | 6500 | 5000 |  | 1 | 2 | 2
215 | 柏市消防団第５方面第８分団 | 215 | 柏市消防団第５方面第８分団 | 2F | 階段 | G | 壁直付 | FL20 | 1 | 台 | 1 | 22 | 5 | 150 | 16.5 | XLX200NENCLE9 | ﾊﾟﾅｿﾆｯｸ | LED 壁直付 800lm | 6 | 830 | 5000 |  | 1 | 1 | 1
216 | 柏市消防団第５方面第９分団 | 216 | 柏市消防団第５方面第9分団 | 1F | 車庫 | FL40×2 | 直付 | FL40 | 4 | 台 | 2 | 83 | 3 | 240 | 239.04 | XLX460DENPLE9 | ﾊﾟﾅｿﾆｯｸ | LED 40形 6900lm | 43.1 | 6900 | 5000 |  | 4 | 2 | 8
216 | 柏市消防団第５方面第９分団 | 216 | 柏市消防団第５方面第9分団 | 2F | 休憩室 | FCL30×1 | ｼｰﾘﾝｸﾞ | FCL32 | 2 | 台 | 2 | 60 | 3 | 240 | 86.4 | XLX160AEN LA9 | ﾊﾟﾅｿﾆｯｸ | LED スクエア 6500lm | 41.5 | 6500 | 5000 |  | 2 | 2 | 4
216 | 柏市消防団第５方面第９分団 | 216 | 柏市消防団第５方面第9分団 | 2F | 休憩室 | FL20×1 | 壁直付 | FL20 | 1 | 台 | 1 | 22 | 3 | 240 | 15.84 | XLX200NENCLE9 | ﾊﾟﾅｿﾆｯｸ | LED 壁直付 800lm | 6 | 830 | 5000 |  | 1 | 1 | 1
216 | 柏市消防団第５方面第９分団 | 216 | 柏市消防団第５方面第9分団 | 外 |  | FL20×1 | ﾌﾞﾗｹｯﾄ | FL20 | 1 | 台 | 1 | 22 | 12 | 365 | 96.36 | LGB85032LE1 | ﾊﾟﾅｿﾆｯｸ | LED 直付 キッチンライト 20形 | 12 | 1100 | 5000 |  | 1 | 1 | 1
216 | 柏市消防団第５方面第９分団 | 216 | 柏市消防団第５方面第9分団 | 外 |  |  | 壁直付 | LED | 1 | 台 | 1 |  | 12 | 365 | 0
216 | 柏市消防団第５方面第９分団 | 216 | 柏市消防団第５方面第9分団 | 外 | トイレ |  | 電球 | IL60 | 1 | 台 | 1 | 54 | 3 | 240 | 38.88 | LDA7N-D-G/S/Z6/F | ﾊﾟﾅｿﾆｯｸ | LED電球 | 7.3 | 810 | 5000 |  | 1 | 1 | 1
229 | 南柏駅東口第一自転車駐輪場 | 229 | 南柏駅東口第一自転車駐輪場 | 3F | 駐輪場 | FL40×1 | 直付 | LED | 8 | 台 | 1 |  | 12 | 365 | 0
229 | 南柏駅東口第一自転車駐輪場 | 229 | 南柏駅東口第一自転車駐輪場 | 3F | 駐輪場 | FL40×2 | 直付 | LED | 34 | 台 | 2 |  | 12 | 365 | 0
229 | 南柏駅東口第一自転車駐輪場 | 229 | 南柏駅東口第一自転車駐輪場 | 3F | 駐輪場 |  | 誘導灯 | LED | 4 | 台 | 1 |  | 24 | 365 | 0
229 | 南柏駅東口第一自転車駐輪場 | 229 | 南柏駅東口第一自転車駐輪場 | 3F | 駐輪場 | FL40×1 （非常照明付） | 直付 | FL40 | 7 | 台 | 1 | 42 | 12 | 365 | 1287.72 | XLLG411AGNJ LE9 | ﾊﾟﾅｿﾆｯｸ | LED 直付（非常照明付） 2000lm | 14 | 2000 | 5000 |  | 7 | 1 | 7
229 | 南柏駅東口第一自転車駐輪場 | 229 | 南柏駅東口第一自転車駐輪場 | 3F | 駐輪場 | FL40×2 （非常照明付） | 直付 | FL40 | 9 | 台 | 2 | 83 | 12 | 365 | 3271.86 | XLG441AGNJ LE9 | ﾊﾟﾅｿﾆｯｸ | LED 直付（非常照明付） 4000lm | 27.6 | 4000 | 5000 |  | 9 | 2 | 18
229 | 南柏駅東口第一自転車駐輪場 | 229 | 南柏駅東口第一自転車駐輪場 | 3F | 消防設備室 | FL40×1 | 直付 | FL40 | 1 | 台 | 1 | 42 | 3 | 365 | 45.99 | XLX430AENPLE9 | ﾊﾟﾅｿﾆｯｸ | LED 直付 3200lm | 20.6 | 3200 | 5000 |  | 1 | 1 | 1
229 | 南柏駅東口第一自転車駐輪場 | 229 | 南柏駅東口第一自転車駐輪場 | 2F | 駐輪場 | FL40×1 | 直付 | LED | 15 | 台 | 1 |  | 12 | 365 | 0
229 | 南柏駅東口第一自転車駐輪場 | 229 | 南柏駅東口第一自転車駐輪場 | 2F | 駐輪場 | FL40×1 （非常照明付） | 直付 | LED | 13 | 台 | 1 |  | 12 | 365 | 0
229 | 南柏駅東口第一自転車駐輪場 | 229 | 南柏駅東口第一自転車駐輪場 | 2F | 駐輪場 |  | 誘導灯 | LED | 7 | 台 | 1 |  | 24 | 365 | 0
229 | 南柏駅東口第一自転車駐輪場 | 229 | 南柏駅東口第一自転車駐輪場 | B1 | 駐輪場 | FL40×1 | 直付 | LED | 17 | 台 | 1 |  | 12 | 365 | 0
229 | 南柏駅東口第一自転車駐輪場 | 229 | 南柏駅東口第一自転車駐輪場 | B1 | 駐輪場 | FL40×1 （非常照明付） | 直付 | LED | 10 | 台 | 1 |  | 12 | 365 | 0
229 | 南柏駅東口第一自転車駐輪場 | 229 | 南柏駅東口第一自転車駐輪場 | B1 | 駐輪場 | 非常照明 | 直付 | LED | 3 | 台 | 1 |  | 12 | 365 | 0
229 | 南柏駅東口第一自転車駐輪場 | 229 | 南柏駅東口第一自転車駐輪場 | B1 | 駐輪場 |  | 誘導灯 | LED | 4 | 台 | 1 |  | 24 | 365 | 0
229 | 南柏駅東口第一自転車駐輪場 | 229 | 南柏駅東口第一自転車駐輪場 | B1 | ポンプ室 | FL40×1 | 直付 | FL40 | 1 | 台 | 1 | 42 | 3 | 365 | 45.99 | XLX430AENPLE9 | ﾊﾟﾅｿﾆｯｸ | LED 直付 3200lm | 20.6 | 3200 | 5000 |  | 1 | 1 | 1
229 | 南柏駅東口第一自転車駐輪場 | 229 | 南柏駅東口第一自転車駐輪場 | B1 | スロープ下物入 | FL40×1 | 直付 | FL40 | 1 | 台 | 1 | 42 | 3 | 365 | 45.99 | XLX430AENPLE9 | ﾊﾟﾅｿﾆｯｸ | LED 直付 3200lm | 20.6 | 3200 | 5000 |  | 1 | 1 | 1
229 | 南柏駅東口第一自転車駐輪場 | 229 | 南柏駅東口第一自転車駐輪場 | B1 | 階段下物入 | FL40×1 | 直付 | FL40 | 1 | 台 | 1 | 42 | 3 | 365 | 45.99 | XLX430AENPLE9 | ﾊﾟﾅｿﾆｯｸ | LED 直付 3200lm | 20.6 | 3200 | 5000 |  | 1 | 1 | 1
229 | 南柏駅東口第一自転車駐輪場 | 229 | 南柏駅東口第一自転車駐輪場 | B1 | 配線スペース | FL40×1 | 直付 | FL40 | 2 | 台 | 1 | 42 | 3 | 365 | 91.98 | XLX430AENPLE9 | ﾊﾟﾅｿﾆｯｸ | LED 直付 3200lm | 20.6 | 3200 | 5000 |  | 2 | 1 | 2
229 | 南柏駅東口第一自転車駐輪場 | 229 | 南柏駅東口第一自転車駐輪場 | B1 | バイク置場 | FL40×1 （非常照明付） | 直付 | FL40 | 9 | 台 | 1 | 42 | 12 | 365 | 1655.64 | XLLG411AGNJ LE9 | ﾊﾟﾅｿﾆｯｸ | LED 直付（非常照明付） 2000lm | 14 | 2000 | 5000 |  | 9 | 1 | 9
229 | 南柏駅東口第一自転車駐輪場 | 229 | 南柏駅東口第一自転車駐輪場 | B1 | バイク置場 | FL40×1 （非常照明付） | 直付 | FL40 | 7 | 台 | 1 | 42 | 12 | 365 | 1287.72 | XLLG411AGNJ LE9 | ﾊﾟﾅｿﾆｯｸ | LED 直付（非常照明付） 2000lm | 14 | 2000 | 5000 |  | 7 | 1 | 7
229 | 南柏駅東口第一自転車駐輪場 | 229 | 南柏駅東口第一自転車駐輪場 | 外 | 外周 |  | 外灯 | LED | 8 | 台 | 1 |  | 12 | 365 | 0 | [6 empty] | 高所作業
229 | 南柏駅東口第一自転車駐輪場 | 229 | 南柏駅東口第一自転車駐輪場 | 1F | 階段 |  | 誘導灯 | B級 | 1 | 台 | 1 | 21 | 24 | 365 | 183.96 | FA40318C LE1 | ﾊﾟﾅｿﾆｯｸ | LED 誘導灯 B級 | 2.4 | 0 | 0 |  | 1 | 1 | 1
229 | 南柏駅東口第一自転車駐輪場 | 229 | 南柏駅東口第一自転車駐輪場 | 1F | 階段 | FL40×1 （非常照明付） | 直付 | FL40 | 2 | 台 | 1 | 42 | 12 | 365 | 367.92 | XLLG411AGNJ LE9 | ﾊﾟﾅｿﾆｯｸ | LED 直付（非常照明付） 2000lm | 14 | 2000 | 5000 |  | 2 | 1 | 2
229 | 南柏駅東口第一自転車駐輪場 | 229 | 南柏駅東口第一自転車駐輪場 | 1F | 階段 | FL40×1 | 直付 | FL40 | 4 | 台 | 1 | 42 | 12 | 365 | 735.84 | XLX430AENPLE9 | ﾊﾟﾅｿﾆｯｸ | LED 直付 3200lm | 20.6 | 3200 | 5000 |  | 4 | 1 | 4
229 | 南柏駅東口第一自転車駐輪場 | 229 | 南柏駅東口第一自転車駐輪場 | 外 | 外周 |  | 庭園灯 | FPL18 | 1 | 台 | 1 | 22 | 12 | 365 | 96.36 | NYT2100 | ﾊﾟﾅｿﾆｯｸ | LEDフラットランプφ70（口金GX53-1） | 5 | 179 | 2700 |  | 1 | 1 | 1
229 | 南柏駅東口第一自転車駐輪場 | 229 | 南柏駅東口第一自転車駐輪場 | 外 | 外周 | FL20×1 | 壁直付(屋外) | FL20 | 3 | 台 | 1 | 22 | 12 | 365 | 289.08 | NNFW21885 LE9 | ﾊﾟﾅｿﾆｯｸ | LED 壁直付（防雨） 20形 1200lm | 12 | 1200 | 5000 |  | 3 | 1 | 3
229 | 南柏駅東口第一自転車駐輪場 | 229 | 南柏駅東口第一自転車駐輪場 | 1F | 管理室 | FL40×2 | 直付 | LED | 2 | 台 | 2 |  | 6 | 365 | 0
229 | 南柏駅東口第一自転車駐輪場 | 229 | 南柏駅東口第一自転車駐輪場 | 1F | 管理室 |  | ﾀﾞｳﾝﾗｲﾄ | IL60 | 1 | 台 | 1 | 54 | 6 | 365 | 118.26 | XND0619WN LE9 | ﾊﾟﾅｿﾆｯｸ | LEDﾀﾞｳﾝﾗｲﾄ | 4.2 | 625 | 5000 |  | 1 | 1 | 1
229 | 南柏駅東口第一自転車駐輪場 | 229 | 南柏駅東口第一自転車駐輪場 | 1F | 管理室 |  | 壁直付 | FL20 | 1 | 台 | 1 | 22 | 6 | 365 | 48.18 | XLX200NENCLE9 | ﾊﾟﾅｿﾆｯｸ | LED 壁直付 800lm | 6 | 830 | 5000 |  | 1 | 1 | 1
229 | 南柏駅東口第一自転車駐輪場 | 229 | 南柏駅東口第一自転車駐輪場 | 1F | トイレ |  | ﾀﾞｳﾝﾗｲﾄ | IL60 | 1 | 台 | 1 | 54 | 3 | 365 | 59.13 | XND0619WN LE9 | ﾊﾟﾅｿﾆｯｸ | LEDﾀﾞｳﾝﾗｲﾄ | 4.2 | 625 | 5000 |  | 1 | 1 | 1
231 | 北柏駅南口第一自転車駐輪場 | 231 | 北柏駅南口第一自転車駐輪場 | 1F | 通路 |  | ﾀﾞｳﾝﾗｲﾄ | LED | 2 | 台 | 1 |  | 24 | 365 | 0
231 | 北柏駅南口第一自転車駐輪場 | 231 | 北柏駅南口第一自転車駐輪場 | 1F | 通路 | FL20×2 | 直付 | LED | 29 | 台 | 2 |  | 24 | 365 | 0
231 | 北柏駅南口第一自転車駐輪場 | 231 | 北柏駅南口第一自転車駐輪場 | 1F | 通路 |  | 誘導灯 | LED | 4 | 台 | 1 |  | 24 | 365 | 0
231 | 北柏駅南口第一自転車駐輪場 | 231 | 北柏駅南口第一自転車駐輪場 | 1F | 通路 |  | 直付 | 非常灯 | 8 | 台 | 1 | 20 | 0 | 365 | 0 | NNFB90005K | ﾊﾟﾅｿﾆｯｸ | LED 直付 非常灯 | 1 | 0 | 0 |  | 8 | 1 | 8
231 | 北柏駅南口第一自転車駐輪場 | 231 | 北柏駅南口第一自転車駐輪場 | 1F | 倉庫2 | FL20×1 | ﾌﾞﾗｹｯﾄ | FL20 | 1 | 台 | 1 | 22 | 1 | 365 | 8.03 | LGB85032LE1 | ﾊﾟﾅｿﾆｯｸ | LED 直付 キッチンライト 20形 | 12 | 1100 | 5000 |  | 1 | 1 | 1
231 | 北柏駅南口第一自転車駐輪場 | 231 | 北柏駅南口第一自転車駐輪場 | 1F | トイレ |  | ﾀﾞｳﾝﾗｲﾄ | LED | 1 | 台 | 1 |  | 2 | 365 | 0
231 | 北柏駅南口第一自転車駐輪場 | 231 | 北柏駅南口第一自転車駐輪場 | 1F | 倉庫1 | FL20×1 | ﾌﾞﾗｹｯﾄ | FL20 | 1 | 台 | 1 | 22 | 1 | 365 | 8.03 | LGB85032LE1 | ﾊﾟﾅｿﾆｯｸ | LED 直付 キッチンライト 20形 | 12 | 1100 | 5000 |  | 1 | 1 | 1
231 | 北柏駅南口第一自転車駐輪場 | 231 | 北柏駅南口第一自転車駐輪場 | 1F | 管理人室 | FL20×2 | 直付 | LED | 2 | 台 | 2 |  | 10 | 365 | 0
231 | 北柏駅南口第一自転車駐輪場 | 231 | 北柏駅南口第一自転車駐輪場 | 1-3F | 階段 | FL20×1 | ﾌﾞﾗｹｯﾄ | FL20 | 3 | 台 | 1 | 22 | 24 | 365 | 578.16 | LGB85032LE1 | ﾊﾟﾅｿﾆｯｸ | LED 直付 キッチンライト 20形 | 12 | 1100 | 5000 |  | 3 | 1 | 3
231 | 北柏駅南口第一自転車駐輪場 | 231 | 北柏駅南口第一自転車駐輪場 | 1-3F | 階段 |  | 誘導灯 | LED | 3 | 台 | 1 |  | 24 | 365 | 0
231 | 北柏駅南口第一自転車駐輪場 | 231 | 北柏駅南口第一自転車駐輪場 | 2F | 通路 | FL20×2 | 直付 | LED | 29 | 台 | 2 |  | 24 | 365 | 0
231 | 北柏駅南口第一自転車駐輪場 | 231 | 北柏駅南口第一自転車駐輪場 | 2F | 通路 |  | 直付 | 非常灯 | 9 | 台 | 1 | 20 | 0 | 365 | 0 | NNFB90005K | ﾊﾟﾅｿﾆｯｸ | LED 直付 非常灯 | 1 | 0 | 0 |  | 9 | 1 | 9
231 | 北柏駅南口第一自転車駐輪場 | 231 | 北柏駅南口第一自転車駐輪場 | 2F | 通路 |  | 誘導灯 | LED | 3 | 台 | 1 |  | 24 | 365 | 0
231 | 北柏駅南口第一自転車駐輪場 | 231 | 北柏駅南口第一自転車駐輪場 | 2F | 通路 | FL40×2 | 直付 | LED | 2 | 台 | 2 |  | 24 | 365 | 0
231 | 北柏駅南口第一自転車駐輪場 | 231 | 北柏駅南口第一自転車駐輪場 | 2F | 通路 |  | 誘導灯 | LED | 1 | 台 | 1 |  | 24 | 365 | 0
231 | 北柏駅南口第一自転車駐輪場 | 231 | 北柏駅南口第一自転車駐輪場 | 2F | 通路 |  | ﾀﾞｳﾝﾗｲﾄ | LED | 2 | 台 | 1 |  | 24 | 365 | 0
231 | 北柏駅南口第一自転車駐輪場 | 231 | 北柏駅南口第一自転車駐輪場 | 2F | 倉庫4 | FL20×1 | ﾌﾞﾗｹｯﾄ | FL20 | 1 | 台 | 1 | 22 | 1 | 365 | 8.03 | LGB85032LE1 | ﾊﾟﾅｿﾆｯｸ | LED 直付 キッチンライト 20形 | 12 | 1100 | 5000 |  | 1 | 1 | 1
231 | 北柏駅南口第一自転車駐輪場 | 231 | 北柏駅南口第一自転車駐輪場 | 2F | 倉庫3 | FL20×1 | ﾌﾞﾗｹｯﾄ | FL20 | 1 | 台 | 1 | 22 | 1 | 365 | 8.03 | LGB85032LE1 | ﾊﾟﾅｿﾆｯｸ | LED 直付 キッチンライト 20形 | 12 | 1100 | 5000 |  | 1 | 1 | 1
231 | 北柏駅南口第一自転車駐輪場 | 231 | 北柏駅南口第一自転車駐輪場 | 3F | 通路 | FL20×2 | 直付 | LED | 26 | 台 | 2 |  | 24 | 365 | 0
231 | 北柏駅南口第一自転車駐輪場 | 231 | 北柏駅南口第一自転車駐輪場 | 3F | 通路 | 〃 | 直付 | 非常灯 | 9 | 台 | 1 | 20 | 0 | 365 | 0 | NNFB90005K | ﾊﾟﾅｿﾆｯｸ | LED 直付 非常灯 | 1 | 0 | 0 |  | 9 | 1 | 9
231 | 北柏駅南口第一自転車駐輪場 | 231 | 北柏駅南口第一自転車駐輪場 | 3F | 通路 | 〃 | 誘導灯 | B級 | 5 | 台 | 1 | 21 | 24 | 365 | 919.8 | FA40318C LE1 | ﾊﾟﾅｿﾆｯｸ | LED 誘導灯 B級 | 2.4 | 0 | 0 |  | 5 | 1 | 5
231 | 北柏駅南口第一自転車駐輪場 | 231 | 北柏駅南口第一自転車駐輪場 | 外 | 外周 | IL60×1 （赤） | 電球 | IL60 | 1 | 台 | 1 | 54 | 12 | 365 | 236.52 | LDA7N-D-G/S/Z6/F | ﾊﾟﾅｿﾆｯｸ | LED電球 | 7.3 | 810 | 5000 |  | 1 | 1 | 1
231 | 北柏駅南口第一自転車駐輪場 | 231 | 北柏駅南口第一自転車駐輪場 | 外 | 外周 | 〃 | 外灯 | LED | 3 | 台 | 1 |  | 12 | 365 | 0 | [6 empty] | 高所作業
233 | 豊四季駅北口第一自転車駐輪場 | 233 | 豊四季駅北口第一自転車駐輪場 | 1F | 管理事務所 | FL40×1 | 直付 | LED | 1 | 台 | 1 |  | 12 | 365 | 0
233 | 豊四季駅北口第一自転車駐輪場 | 233 | 豊四季駅北口第一自転車駐輪場 | 1F | 管理事務所（トイレ） |  | 電球 | IL60 | 1 | 台 | 1 | 54 | 3 | 365 | 59.13 | LDA7N-D-G/S/Z6/F | ﾊﾟﾅｿﾆｯｸ | LED電球 | 7.3 | 810 | 5000 |  | 1 | 1 | 1
233 | 豊四季駅北口第一自転車駐輪場 | 233 | 豊四季駅北口第一自転車駐輪場 | 1F | 管理事務所（トイレ） |  | 壁直付(屋外) | FL20 | 1 | 台 | 1 | 22 | 3 | 365 | 24.09 | NNFW21885 LE9 | ﾊﾟﾅｿﾆｯｸ | LED 壁直付（防雨） 20形 1200lm | 12 | 1200 | 5000 |  | 1 | 1 | 1
233 | 豊四季駅北口第一自転車駐輪場 | 233 | 豊四季駅北口第一自転車駐輪場 | 1F | 駐輪場 | HF250 | 外灯 | LED | 7 | 台 | 1 |  | 12 | 365 | 0 | [6 empty] | 高所作業
233 | 豊四季駅北口第一自転車駐輪場 | 233 | 豊四季駅北口第一自転車駐輪場 | 1F | 駐輪場 | HF100 | 外灯 | LED | 7 | 台 | 1 |  | 12 | 365 | 0 | [6 empty] | 高所作業
238 | 大津ケ丘中央公園 | 238 | 大津ケ丘中央公園 | 1F | 事務室 | FSS4-402 | 直付 | FL40 | 2 | 台 | 2 | 83 | 12 | 240 | 478.08 | XLX460DENPLE9 | ﾊﾟﾅｿﾆｯｸ | LED 40形 6900lm | 43.1 | 6900 | 5000 |  | 2 | 2 | 4
238 | 大津ケ丘中央公園 | 238 | 大津ケ丘中央公園 | 1F | ピロティ（西側） | SP-1 | ﾀﾞｳﾝﾗｲﾄ | ビーム球 | 5 | 台 | 1 | 75 | 12 | 240 | 1080 | XND1569WN LE9 | ﾊﾟﾅｿﾆｯｸ | LEDﾀﾞｳﾝﾗｲﾄΦ150 | 11.6 | 1695 | 5000 |  | 5 | 1 | 5
238 | 大津ケ丘中央公園 | 238 | 大津ケ丘中央公園 | 1F | ピロティ（東側） | SP-1 | ﾀﾞｳﾝﾗｲﾄ | ビーム球 | 5 | 台 | 1 | 75 | 12 | 240 | 1080 | XND1569WN LE9 | ﾊﾟﾅｿﾆｯｸ | LEDﾀﾞｳﾝﾗｲﾄΦ150 | 11.6 | 1695 | 5000 |  | 5 | 1 | 5
238 | 大津ケ丘中央公園 | 238 | 大津ケ丘中央公園 | 1F | ホール | FSF2-C301,401 | ｼｰﾘﾝｸﾞ | FCL32 | 3 | 台 | 2 | 60 | 12 | 240 | 518.4 | XLX160AEN LA9 | ﾊﾟﾅｿﾆｯｸ | LED スクエア 6500lm | 41.5 | 6500 | 5000 | ランプ種類：FCL30,FCL40 | 3 | 2 | 6
238 | 大津ケ丘中央公園 | 238 | 大津ケ丘中央公園 | 1F | ホール | FSF2-205 | 直付 | FL20 | 1 | 台 | 1 | 22 | 12 | 240 | 63.36 | XLX200NENCLE9 | ﾊﾟﾅｿﾆｯｸ | LED 壁直付 800lm | 6 | 830 | 5000 |  | 1 | 1 | 1
238 | 大津ケ丘中央公園 | 238 | 大津ケ丘中央公園 | 1F | ホール |  | 壁直付 | FL20 | 2 | 台 | 1 | 22 | 12 | 240 | 126.72 | XLX200NENCLE9 | ﾊﾟﾅｿﾆｯｸ | LED 壁直付 800lm | 6 | 830 | 5000 |  | 2 | 1 | 2
238 | 大津ケ丘中央公園 | 238 | 大津ケ丘中央公園 | 1F | 湯沸室 | FSS4-201 | 直付 | FL20 | 1 | 台 | 1 | 22 | 12 | 240 | 63.36 | XLX200NENCLE9 | ﾊﾟﾅｿﾆｯｸ | LED 壁直付 800lm | 6 | 830 | 5000 |  | 1 | 1 | 1
238 | 大津ケ丘中央公園 | 238 | 大津ケ丘中央公園 | 1F | 廊下 | FSS4-201 | 直付 | FL20 | 1 | 台 | 1 | 22 | 12 | 240 | 63.36 | XLX200NENCLE9 | ﾊﾟﾅｿﾆｯｸ | LED 壁直付 800lm | 6 | 830 | 5000 |  | 1 | 1 | 1
238 | 大津ケ丘中央公園 | 238 | 大津ケ丘中央公園 | 1F | 女子便所 洗面所 | FSS4-201 | 直付 | FL20 | 1 | 台 | 1 | 22 | 12 | 240 | 63.36 | XLX200NENCLE9 | ﾊﾟﾅｿﾆｯｸ | LED 壁直付 800lm | 6 | 830 | 5000 |  | 1 | 1 | 1
238 | 大津ケ丘中央公園 | 238 | 大津ケ丘中央公園 | 1F | 男子便所 洗面所 | FSS4-201 | 直付 | FL20 | 1 | 台 | 1 | 22 | 12 | 240 | 63.36 | XLX200NENCLE9 | ﾊﾟﾅｿﾆｯｸ | LED 壁直付 800lm | 6 | 830 | 5000 |  | 1 | 1 | 1
238 | 大津ケ丘中央公園 | 238 | 大津ケ丘中央公園 | 1F | 倉庫（１） | FSS4-401 | 直付 | FL40 | 1 | 台 | 1 | 42 | 12 | 240 | 120.96 | XLX430AENPLE9 | ﾊﾟﾅｿﾆｯｸ | LED 直付 3200lm | 20.6 | 3200 | 5000 |  | 1 | 1 | 1
238 | 大津ケ丘中央公園 | 238 | 大津ケ丘中央公園 | 1F | 倉庫（２） | FSS4-201 | 直付 | FL20 | 1 | 台 | 1 | 22 | 12 | 240 | 63.36 | XLX200NENCLE9 | ﾊﾟﾅｿﾆｯｸ | LED 壁直付 800lm | 6 | 830 | 5000 |  | 1 | 1 | 1
238 | 大津ケ丘中央公園 | 238 | 大津ケ丘中央公園 | 1F | 機械室 | FSS4-201 | 直付 | FL20 | 1 | 台 | 1 | 22 | 12 | 240 | 63.36 | XLX200NENCLE9 | ﾊﾟﾅｿﾆｯｸ | LED 壁直付 800lm | 6 | 830 | 5000 |  | 1 | 1 | 1
238 | 大津ケ丘中央公園 | 238 | 大津ケ丘中央公園 | 1F | 機械室 | FSS4-402 | 直付 | FL40 | 2 | 台 | 2 | 83 | 12 | 240 | 478.08 | XLX460DENPLE9 | ﾊﾟﾅｿﾆｯｸ | LED 40形 6900lm | 43.1 | 6900 | 5000 |  | 2 | 2 | 4
238 | 大津ケ丘中央公園 | 238 | 大津ケ丘中央公園 | 1F | 和室 | V-403 | 直付 | FL40 | 1 | 台 | 1 | 42 | 12 | 240 | 120.96 | XLX430AENPLE9 | ﾊﾟﾅｿﾆｯｸ | LED 直付 3200lm | 20.6 | 3200 | 5000 |  | 1 | 1 | 1
238 | 大津ケ丘中央公園 | 238 | 大津ケ丘中央公園 | 1F | 和室 | SP-3 | ｼｰﾘﾝｸﾞ | FCL32 | 1 | 台 | 2 | 60 | 12 | 240 | 172.8 | XLX160AEN LA9 | ﾊﾟﾅｿﾆｯｸ | LED スクエア 6500lm | 41.5 | 6500 | 5000 | 形状：コード吊り ランプ種類：FCL30 | 1 | 2 | 2
238 | 大津ケ丘中央公園 | 238 | 大津ケ丘中央公園 | 1F | 踏込 | FSS4-402 | 直付 | FL40 | 1 | 台 | 1 | 42 | 12 | 240 | 120.96 | XLX430AENPLE9 | ﾊﾟﾅｿﾆｯｸ | LED 直付 3200lm | 20.6 | 3200 | 5000 |  | 1 | 1 | 1
238 | 大津ケ丘中央公園 | 238 | 大津ケ丘中央公園 | 1F | 台所 食事室 | V-403 | 直付 | FL40 | 1 | 台 | 1 | 42 | 12 | 240 | 120.96 | XLX430AENPLE9 | ﾊﾟﾅｿﾆｯｸ | LED 直付 3200lm | 20.6 | 3200 | 5000 | ランプ種類：IL100 | 1 | 1 | 1
238 | 大津ケ丘中央公園 | 238 | 大津ケ丘中央公園 | 1F | 台所 食事室 |  | 直付 | FL20 | 1 | 台 | 1 | 22 | 12 | 240 | 63.36 | XLX200NENCLE9 | ﾊﾟﾅｿﾆｯｸ | LED 壁直付 800lm | 6 | 830 | 5000 | ランプ種類：FL15 | 1 | 1 | 1
238 | 大津ケ丘中央公園 | 238 | 大津ケ丘中央公園 | 1F | 浴室 便所 | FBF1MP-201 | 壁直付 | FL20 | 1 | 台 | 1 | 22 | 12 | 240 | 63.36 | XLX200NENCLE9 | ﾊﾟﾅｿﾆｯｸ | LED 壁直付 800lm | 6 | 830 | 5000 |  | 1 | 1 | 1
238 | 大津ケ丘中央公園 | 238 | 大津ケ丘中央公園 | 1F | ピロティ（機械室横） | SP-1 | ﾀﾞｳﾝﾗｲﾄ | ビーム球 | 5 | 台 | 1 | 75 | 12 | 240 | 1080 | XND1569WN LE9 | ﾊﾟﾅｿﾆｯｸ | LEDﾀﾞｳﾝﾗｲﾄΦ150 | 11.6 | 1695 | 5000 |  | 5 | 1 | 5
238 | 大津ケ丘中央公園 | 238 | 大津ケ丘中央公園 | 2F | 階段室 | SK1-FST11-401 | 壁直付 | FL40 | 1 | 台 | 1 | 42 | 12 | 240 | 120.96 | NNF41825 LE9 | ﾊﾟﾅｿﾆｯｸ | LED 壁直付 2600lm | 20 | 2600 | 5000 |  | 1 | 1 | 1
238 | 大津ケ丘中央公園 | 238 | 大津ケ丘中央公園 | 2F | ホール | SP-2 | ﾀﾞｳﾝﾗｲﾄ | IL60 | 10 | 台 | 1 | 54 | 12 | 240 | 1555.2 | XND0619WN LE9 | ﾊﾟﾅｿﾆｯｸ | LEDﾀﾞｳﾝﾗｲﾄ | 4.2 | 625 | 5000 | ランプ種類：リフレクターランプ60W | 10 | 1 | 10
238 | 大津ケ丘中央公園 | 238 | 大津ケ丘中央公園 | 2F | 廊下 | SP-2 | ﾀﾞｳﾝﾗｲﾄ | IL60 | 7 | 台 | 1 | 54 | 12 | 240 | 1088.64 | XND0619WN LE9 | ﾊﾟﾅｿﾆｯｸ | LEDﾀﾞｳﾝﾗｲﾄ | 4.2 | 625 | 5000 | ランプ種類：リフレクターランプ60W | 7 | 1 | 7
238 | 大津ケ丘中央公園 | 238 | 大津ケ丘中央公園 | 2F | 廊下 | SP-2 | 壁直付 | FL20 | 1 | 台 | 1 | 22 | 12 | 240 | 63.36 | XLX200NENCLE9 | ﾊﾟﾅｿﾆｯｸ | LED 壁直付 800lm | 6 | 830 | 5000 |  | 1 | 1 | 1
238 | 大津ケ丘中央公園 | 238 | 大津ケ丘中央公園 | 2F | 男子更衣室 | FSS4-401 | 直付 | FL40 | 4 | 台 | 1 | 42 | 12 | 240 | 483.84 | XLX430AENPLE9 | ﾊﾟﾅｿﾆｯｸ | LED 直付 3200lm | 20.6 | 3200 | 5000 |  | 4 | 1 | 4
238 | 大津ケ丘中央公園 | 238 | 大津ケ丘中央公園 | 2F | 事務室 | FSS4-402 | 直付 | FL40 | 3 | 台 | 1 | 42 | 12 | 240 | 362.88 | XLX430AENPLE9 | ﾊﾟﾅｿﾆｯｸ | LED 直付 3200lm | 20.6 | 3200 | 5000 |  | 3 | 1 | 3
238 | 大津ケ丘中央公園 | 238 | 大津ケ丘中央公園 | 2F | 休憩室 | FRE1-403 | 埋込 | FL40 | 1 | 台 | 1 | 42 | 12 | 240 | 120.96 | XLX430PENTLE9 | ﾊﾟﾅｿﾆｯｸ | LED 埋込 3100lm | 20.6 | 3100 | 5000 |  | 1 | 1 | 1
238 | 大津ケ丘中央公園 | 238 | 大津ケ丘中央公園 | 2F | 女子更衣室 | FSS-401 | 直付 | FL40 | 3 | 台 | 1 | 42 | 12 | 240 | 362.88 | XLX430AENPLE9 | ﾊﾟﾅｿﾆｯｸ | LED 直付 3200lm | 20.6 | 3200 | 5000 |  | 3 | 1 | 3
238 | 大津ケ丘中央公園 | 238 | 大津ケ丘中央公園 | 2F | 女子更衣室 | FSS-201 | 直付 | FL20 | 2 | 台 | 1 | 22 | 12 | 240 | 126.72 | XLX200NENCLE9 | ﾊﾟﾅｿﾆｯｸ | LED 壁直付 800lm | 6 | 830 | 5000 |  | 2 | 1 | 2
238 | 大津ケ丘中央公園 | 238 | 大津ケ丘中央公園 | 2F | 女子便所 | FSS4-401 | 直付 | FL40 | 2 | 台 | 2 | 83 | 12 | 240 | 478.08 | XLX460DENPLE9 | ﾊﾟﾅｿﾆｯｸ | LED 40形 6900lm | 43.1 | 6900 | 5000 |  | 2 | 2 | 4
238 | 大津ケ丘中央公園 | 238 | 大津ケ丘中央公園 | 2F | 男子便所 | FSS4-401 | 直付 | FL40 | 2 | 台 | 2 | 83 | 12 | 240 | 478.08 | XLX460DENPLE9 | ﾊﾟﾅｿﾆｯｸ | LED 40形 6900lm | 43.1 | 6900 | 5000 |  | 2 | 2 | 4
238 | 大津ケ丘中央公園 | 238 | 大津ケ丘中央公園 | 2F | シャワー上部庇 | SP-1 | ﾀﾞｳﾝﾗｲﾄ | ビーム球 | 5 | 台 | 1 | 75 | 12 | 240 | 1080 | XND1569WN LE9 | ﾊﾟﾅｿﾆｯｸ | LEDﾀﾞｳﾝﾗｲﾄΦ150 | 11.6 | 1695 | 5000 | R8工事で撤去予定，再設置は不要 | 5 | 1 | 5
239 | 柏第四小学校 第二期 | 239(1) | 柏第四小学校 屋内運動場 | 1F | 放送室 | FHF32W×2 | 直付 | FHF32 | 6 | 台 | 2 | 95 | 6 | 240 | 820.8 | XLX460DENPLE9 | ﾊﾟﾅｿﾆｯｸ | LED 40形 6900lm | 43.1 | 6900 | 5000 |  | 6 | 2 | 12
239 | 柏第四小学校 第二期 | 239(1) | 柏第四小学校 屋内運動場 | 1F | 放送室 | FHF32×2 | 直付 | FHF32 | 1 | 台 | 2 | 95 | 6 | 240 | 136.8 | XLX460DENPLE9 | ﾊﾟﾅｿﾆｯｸ | LED 40形 6900lm | 43.1 | 6900 | 5000 | 防湿防雨型 | 1 | 2 | 2
239 | 柏第四小学校 第二期 | 239(1) | 柏第四小学校 屋内運動場 | 1F | 控室 | FHF32W×2 | 直付 | FHF32 | 6 | 台 | 2 | 95 | 6 | 240 | 820.8 | XLX460DENPLE9 | ﾊﾟﾅｿﾆｯｸ | LED 40形 6900lm | 43.1 | 6900 | 5000 |  | 6 | 2 | 12
239 | 柏第四小学校 第二期 | 239(1) | 柏第四小学校 屋内運動場 | 1F | 控室 | FHF32×1 | 直付 | FHF32 | 1 | 台 | 1 | 48 | 6 | 240 | 69.12 | XLX430AENPLE9 | ﾊﾟﾅｿﾆｯｸ | LED 直付 3200lm | 20.6 | 3200 | 5000 |  | 1 | 1 | 1
239 | 柏第四小学校 第二期 | 239(1) | 柏第四小学校 屋内運動場 | 1F | 汚水ポンプ室 | FHF32W×2 | 直付 | FHF32 | 1 | 台 | 2 | 95 | 3 | 240 | 68.4 | XLX460DENPLE9 | ﾊﾟﾅｿﾆｯｸ | LED 40形 6900lm | 43.1 | 6900 | 5000 | 防湿防雨型 | 1 | 2 | 2
239 | 柏第四小学校 第二期 | 239(1) | 柏第四小学校 屋内運動場 | 1F | 消火栓ポンプ室 | FHF32W×2 | 直付 | FHF32 | 1 | 台 | 2 | 95 | 3 | 240 | 68.4 | XLX460DENPLE9 | ﾊﾟﾅｿﾆｯｸ | LED 40形 6900lm | 43.1 | 6900 | 5000 | 防湿防雨型 | 1 | 2 | 2
239 | 柏第四小学校 第二期 | 239(1) | 柏第四小学校 屋内運動場 | 1F | 便所（女子） | FHF32W×1 | 直付 | FHF32 | 2 | 台 | 1 | 48 | 3 | 240 | 69.12 | XLX430AENPLE9 | ﾊﾟﾅｿﾆｯｸ | LED 直付 3200lm | 20.6 | 3200 | 5000 |  | 2 | 1 | 2
239 | 柏第四小学校 第二期 | 239(1) | 柏第四小学校 屋内運動場 | 1F | 便所（女子） | FLR40W×1 | 壁直付 | FL40 | 1 | 台 | 1 | 42 | 3 | 240 | 30.24 | NNF41825 LE9 | ﾊﾟﾅｿﾆｯｸ | LED 壁直付 2600lm | 20 | 2600 | 5000 | 防湿防雨型 | 1 | 1 | 1
239 | 柏第四小学校 第二期 | 239(1) | 柏第四小学校 屋内運動場 | 1F | 便所（男子） | FHF32W×1 | 直付 | FHF32 | 2 | 台 | 1 | 48 | 3 | 240 | 69.12 | XLX430AENPLE9 | ﾊﾟﾅｿﾆｯｸ | LED 直付 3200lm | 20.6 | 3200 | 5000 |  | 2 | 1 | 2
239 | 柏第四小学校 第二期 | 239(1) | 柏第四小学校 屋内運動場 | 1F | 便所（男子） | FLR40W×1 | 壁直付 | FL40 | 1 | 台 | 1 | 42 | 3 | 240 | 30.24 | NNF41825 LE9 | ﾊﾟﾅｿﾆｯｸ | LED 壁直付 2600lm | 20 | 2600 | 5000 | 防湿防雨型 | 1 | 1 | 1
239 | 柏第四小学校 第二期 | 239(1) | 柏第四小学校 屋内運動場 | 1F | 玄関 | FDL27×1 | 埋込 | FL40 | 8 | 台 | 1 | 42 | 12 | 240 | 967.68 | XLX430PENTLE9 | ﾊﾟﾅｿﾆｯｸ | LED 埋込 3100lm | 20.6 | 3100 | 5000 |  | 8 | 1 | 8
239 | 柏第四小学校 第二期 | 239(1) | 柏第四小学校 屋内運動場 | 外 | 玄関入口 | FDL27×1 | 埋込 | FL40 | 2 | 台 | 1 | 42 | 12 | 240 | 241.92 | XLX430PENTLE9 | ﾊﾟﾅｿﾆｯｸ | LED 埋込 3100lm | 20.6 | 3100 | 5000 |  | 2 | 1 | 2
239 | 柏第四小学校 第二期 | 239(1) | 柏第四小学校 屋内運動場 | 1F | 器具庫１ | FHF32W×1 | 直付 | FHF32 | 4 | 台 | 1 | 48 | 3 | 240 | 138.24 | XLX430AENPLE9 | ﾊﾟﾅｿﾆｯｸ | LED 直付 3200lm | 20.6 | 3200 | 5000 | ガード付き | 4 | 1 | 4
239 | 柏第四小学校 第二期 | 239(1) | 柏第四小学校 屋内運動場 | 1F | シャワー室（男子） | FHF32W×2 | 直付 | FHF32 | 3 | 台 | 2 | 95 | 3 | 240 | 205.2 | XLX460DENPLE9 | ﾊﾟﾅｿﾆｯｸ | LED 40形 6900lm | 43.1 | 6900 | 5000 |  | 3 | 2 | 6
239 | 柏第四小学校 第二期 | 239(1) | 柏第四小学校 屋内運動場 | 1F | 更衣室（男子） | FHF32W×2 | 直付 | FHF32 | 2 | 台 | 2 | 95 | 3 | 240 | 136.8 | XLX460DENPLE9 | ﾊﾟﾅｿﾆｯｸ | LED 40形 6900lm | 43.1 | 6900 | 5000 | 防湿防雨型 | 2 | 2 | 4
239 | 柏第四小学校 第二期 | 239(1) | 柏第四小学校 屋内運動場 | 1F | 更衣室（男子） | FLR40W×1 | 壁直付 | FL40 | 1 | 台 | 1 | 42 | 3 | 240 | 30.24 | NNF41825 LE9 | ﾊﾟﾅｿﾆｯｸ | LED 壁直付 2600lm | 20 | 2600 | 5000 | 防湿防雨型 | 1 | 1 | 1
239 | 柏第四小学校 第二期 | 239(1) | 柏第四小学校 屋内運動場 | 1F | 更衣室（女子） | FHF32W×2 | 直付 | FHF32 | 2 | 台 | 2 | 95 | 3 | 240 | 136.8 | XLX460DENPLE9 | ﾊﾟﾅｿﾆｯｸ | LED 40形 6900lm | 43.1 | 6900 | 5000 | 防湿防雨型 | 2 | 2 | 4
239 | 柏第四小学校 第二期 | 239(1) | 柏第四小学校 屋内運動場 | 1F | 更衣室（女子） | FLR40W×1 | 壁直付 | FL40 | 1 | 台 | 1 | 42 | 3 | 240 | 30.24 | NNF41825 LE9 | ﾊﾟﾅｿﾆｯｸ | LED 壁直付 2600lm | 20 | 2600 | 5000 | 防湿防雨型 | 1 | 1 | 1
239 | 柏第四小学校 第二期 | 239(1) | 柏第四小学校 屋内運動場 | 1F | シャワー室（女子） | FHF32W×2 | 直付 | FHF32 | 3 | 台 | 2 | 95 | 3 | 240 | 205.2 | XLX460DENPLE9 | ﾊﾟﾅｿﾆｯｸ | LED 40形 6900lm | 43.1 | 6900 | 5000 |  | 3 | 2 | 6
239 | 柏第四小学校 第二期 | 239(1) | 柏第四小学校 屋内運動場 | 1F | 身障者用トイレ | FHF32W×1 | 直付 | FHF32 | 1 | 台 | 1 | 48 | 3 | 240 | 34.56 | XLX430AENPLE9 | ﾊﾟﾅｿﾆｯｸ | LED 直付 3200lm | 20.6 | 3200 | 5000 |  | 1 | 1 | 1
239 | 柏第四小学校 第二期 | 239(1) | 柏第四小学校 屋内運動場 | 1F | 外部用倉庫 | FHF32W×1 | 直付 | FHF32 | 8 | 台 | 1 | 48 | 3 | 240 | 276.48 | XLX430AENPLE9 | ﾊﾟﾅｿﾆｯｸ | LED 直付 3200lm | 20.6 | 3200 | 5000 | ガード付き | 8 | 1 | 8
239 | 柏第四小学校 第二期 | 239(1) | 柏第四小学校 屋内運動場 | 1F | 外部用倉庫 | 不明 | 誘導灯 | C級 | 2 | 台 | 1 | 10 | 24 | 365 | 175.2 | FA10318C LE1 | ﾊﾟﾅｿﾆｯｸ | LED 誘導灯 C級 | 0.8 | 0 | 0 |  | 2 | 1 | 2
239 | 柏第四小学校 第二期 | 239(1) | 柏第四小学校 屋内運動場 | 1F | アリーナ | 不明 | 誘導灯 | B級 | 3 | 台 | 1 | 21 | 24 | 365 | 551.88 | FA40318C LE1 | ﾊﾟﾅｿﾆｯｸ | LED 誘導灯 B級 | 2.4 | 0 | 0 |  | 3 | 1 | 3
239 | 柏第四小学校 第二期 | 239(1) | 柏第四小学校 屋内運動場 | 外 | 便所屋外入口 | FL20W×1 | ﾌﾞﾗｹｯﾄ | FL20 | 1 | 台 | 1 | 21 | 12 | 365 | 91.98 | LGB85032LE1 | ﾊﾟﾅｿﾆｯｸ | LED 直付 キッチンライト 20形 | 12 | 1100 | 5000 | 防湿防雨型 | 1 | 1 | 1
239 | 柏第四小学校 第二期 | 239(1) | 柏第四小学校 屋内運動場 | 外 | 屋外階段 | FL20W×1 | ﾌﾞﾗｹｯﾄ | FL20 | 1 | 台 | 1 | 21 | 12 | 365 | 91.98 | LGB85032LE1 | ﾊﾟﾅｿﾆｯｸ | LED 直付 キッチンライト 20形 | 12 | 1100 | 5000 | 防湿防雨型 | 1 | 1 | 1
239 | 柏第四小学校 第二期 | 239(1) | 柏第四小学校 屋内運動場 | 外 | 屋外 | FL20W×1 | ﾌﾞﾗｹｯﾄ | FL20 | 1 | 台 | 1 | 21 | 12 | 365 | 91.98 | LGB85032LE1 | ﾊﾟﾅｿﾆｯｸ | LED 直付 キッチンライト 20形 | 12 | 1100 | 5000 | 防湿防雨型 | 1 | 1 | 1
239 | 柏第四小学校 第二期 | 239(1) | 柏第四小学校 屋内運動場 | 1F | ブドウ棚 | FHF32×1 | 直付 | FHF32 | 6 | 台 | 1 | 48 | 12 | 240 | 829.44 | XLX430AENPLE9 | ﾊﾟﾅｿﾆｯｸ | LED 直付 3200lm | 20.6 | 3200 | 5000 |  | 6 | 1 | 6
239 | 柏第四小学校 第二期 | 239(1) | 柏第四小学校 屋内運動場 | 1F | アリーナ上部 | MF400 | 天吊 | H300 | 18 | 台 | 1 | 310 | 12 | 240 | 16070.4 | LSR2W-200 | 公共施設型番 | LSR2W-200同等性能器具 |  |  |  | 高所作業 | 18 | 1 | 18
239 | 柏第四小学校 第二期 | 239(1) | 柏第四小学校 屋内運動場 | 1F | アリーナ上部 | MF400W＋JD250W | 天吊 | H300 | 12 | 台 | 1 | 310 | 12 | 240 | 10713.6 | LSR2W-200 | 公共施設型番 | LSR2W-200同等性能器具 |  |  |  | 高所作業 | 12 | 1 | 12
240 | 旭小学校 第二期 | 240(2) | 旭小こどもルーム 第二保育室 | 1F | 玄関 |  | 直付 | FL20 | 1 | 台 | 1 | 22 | 12 | 300 | 79.2 | XLX200NENCLE9 | ﾊﾟﾅｿﾆｯｸ | LED 壁直付 800lm | 6 | 830 | 5000 |  | 1 | 1 | 1
240 | 旭小学校 第二期 | 240(2) | 旭小こどもルーム 第二保育室 | 1F | 保育室 | FHF-42307N-PM9 | 直付 | FHF32 | 6 | 台 | 2 | 95 | 12 | 300 | 2052 | XLX460DENPLE9 | ﾊﾟﾅｿﾆｯｸ | LED 40形 6900lm | 43.1 | 6900 | 5000 |  | 6 | 2 | 12
240 | 旭小学校 第二期 | 240(2) | 旭小こどもルーム 第二保育室 | 1F | 保育室 |  | 誘導灯 | C級 | 1 | 台 | 1 | 10 | 24 | 300 | 72 | FA10318C LE1 | ﾊﾟﾅｿﾆｯｸ | LED 誘導灯 C級 | 0.8 | 0 | 0 |  | 1 | 1 | 1
240 | 旭小学校 第二期 | 240(2) | 旭小こどもルーム 第二保育室 | 1F | 洗面 | FL20SS-EX-D | 直付 | FL20 | 1 | 台 | 2 | 41 | 12 | 300 | 147.6 | XLX210AENCLE9 | ﾊﾟﾅｿﾆｯｸ | LED 直付 1600lm | 11.6 | 1600 | 5000 |  | 1 | 2 | 2
240 | 旭小学校 第二期 | 240(2) | 旭小こどもルーム 第二保育室 | 1F | トイレ |  | 直付 | FL20 | 1 | 台 | 1 | 22 | 3 | 300 | 19.8 | XLX200NENCLE9 | ﾊﾟﾅｿﾆｯｸ | LED 壁直付 800lm | 6 | 830 | 5000 |  | 1 | 1 | 1
240 | 旭小学校 第二期 | 240(2) | 旭小こどもルーム 第二保育室 | 1F | トイレ |  | 直付 | FL20 | 1 | 台 | 1 | 22 | 3 | 300 | 19.8 | XLX200NENCLE9 | ﾊﾟﾅｿﾆｯｸ | LED 壁直付 800lm | 6 | 830 | 5000 |  | 1 | 1 | 1
240 | 旭小学校 第二期 | 240(2) | 旭小こどもルーム 第二保育室 | 1F | 外部 |  | 壁直付 | FL20 | 1 | 台 | 1 | 22 | 12 | 300 | 79.2 | XLX200NENCLE9 | ﾊﾟﾅｿﾆｯｸ | LED 壁直付 800lm | 6 | 830 | 5000 |  | 1 | 1 | 1
240 | 旭小学校 第二期 | 240(1) | 旭小学校 校舎 | 1F | 廊下 | FA11127 | 誘導灯 | C級 | 4 | 台 | 1 | 10 | 24 | 365 | 350.4 | FA10318C LE1 | ﾊﾟﾅｿﾆｯｸ | LED 誘導灯 C級 | 0.8 | 0 | 0 |  | 4 | 1 | 4
240 | 旭小学校 第二期 | 240(1) | 旭小学校 校舎 | 1F | 廊下 | Hf32w-1-MPN | 直付 | FHF32 | 13 | 台 | 1 | 48 | 12 | 240 | 1797.12 | XLX430AENPLE9 | ﾊﾟﾅｿﾆｯｸ | LED 直付 3200lm | 20.6 | 3200 | 5000 |  | 13 | 1 | 13
240 | 旭小学校 第二期 | 240(1) | 旭小学校 校舎 | 1F | 階段 | Hf32w-1-MPN | 直付 | FHF32 | 1 | 台 | 1 | 48 | 12 | 240 | 138.24 | XLX430AENPLE9 | ﾊﾟﾅｿﾆｯｸ | LED 直付 3200lm | 20.6 | 3200 | 5000 |  | 1 | 1 | 1
240 | 旭小学校 第二期 | 240(1) | 旭小学校 校舎 | 1F | 階段 | FA1117 | 誘導灯 | C級 | 1 | 台 | 1 | 10 | 24 | 365 | 87.6 | FA10318C LE1 | ﾊﾟﾅｿﾆｯｸ | LED 誘導灯 C級 | 0.8 | 0 | 0 |  | 1 | 1 | 1
240 | 旭小学校 第二期 | 240(1) | 旭小学校 校舎 | 1F | 便所A | Hf32w-1-MPN | 直付 | FHF32 | 2 | 台 | 1 | 48 | 3 | 240 | 69.12 | XLX430AENPLE9 | ﾊﾟﾅｿﾆｯｸ | LED 直付 3200lm | 20.6 | 3200 | 5000 |  | 2 | 1 | 2
240 | 旭小学校 第二期 | 240(1) | 旭小学校 校舎 | 1F | 便所B | Hf32w-1-MPN | 直付 | FHF32 | 2 | 台 | 1 | 48 | 3 | 240 | 69.12 | XLX430AENPLE9 | ﾊﾟﾅｿﾆｯｸ | LED 直付 3200lm | 20.6 | 3200 | 5000 |  | 2 | 1 | 2
240 | 旭小学校 第二期 | 240(1) | 旭小学校 校舎 | 1F | 便所C | Hf32w-1-MPN | 直付 | FHF32 | 4 | 台 | 1 | 48 | 3 | 240 | 138.24 | XLX430AENPLE9 | ﾊﾟﾅｿﾆｯｸ | LED 直付 3200lm | 20.6 | 3200 | 5000 |  | 4 | 1 | 4
240 | 旭小学校 第二期 | 240(1) | 旭小学校 校舎 | 1F | 資料室・更衣室（男・女） | Hf32w-1-MPN | 直付 | FHF32 | 6 | 台 | 1 | 48 | 3 | 240 | 207.36 | XLX430AENPLE9 | ﾊﾟﾅｿﾆｯｸ | LED 直付 3200lm | 20.6 | 3200 | 5000 |  | 6 | 1 | 6
240 | 旭小学校 第二期 | 240(1) | 旭小学校 校舎 | 1F | 理科室 | Hf32w-2-PN | 直付 | FHF32 | 10 | 台 | 2 | 95 | 12 | 240 | 2736 | XLX460DENPLE9 | ﾊﾟﾅｿﾆｯｸ | LED 40形 6900lm | 43.1 | 6900 | 5000 |  | 10 | 2 | 20
240 | 旭小学校 第二期 | 240(1) | 旭小学校 校舎 | 1F | 理科室 | Hf32w-1-SPH | 直付 | FHF32 | 2 | 台 | 1 | 48 | 12 | 240 | 276.48 | XLX430AENPLE9 | ﾊﾟﾅｿﾆｯｸ | LED 直付 3200lm | 20.6 | 3200 | 5000 | 黒板灯 | 2 | 1 | 2
240 | 旭小学校 第二期 | 240(1) | 旭小学校 校舎 | 1F | 理科準備室 | Hf32w-2-PN | 直付 | FHF32 | 3 | 台 | 2 | 95 | 12 | 240 | 820.8 | XLX460DENPLE9 | ﾊﾟﾅｿﾆｯｸ | LED 40形 6900lm | 43.1 | 6900 | 5000 |  | 3 | 2 | 6
240 | 旭小学校 第二期 | 240(1) | 旭小学校 校舎 | 1F | 昇降口A | Hf32w-2-PN | 直付 | FHF32 | 2 | 台 | 2 | 95 | 12 | 240 | 547.2 | XLX460DENPLE9 | ﾊﾟﾅｿﾆｯｸ | LED 40形 6900lm | 43.1 | 6900 | 5000 |  | 2 | 2 | 4
240 | 旭小学校 第二期 | 240(1) | 旭小学校 校舎 | 1F | 保健室 | Hf32w-2-PN | 直付 | FHF32 | 8 | 台 | 2 | 95 | 12 | 240 | 2188.8 | XLX460DENPLE9 | ﾊﾟﾅｿﾆｯｸ | LED 40形 6900lm | 43.1 | 6900 | 5000 |  | 8 | 2 | 16
240 | 旭小学校 第二期 | 240(1) | 旭小学校 校舎 | 1F | 職員室 | Hf32w-2 | 直付 | FHF32 | 18 | 台 | 2 | 95 | 12 | 240 | 4924.8 | XLX460DENPLE9 | ﾊﾟﾅｿﾆｯｸ | LED 40形 6900lm | 43.1 | 6900 | 5000 |  | 18 | 2 | 36
240 | 旭小学校 第二期 | 240(1) | 旭小学校 校舎 | 1F | 校長室 | FPL32w‐4 | ﾀﾞｳﾝﾗｲﾄ | FHF32 | 3 | 台 | 4 | 190 | 12 | 240 | 1641.6 | XLX180DKNJ LA9 | ﾊﾟﾅｿﾆｯｸ | 一体型LEDベースライト | 49.7 | 7000 | 5000 |  | 3 | 4 | 12
240 | 旭小学校 第二期 | 240(1) | 旭小学校 校舎 | 1F | 事務室 | Hf32w-2-SPH | 直付 | FHF32 | 3 | 台 | 2 | 95 | 12 | 240 | 820.8 | XLX460DENPLE9 | ﾊﾟﾅｿﾆｯｸ | LED 40形 6900lm | 43.1 | 6900 | 5000 |  | 3 | 2 | 6
240 | 旭小学校 第二期 | 240(1) | 旭小学校 校舎 | 1F | 玄関 | Hf32w-2-PN | 直付 | FHF32 | 2 | 台 | 2 | 95 | 12 | 240 | 547.2 | XLX460DENPLE9 | ﾊﾟﾅｿﾆｯｸ | LED 40形 6900lm | 43.1 | 6900 | 5000 |  | 2 | 2 | 4
240 | 旭小学校 第二期 | 240(1) | 旭小学校 校舎 | 外 | ポーチ | FL20w-1 | ﾌﾞﾗｹｯﾄ | FL20 | 1 | 台 | 1 | 21 | 12 | 240 | 60.48 | LGB85032LE1 | ﾊﾟﾅｿﾆｯｸ | LED 直付 キッチンライト 20形 | 12 | 1100 | 5000 |  | 1 | 1 | 1
240 | 旭小学校 第二期 | 240(1) | 旭小学校 校舎 | 1F | 昇降口B | Hf32w-2-PN | 直付 | FHF32 | 6 | 台 | 2 | 95 | 12 | 240 | 1641.6 | XLX460DENPLE9 | ﾊﾟﾅｿﾆｯｸ | LED 40形 6900lm | 43.1 | 6900 | 5000 |  | 6 | 2 | 12
240 | 旭小学校 第二期 | 240(1) | 旭小学校 校舎 | 1F | 放送室・調理室他 | Hf32w-1-MPN | 直付 | FHF32 | 7 | 台 | 1 | 48 | 12 | 240 | 967.68 | XLX430AENPLE9 | ﾊﾟﾅｿﾆｯｸ | LED 直付 3200lm | 20.6 | 3200 | 5000 |  | 7 | 1 | 7
240 | 旭小学校 第二期 | 240(1) | 旭小学校 校舎 | 1F | スタジオ | Hf32w-2-PN | 直付 | FHF32 | 2 | 台 | 2 | 95 | 3 | 240 | 136.8 | XLX460DENPLE9 | ﾊﾟﾅｿﾆｯｸ | LED 40形 6900lm | 43.1 | 6900 | 5000 |  | 2 | 2 | 4
240 | 旭小学校 第二期 | 240(1) | 旭小学校 校舎 | 1F | ことばの教室１ | Hf32w-1-MPN | 直付 | FHF32 | 2 | 台 | 1 | 48 | 12 | 240 | 276.48 | XLX430AENPLE9 | ﾊﾟﾅｿﾆｯｸ | LED 直付 3200lm | 20.6 | 3200 | 5000 |  | 2 | 1 | 2
240 | 旭小学校 第二期 | 240(1) | 旭小学校 校舎 | 1F | ことばの教室１ | Hf32w-2-PN | 直付 | FHF32 | 4 | 台 | 2 | 95 | 12 | 240 | 1094.4 | XLX460DENPLE9 | ﾊﾟﾅｿﾆｯｸ | LED 40形 6900lm | 43.1 | 6900 | 5000 |  | 4 | 2 | 8
240 | 旭小学校 第二期 | 240(1) | 旭小学校 校舎 | 1F | ことばの教室２ | Hf32w-1-MPN | 直付 | FHF32 | 3 | 台 | 1 | 48 | 12 | 240 | 414.72 | XLX430AENPLE9 | ﾊﾟﾅｿﾆｯｸ | LED 直付 3200lm | 20.6 | 3200 | 5000 |  | 3 | 1 | 3
240 | 旭小学校 第二期 | 240(1) | 旭小学校 校舎 | 1F | ことばの教室２ | Hf32w-2-PN | 直付 | FHF32 | 4 | 台 | 2 | 95 | 12 | 240 | 1094.4 | XLX460DENPLE9 | ﾊﾟﾅｿﾆｯｸ | LED 40形 6900lm | 43.1 | 6900 | 5000 |  | 4 | 2 | 8
240 | 旭小学校 第二期 | 240(1) | 旭小学校 校舎 | 1F | 昇降口C | Hf32w-1-MPN | 直付 | FHF32 | 4 | 台 | 1 | 48 | 12 | 240 | 552.96 | XLX430AENPLE9 | ﾊﾟﾅｿﾆｯｸ | LED 直付 3200lm | 20.6 | 3200 | 5000 |  | 4 | 1 | 4
240 | 旭小学校 第二期 | 240(1) | 旭小学校 校舎 | 2F | 廊下 | FA11127 | 誘導灯 | C級 | 3 | 台 | 1 | 10 | 24 | 365 | 262.8 | FA10318C LE1 | ﾊﾟﾅｿﾆｯｸ | LED 誘導灯 C級 | 0.8 | 0 | 0 |  | 3 | 1 | 3
240 | 旭小学校 第二期 | 240(1) | 旭小学校 校舎 | 2F | 廊下 | Hf32w-1-MPN | 直付 | FHF32 | 12 | 台 | 1 | 48 | 12 | 240 | 1658.88 | XLX430AENPLE9 | ﾊﾟﾅｿﾆｯｸ | LED 直付 3200lm | 20.6 | 3200 | 5000 |  | 12 | 1 | 12
240 | 旭小学校 第二期 | 240(1) | 旭小学校 校舎 | 2F | 階段 | Hf32w-1-MPN | 直付 | FHF32 | 2 | 台 | 1 | 48 | 12 | 240 | 276.48 | XLX430AENPLE9 | ﾊﾟﾅｿﾆｯｸ | LED 直付 3200lm | 20.6 | 3200 | 5000 |  | 2 | 1 | 2
240 | 旭小学校 第二期 | 240(1) | 旭小学校 校舎 | 2F | 便所A | Hf32w-1-MPN | 直付 | FHF32 | 2 | 台 | 1 | 48 | 3 | 240 | 69.12 | XLX430AENPLE9 | ﾊﾟﾅｿﾆｯｸ | LED 直付 3200lm | 20.6 | 3200 | 5000 |  | 2 | 1 | 2
240 | 旭小学校 第二期 | 240(1) | 旭小学校 校舎 | 2F | 便所B | Hf32w-1-MPN | 直付 | FHF32 | 2 | 台 | 1 | 48 | 3 | 240 | 69.12 | XLX430AENPLE9 | ﾊﾟﾅｿﾆｯｸ | LED 直付 3200lm | 20.6 | 3200 | 5000 |  | 2 | 1 | 2
240 | 旭小学校 第二期 | 240(1) | 旭小学校 校舎 | 2F | 便所C | Hf32w-1-MPN | 直付 | FHF32 | 4 | 台 | 1 | 48 | 3 | 240 | 138.24 | XLX430AENPLE9 | ﾊﾟﾅｿﾆｯｸ | LED 直付 3200lm | 20.6 | 3200 | 5000 |  | 4 | 1 | 4
240 | 旭小学校 第二期 | 240(1) | 旭小学校 校舎 | 2F | 便所C | FA11117 | 誘導灯 | C級 | 1 | 台 | 1 | 10 | 24 | 365 | 87.6 | FA10318C LE1 | ﾊﾟﾅｿﾆｯｸ | LED 誘導灯 C級 | 0.8 | 0 | 0 |  | 1 | 1 | 1
240 | 旭小学校 第二期 | 240(1) | 旭小学校 校舎 | 2F | 家庭科室 | Hf32w-2-PN | 直付 | FHF32 | 9 | 台 | 2 | 95 | 12 | 240 | 2462.4 | XLX460DENPLE9 | ﾊﾟﾅｿﾆｯｸ | LED 40形 6900lm | 43.1 | 6900 | 5000 |  | 9 | 2 | 18
240 | 旭小学校 第二期 | 240(1) | 旭小学校 校舎 | 2F | 家庭科室 | Hf32w-1-SPH | 直付 | FHF32 | 2 | 台 | 1 | 48 | 12 | 240 | 276.48 | XLX430AENPLE9 | ﾊﾟﾅｿﾆｯｸ | LED 直付 3200lm | 20.6 | 3200 | 5000 | 黒板灯 | 2 | 1 | 2
240 | 旭小学校 第二期 | 240(1) | 旭小学校 校舎 | 2F | 家庭科準備室 | Hf32w-2-PN | 直付 | FHF32 | 3 | 台 | 2 | 95 | 12 | 240 | 820.8 | XLX460DENPLE9 | ﾊﾟﾅｿﾆｯｸ | LED 40形 6900lm | 43.1 | 6900 | 5000 |  | 3 | 2 | 6
240 | 旭小学校 第二期 | 240(1) | 旭小学校 校舎 | 2F | 会議室 | Hf32w-2-PN | 直付 | FHF32 | 8 | 台 | 2 | 95 | 3 | 240 | 547.2 | XLX460DENPLE9 | ﾊﾟﾅｿﾆｯｸ | LED 40形 6900lm | 43.1 | 6900 | 5000 |  | 8 | 2 | 16
240 | 旭小学校 第二期 | 240(1) | 旭小学校 校舎 | 2F | 会議室 | Hf32w-1-SPH | 直付 | FHF32 | 2 | 台 | 1 | 48 | 3 | 240 | 69.12 | XLX430AENPLE9 | ﾊﾟﾅｿﾆｯｸ | LED 直付 3200lm | 20.6 | 3200 | 5000 | 黒板灯 | 2 | 1 | 2
240 | 旭小学校 第二期 | 240(1) | 旭小学校 校舎 | 2F | ふれあいルーム | Hf32w-2-PN | 直付 | FHF32 | 8 | 台 | 2 | 95 | 3 | 240 | 547.2 | XLX460DENPLE9 | ﾊﾟﾅｿﾆｯｸ | LED 40形 6900lm | 43.1 | 6900 | 5000 |  | 8 | 2 | 16
240 | 旭小学校 第二期 | 240(1) | 旭小学校 校舎 | 2F | ふれあいルーム | Hf32w-1-SPH | 直付 | FHF32 | 2 | 台 | 1 | 48 | 3 | 240 | 69.12 | XLX430AENPLE9 | ﾊﾟﾅｿﾆｯｸ | LED 直付 3200lm | 20.6 | 3200 | 5000 | 黒板灯 | 2 | 1 | 2
240 | 旭小学校 第二期 | 240(1) | 旭小学校 校舎 | 2F | 1-1 | Hf32w-2-PN | 直付 | FHF32 | 8 | 台 | 2 | 95 | 12 | 240 | 2188.8 | XLX460DENPLE9 | ﾊﾟﾅｿﾆｯｸ | LED 40形 6900lm | 43.1 | 6900 | 5000 |  | 8 | 2 | 16
240 | 旭小学校 第二期 | 240(1) | 旭小学校 校舎 | 2F | 1-1 | Hf32w-1-SPH | 直付 | FHF32 | 2 | 台 | 1 | 48 | 12 | 240 | 276.48 | XLX430AENPLE9 | ﾊﾟﾅｿﾆｯｸ | LED 直付 3200lm | 20.6 | 3200 | 5000 | 黒板灯 | 2 | 1 | 2
240 | 旭小学校 第二期 | 240(1) | 旭小学校 校舎 | 2F | 1-2 | Hf32w-2-PN | 直付 | FHF32 | 8 | 台 | 2 | 95 | 12 | 240 | 2188.8 | XLX460DENPLE9 | ﾊﾟﾅｿﾆｯｸ | LED 40形 6900lm | 43.1 | 6900 | 5000 |  | 8 | 2 | 16
240 | 旭小学校 第二期 | 240(1) | 旭小学校 校舎 | 2F | 1-2 | Hf32w-1-SPH | 直付 | FHF32 | 2 | 台 | 1 | 48 | 12 | 240 | 276.48 | XLX430AENPLE9 | ﾊﾟﾅｿﾆｯｸ | LED 直付 3200lm | 20.6 | 3200 | 5000 | 黒板灯 | 2 | 1 | 2
240 | 旭小学校 第二期 | 240(1) | 旭小学校 校舎 | 2F | 1-3 | Hf32w-2-PN | 直付 | FHF32 | 8 | 台 | 2 | 95 | 12 | 240 | 2188.8 | XLX460DENPLE9 | ﾊﾟﾅｿﾆｯｸ | LED 40形 6900lm | 43.1 | 6900 | 5000 |  | 8 | 2 | 16
240 | 旭小学校 第二期 | 240(1) | 旭小学校 校舎 | 2F | 1-3 | Hf32w-1-SPH | 直付 | FHF32 | 2 | 台 | 1 | 48 | 12 | 240 | 276.48 | XLX430AENPLE9 | ﾊﾟﾅｿﾆｯｸ | LED 直付 3200lm | 20.6 | 3200 | 5000 | 黒板灯 | 2 | 1 | 2
240 | 旭小学校 第二期 | 240(1) | 旭小学校 校舎 | 2F | 知的 | Hf32w-2-PN | 直付 | FHF32 | 8 | 台 | 2 | 95 | 12 | 240 | 2188.8 | XLX460DENPLE9 | ﾊﾟﾅｿﾆｯｸ | LED 40形 6900lm | 43.1 | 6900 | 5000 |  | 8 | 2 | 16
240 | 旭小学校 第二期 | 240(1) | 旭小学校 校舎 | 2F | 知的 | Hf32w-1-SPH | 直付 | FHF32 | 2 | 台 | 1 | 48 | 12 | 240 | 276.48 | XLX430AENPLE9 | ﾊﾟﾅｿﾆｯｸ | LED 直付 3200lm | 20.6 | 3200 | 5000 | 黒板灯 | 2 | 1 | 2
240 | 旭小学校 第二期 | 240(1) | 旭小学校 校舎 | 2F | 第二図書室 | Hf32w-2-PN | 直付 | FHF32 | 8 | 台 | 2 | 95 | 12 | 240 | 2188.8 | XLX460DENPLE9 | ﾊﾟﾅｿﾆｯｸ | LED 40形 6900lm | 43.1 | 6900 | 5000 |  | 8 | 2 | 16
240 | 旭小学校 第二期 | 240(1) | 旭小学校 校舎 | 2F | 第二図書室 | Hf32w-1-SPH | 直付 | FHF32 | 2 | 台 | 1 | 48 | 12 | 240 | 276.48 | XLX430AENPLE9 | ﾊﾟﾅｿﾆｯｸ | LED 直付 3200lm | 20.6 | 3200 | 5000 | 黒板灯 | 2 | 1 | 2
240 | 旭小学校 第二期 | 240(1) | 旭小学校 校舎 | 2F | 情緒 | Hf32w-2-PN | 直付 | FHF32 | 9 | 台 | 2 | 95 | 12 | 240 | 2462.4 | XLX460DENPLE9 | ﾊﾟﾅｿﾆｯｸ | LED 40形 6900lm | 43.1 | 6900 | 5000 |  | 9 | 2 | 18
240 | 旭小学校 第二期 | 240(1) | 旭小学校 校舎 | 2F | 情緒 | Hf32w-1-SPH | 直付 | FHF32 | 2 | 台 | 1 | 48 | 12 | 240 | 276.48 | XLX430AENPLE9 | ﾊﾟﾅｿﾆｯｸ | LED 直付 3200lm | 20.6 | 3200 | 5000 | 黒板灯 | 2 | 1 | 2
240 | 旭小学校 第二期 | 240(1) | 旭小学校 校舎 | 2F | 情緒 | Hf32w-2-PN | 直付 | FHF32 | 9 | 台 | 2 | 95 | 12 | 240 | 2462.4 | XLX460DENPLE9 | ﾊﾟﾅｿﾆｯｸ | LED 40形 6900lm | 43.1 | 6900 | 5000 |  | 9 | 2 | 18
240 | 旭小学校 第二期 | 240(1) | 旭小学校 校舎 | 2F | 情緒 | Hf32w-1-SPH | 直付 | FHF32 | 2 | 台 | 1 | 48 | 12 | 240 | 276.48 | XLX430AENPLE9 | ﾊﾟﾅｿﾆｯｸ | LED 直付 3200lm | 20.6 | 3200 | 5000 | 黒板灯 | 2 | 1 | 2
240 | 旭小学校 第二期 | 240(1) | 旭小学校 校舎 | 2F | PTA会議室 | Hf32w-2-PN | 直付 | FHF32 | 9 | 台 | 2 | 95 | 3 | 240 | 615.6 | XLX460DENPLE9 | ﾊﾟﾅｿﾆｯｸ | LED 40形 6900lm | 43.1 | 6900 | 5000 |  | 9 | 2 | 18
240 | 旭小学校 第二期 | 240(1) | 旭小学校 校舎 | 2F | PTA会議室 | Hf32w-1-SPH | 直付 | FHF32 | 2 | 台 | 1 | 48 | 3 | 240 | 69.12 | XLX430AENPLE9 | ﾊﾟﾅｿﾆｯｸ | LED 直付 3200lm | 20.6 | 3200 | 5000 | 黒板灯 | 2 | 1 | 2
240 | 旭小学校 第二期 | 240(1) | 旭小学校 校舎 | 3F | 廊下 | FA11127 | 誘導灯 | C級 | 3 | 台 | 1 | 10 | 24 | 365 | 262.8 | FA10318C LE1 | ﾊﾟﾅｿﾆｯｸ | LED 誘導灯 C級 | 0.8 | 0 | 0 |  | 3 | 1 | 3
240 | 旭小学校 第二期 | 240(1) | 旭小学校 校舎 | 3F | 廊下 | Hf32w-1-MPN | 直付 | FHF32 | 12 | 台 | 1 | 48 | 12 | 240 | 1658.88 | XLX430AENPLE9 | ﾊﾟﾅｿﾆｯｸ | LED 直付 3200lm | 20.6 | 3200 | 5000 |  | 12 | 1 | 12
240 | 旭小学校 第二期 | 240(1) | 旭小学校 校舎 | 3F | 階段 | Hf32w-1-MPN | 直付 | FHF32 | 2 | 台 | 1 | 48 | 12 | 240 | 276.48 | XLX430AENPLE9 | ﾊﾟﾅｿﾆｯｸ | LED 直付 3200lm | 20.6 | 3200 | 5000 |  | 2 | 1 | 2
240 | 旭小学校 第二期 | 240(1) | 旭小学校 校舎 | 3F | 便所A | Hf32w-1-MPN | 直付 | FHF32 | 2 | 台 | 1 | 48 | 3 | 240 | 69.12 | XLX430AENPLE9 | ﾊﾟﾅｿﾆｯｸ | LED 直付 3200lm | 20.6 | 3200 | 5000 |  | 2 | 1 | 2
240 | 旭小学校 第二期 | 240(1) | 旭小学校 校舎 | 3F | 便所B | Hf32w-1-MPN | 直付 | FHF32 | 2 | 台 | 1 | 48 | 3 | 240 | 69.12 | XLX430AENPLE9 | ﾊﾟﾅｿﾆｯｸ | LED 直付 3200lm | 20.6 | 3200 | 5000 |  | 2 | 1 | 2
240 | 旭小学校 第二期 | 240(1) | 旭小学校 校舎 | 3F | 便所C | Hf32w-1-MPN | 直付 | FHF32 | 4 | 台 | 1 | 48 | 3 | 240 | 138.24 | XLX430AENPLE9 | ﾊﾟﾅｿﾆｯｸ | LED 直付 3200lm | 20.6 | 3200 | 5000 |  | 4 | 1 | 4
240 | 旭小学校 第二期 | 240(1) | 旭小学校 校舎 | 3F | 便所C | FA11117 | 誘導灯 | C級 | 1 | 台 | 1 | 10 | 24 | 365 | 87.6 | FA10318C LE1 | ﾊﾟﾅｿﾆｯｸ | LED 誘導灯 C級 | 0.8 | 0 | 0 |  | 1 | 1 | 1
240 | 旭小学校 第二期 | 240(1) | 旭小学校 校舎 | 3F | 図工室 | Hf32w-2-PN | 直付 | FHF32 | 9 | 台 | 2 | 95 | 12 | 240 | 2462.4 | XLX460DENPLE9 | ﾊﾟﾅｿﾆｯｸ | LED 40形 6900lm | 43.1 | 6900 | 5000 |  | 9 | 2 | 18
240 | 旭小学校 第二期 | 240(1) | 旭小学校 校舎 | 3F | 図工室 | Hf32w-1-SPH | 直付 | FHF32 | 2 | 台 | 1 | 48 | 12 | 240 | 276.48 | XLX430AENPLE9 | ﾊﾟﾅｿﾆｯｸ | LED 直付 3200lm | 20.6 | 3200 | 5000 | 黒板灯 | 2 | 1 | 2
240 | 旭小学校 第二期 | 240(1) | 旭小学校 校舎 | 3F | 図工準備室 | Hf32w-2-PN | 直付 | FHF32 | 3 | 台 | 2 | 95 | 12 | 240 | 820.8 | XLX460DENPLE9 | ﾊﾟﾅｿﾆｯｸ | LED 40形 6900lm | 43.1 | 6900 | 5000 |  | 3 | 2 | 6
240 | 旭小学校 第二期 | 240(1) | 旭小学校 校舎 | 3F | 図書室 | Hf32w-2-PN | 直付 | FHF32 | 16 | 台 | 2 | 95 | 12 | 240 | 4377.6 | XLX460DENPLE9 | ﾊﾟﾅｿﾆｯｸ | LED 40形 6900lm | 43.1 | 6900 | 5000 |  | 16 | 2 | 32
240 | 旭小学校 第二期 | 240(1) | 旭小学校 校舎 | 3F | 図書室 | Hf32w-1-SPH | 直付 | FHF32 | 2 | 台 | 1 | 48 | 12 | 240 | 276.48 | XLX430AENPLE9 | ﾊﾟﾅｿﾆｯｸ | LED 直付 3200lm | 20.6 | 3200 | 5000 | 黒板灯 | 2 | 1 | 2
240 | 旭小学校 第二期 | 240(1) | 旭小学校 校舎 | 3F | 3－1 | Hf32w-2-PN | 直付 | FHF32 | 8 | 台 | 2 | 95 | 12 | 240 | 2188.8 | XLX460DENPLE9 | ﾊﾟﾅｿﾆｯｸ | LED 40形 6900lm | 43.1 | 6900 | 5000 |  | 8 | 2 | 16
240 | 旭小学校 第二期 | 240(1) | 旭小学校 校舎 | 3F | 3－1 | Hf32w-1-SPH | 直付 | FHF32 | 2 | 台 | 1 | 48 | 12 | 240 | 276.48 | XLX430AENPLE9 | ﾊﾟﾅｿﾆｯｸ | LED 直付 3200lm | 20.6 | 3200 | 5000 | 黒板灯 | 2 | 1 | 2
240 | 旭小学校 第二期 | 240(1) | 旭小学校 校舎 | 3F | 3－2 | Hf32w-2-PN | 直付 | FHF32 | 8 | 台 | 2 | 95 | 12 | 240 | 2188.8 | XLX460DENPLE9 | ﾊﾟﾅｿﾆｯｸ | LED 40形 6900lm | 43.1 | 6900 | 5000 |  | 8 | 2 | 16
240 | 旭小学校 第二期 | 240(1) | 旭小学校 校舎 | 3F | 3－2 | Hf32w-1-SPH | 直付 | FHF32 | 2 | 台 | 1 | 48 | 12 | 240 | 276.48 | XLX430AENPLE9 | ﾊﾟﾅｿﾆｯｸ | LED 直付 3200lm | 20.6 | 3200 | 5000 | 黒板灯 | 2 | 1 | 2
240 | 旭小学校 第二期 | 240(1) | 旭小学校 校舎 | 3F | 3－3 | Hf32w-2-PN | 直付 | FHF32 | 8 | 台 | 2 | 95 | 12 | 240 | 2188.8 | XLX460DENPLE9 | ﾊﾟﾅｿﾆｯｸ | LED 40形 6900lm | 43.1 | 6900 | 5000 |  | 8 | 2 | 16
240 | 旭小学校 第二期 | 240(1) | 旭小学校 校舎 | 3F | 3－3 | Hf32w-1-SPH | 直付 | FHF32 | 2 | 台 | 1 | 48 | 12 | 240 | 276.48 | XLX430AENPLE9 | ﾊﾟﾅｿﾆｯｸ | LED 直付 3200lm | 20.6 | 3200 | 5000 | 黒板灯 | 2 | 1 | 2
240 | 旭小学校 第二期 | 240(1) | 旭小学校 校舎 | 3F | 4－1 | Hf32w-2-PN | 直付 | FHF32 | 8 | 台 | 2 | 95 | 12 | 240 | 2188.8 | XLX460DENPLE9 | ﾊﾟﾅｿﾆｯｸ | LED 40形 6900lm | 43.1 | 6900 | 5000 |  | 8 | 2 | 16
240 | 旭小学校 第二期 | 240(1) | 旭小学校 校舎 | 3F | 4－1 | Hf32w-1-SPH | 直付 | FHF32 | 2 | 台 | 1 | 48 | 12 | 240 | 276.48 | XLX430AENPLE9 | ﾊﾟﾅｿﾆｯｸ | LED 直付 3200lm | 20.6 | 3200 | 5000 | 黒板灯 | 2 | 1 | 2
240 | 旭小学校 第二期 | 240(1) | 旭小学校 校舎 | 3F | 4－2 | Hf32w-2-PN | 直付 | FHF32 | 8 | 台 | 2 | 95 | 12 | 240 | 2188.8 | XLX460DENPLE9 | ﾊﾟﾅｿﾆｯｸ | LED 40形 6900lm | 43.1 | 6900 | 5000 |  | 8 | 2 | 16
240 | 旭小学校 第二期 | 240(1) | 旭小学校 校舎 | 3F | 4－2 | Hf32w-1-SPH | 直付 | FHF32 | 2 | 台 | 1 | 48 | 12 | 240 | 276.48 | XLX430AENPLE9 | ﾊﾟﾅｿﾆｯｸ | LED 直付 3200lm | 20.6 | 3200 | 5000 | 黒板灯 | 2 | 1 | 2
240 | 旭小学校 第二期 | 240(1) | 旭小学校 校舎 | 3F | 2－1 | Hf32w-2-PN | 直付 | FHF32 | 9 | 台 | 2 | 95 | 12 | 240 | 2462.4 | XLX460DENPLE9 | ﾊﾟﾅｿﾆｯｸ | LED 40形 6900lm | 43.1 | 6900 | 5000 |  | 9 | 2 | 18
240 | 旭小学校 第二期 | 240(1) | 旭小学校 校舎 | 3F | 2－1 | Hf32w-1-SPH | 直付 | FHF32 | 2 | 台 | 1 | 48 | 12 | 240 | 276.48 | XLX430AENPLE9 | ﾊﾟﾅｿﾆｯｸ | LED 直付 3200lm | 20.6 | 3200 | 5000 | 黒板灯 | 2 | 1 | 2
240 | 旭小学校 第二期 | 240(1) | 旭小学校 校舎 | 3F | 2－2 | Hf32w-2-PN | 直付 | FHF32 | 9 | 台 | 2 | 95 | 12 | 240 | 2462.4 | XLX460DENPLE9 | ﾊﾟﾅｿﾆｯｸ | LED 40形 6900lm | 43.1 | 6900 | 5000 |  | 9 | 2 | 18
240 | 旭小学校 第二期 | 240(1) | 旭小学校 校舎 | 3F | 2－2 | Hf32w-1-SPH | 直付 | FHF32 | 2 | 台 | 1 | 48 | 12 | 240 | 276.48 | XLX430AENPLE9 | ﾊﾟﾅｿﾆｯｸ | LED 直付 3200lm | 20.6 | 3200 | 5000 | 黒板灯 | 2 | 1 | 2
240 | 旭小学校 第二期 | 240(1) | 旭小学校 校舎 | 3F | 2－3 | Hf32w-2-PN | 直付 | FHF32 | 9 | 台 | 2 | 95 | 12 | 240 | 2462.4 | XLX460DENPLE9 | ﾊﾟﾅｿﾆｯｸ | LED 40形 6900lm | 43.1 | 6900 | 5000 |  | 9 | 2 | 18
240 | 旭小学校 第二期 | 240(1) | 旭小学校 校舎 | 3F | 2－3 | Hf32w-1-SPH | 直付 | FHF32 | 2 | 台 | 1 | 48 | 12 | 240 | 276.48 | XLX430AENPLE9 | ﾊﾟﾅｿﾆｯｸ | LED 直付 3200lm | 20.6 | 3200 | 5000 | 黒板灯 | 2 | 1 | 2
240 | 旭小学校 第二期 | 240(1) | 旭小学校 校舎 | 4F | 廊下 | FA11127 | 誘導灯 | C級 | 3 | 台 | 1 | 10 | 24 | 365 | 262.8 | FA10318C LE1 | ﾊﾟﾅｿﾆｯｸ | LED 誘導灯 C級 | 0.8 | 0 | 0 |  | 3 | 1 | 3
240 | 旭小学校 第二期 | 240(1) | 旭小学校 校舎 | 4F | 廊下 | Hf32w-1-MPN | 直付 | FHF32 | 11 | 台 | 1 | 48 | 12 | 240 | 1520.64 | XLX430AENPLE9 | ﾊﾟﾅｿﾆｯｸ | LED 直付 3200lm | 20.6 | 3200 | 5000 |  | 11 | 1 | 11
240 | 旭小学校 第二期 | 240(1) | 旭小学校 校舎 | 4F | 階段A | Hf32w-1 | 直付 | FHF32 | 1 | 台 | 1 | 48 | 12 | 240 | 138.24 | XLX430AENPLE9 | ﾊﾟﾅｿﾆｯｸ | LED 直付 3200lm | 20.6 | 3200 | 5000 | ｺｰﾅｰ灯 | 1 | 1 | 1
240 | 旭小学校 第二期 | 240(1) | 旭小学校 校舎 | 4F | 階段B | Hf32w-1 | 直付 | FHF32 | 1 | 台 | 1 | 48 | 12 | 240 | 138.24 | XLX430AENPLE9 | ﾊﾟﾅｿﾆｯｸ | LED 直付 3200lm | 20.6 | 3200 | 5000 | ｺｰﾅｰ灯 | 1 | 1 | 1
240 | 旭小学校 第二期 | 240(1) | 旭小学校 校舎 | 4F | 階段 | Hf32w-1-MPN | 直付 | FHF32 | 2 | 台 | 1 | 48 | 12 | 240 | 276.48 | XLX430AENPLE9 | ﾊﾟﾅｿﾆｯｸ | LED 直付 3200lm | 20.6 | 3200 | 5000 |  | 2 | 1 | 2
240 | 旭小学校 第二期 | 240(1) | 旭小学校 校舎 | 4F | 便所A | Hf32w-1-MPN | 直付 | FHF32 | 2 | 台 | 1 | 48 | 3 | 240 | 69.12 | XLX430AENPLE9 | ﾊﾟﾅｿﾆｯｸ | LED 直付 3200lm | 20.6 | 3200 | 5000 |  | 2 | 1 | 2
240 | 旭小学校 第二期 | 240(1) | 旭小学校 校舎 | 4F | 便所B | Hf32w-1-MPN | 直付 | FHF32 | 2 | 台 | 1 | 48 | 3 | 240 | 69.12 | XLX430AENPLE9 | ﾊﾟﾅｿﾆｯｸ | LED 直付 3200lm | 20.6 | 3200 | 5000 |  | 2 | 1 | 2
240 | 旭小学校 第二期 | 240(1) | 旭小学校 校舎 | 4F | 便所C | Hf32w-1-MPN | 直付 | FHF32 | 4 | 台 | 1 | 48 | 3 | 240 | 138.24 | XLX430AENPLE9 | ﾊﾟﾅｿﾆｯｸ | LED 直付 3200lm | 20.6 | 3200 | 5000 |  | 4 | 1 | 4
240 | 旭小学校 第二期 | 240(1) | 旭小学校 校舎 | 4F | 便所C | FA11117 | 誘導灯 | C級 | 1 | 台 | 1 | 10 | 24 | 365 | 87.6 | FA10318C LE1 | ﾊﾟﾅｿﾆｯｸ | LED 誘導灯 C級 | 0.8 | 0 | 0 |  | 1 | 1 | 1
240 | 旭小学校 第二期 | 240(1) | 旭小学校 校舎 | 4F | 音楽室 | Hf32w-2PN | 直付 | FHF32 | 12 | 台 | 2 | 95 | 12 | 240 | 3283.2 | XLX460DENPLE9 | ﾊﾟﾅｿﾆｯｸ | LED 40形 6900lm | 43.1 | 6900 | 5000 |  | 12 | 2 | 24
240 | 旭小学校 第二期 | 240(1) | 旭小学校 校舎 | 4F | 音楽室 | Hf32w-1-SPH | 直付 | FHF32 | 2 | 台 | 1 | 48 | 12 | 240 | 276.48 | XLX430AENPLE9 | ﾊﾟﾅｿﾆｯｸ | LED 直付 3200lm | 20.6 | 3200 | 5000 |  | 2 | 1 | 2
240 | 旭小学校 第二期 | 240(1) | 旭小学校 校舎 | 4F | 音楽準備室 | Hf32w-2PN | 直付 | FHF32 | 8 | 台 | 2 | 95 | 12 | 240 | 2188.8 | XLX460DENPLE9 | ﾊﾟﾅｿﾆｯｸ | LED 40形 6900lm | 43.1 | 6900 | 5000 |  | 8 | 2 | 16
240 | 旭小学校 第二期 | 240(1) | 旭小学校 校舎 | 4F | 音楽準備室 | Hf32w-1-SPH | 直付 | FHF32 | 2 | 台 | 1 | 48 | 12 | 240 | 276.48 | XLX430AENPLE9 | ﾊﾟﾅｿﾆｯｸ | LED 直付 3200lm | 20.6 | 3200 | 5000 |  | 2 | 1 | 2
240 | 旭小学校 第二期 | 240(1) | 旭小学校 校舎 | 4F | 5－1 | Hf32w-2-PN | 直付 | FHF32 | 8 | 台 | 2 | 95 | 12 | 240 | 2188.8 | XLX460DENPLE9 | ﾊﾟﾅｿﾆｯｸ | LED 40形 6900lm | 43.1 | 6900 | 5000 |  | 8 | 2 | 16
240 | 旭小学校 第二期 | 240(1) | 旭小学校 校舎 | 4F | 5－1 | Hf32w-1-SPH | 直付 | FHF32 | 2 | 台 | 1 | 48 | 12 | 240 | 276.48 | XLX430AENPLE9 | ﾊﾟﾅｿﾆｯｸ | LED 直付 3200lm | 20.6 | 3200 | 5000 | 黒板灯 | 2 | 1 | 2
240 | 旭小学校 第二期 | 240(1) | 旭小学校 校舎 | 4F | 5－2 | Hf32w-2-PN | 直付 | FHF32 | 8 | 台 | 2 | 95 | 12 | 240 | 2188.8 | XLX460DENPLE9 | ﾊﾟﾅｿﾆｯｸ | LED 40形 6900lm | 43.1 | 6900 | 5000 |  | 8 | 2 | 16
240 | 旭小学校 第二期 | 240(1) | 旭小学校 校舎 | 4F | 5－2 | Hf32w-1-SPH | 直付 | FHF32 | 2 | 台 | 1 | 48 | 12 | 240 | 276.48 | XLX430AENPLE9 | ﾊﾟﾅｿﾆｯｸ | LED 直付 3200lm | 20.6 | 3200 | 5000 | 黒板灯 | 2 | 1 | 2
240 | 旭小学校 第二期 | 240(1) | 旭小学校 校舎 | 4F | 5－3 | Hf32w-2-PN | 直付 | FHF32 | 8 | 台 | 2 | 95 | 12 | 240 | 2188.8 | XLX460DENPLE9 | ﾊﾟﾅｿﾆｯｸ | LED 40形 6900lm | 43.1 | 6900 | 5000 |  | 8 | 2 | 16
240 | 旭小学校 第二期 | 240(1) | 旭小学校 校舎 | 4F | 5－3 | Hf32w-1-SPH | 直付 | FHF32 | 2 | 台 | 1 | 48 | 12 | 240 | 276.48 | XLX430AENPLE9 | ﾊﾟﾅｿﾆｯｸ | LED 直付 3200lm | 20.6 | 3200 | 5000 | 黒板灯 | 2 | 1 | 2
240 | 旭小学校 第二期 | 240(1) | 旭小学校 校舎 | 4F | 4－3 | Hf32w-2-PN | 直付 | FHF32 | 8 | 台 | 2 | 95 | 12 | 240 | 2188.8 | XLX460DENPLE9 | ﾊﾟﾅｿﾆｯｸ | LED 40形 6900lm | 43.1 | 6900 | 5000 |  | 8 | 2 | 16
240 | 旭小学校 第二期 | 240(1) | 旭小学校 校舎 | 4F | 4－3 | Hf32w-1-SPH | 直付 | FHF32 | 2 | 台 | 1 | 48 | 12 | 240 | 276.48 | XLX430AENPLE9 | ﾊﾟﾅｿﾆｯｸ | LED 直付 3200lm | 20.6 | 3200 | 5000 | 黒板灯 | 2 | 1 | 2
240 | 旭小学校 第二期 | 240(1) | 旭小学校 校舎 | 4F | 6－1 | Hf32w-2-PN | 直付 | FHF32 | 8 | 台 | 2 | 95 | 12 | 240 | 2188.8 | XLX460DENPLE9 | ﾊﾟﾅｿﾆｯｸ | LED 40形 6900lm | 43.1 | 6900 | 5000 |  | 8 | 2 | 16
240 | 旭小学校 第二期 | 240(1) | 旭小学校 校舎 | 4F | 6－1 | Hf32w-1-SPH | 直付 | FHF32 | 2 | 台 | 1 | 48 | 12 | 240 | 276.48 | XLX430AENPLE9 | ﾊﾟﾅｿﾆｯｸ | LED 直付 3200lm | 20.6 | 3200 | 5000 | 黒板灯 | 2 | 1 | 2
240 | 旭小学校 第二期 | 240(1) | 旭小学校 校舎 | 4F | 6－2 | Hf32w-2-PN | 直付 | FHF32 | 8 | 台 | 2 | 95 | 12 | 240 | 2188.8 | XLX460DENPLE9 | ﾊﾟﾅｿﾆｯｸ | LED 40形 6900lm | 43.1 | 6900 | 5000 |  | 8 | 2 | 16
240 | 旭小学校 第二期 | 240(1) | 旭小学校 校舎 | 4F | 6－2 | Hf32w-1-SPH | 直付 | FHF32 | 2 | 台 | 1 | 48 | 12 | 240 | 276.48 | XLX430AENPLE9 | ﾊﾟﾅｿﾆｯｸ | LED 直付 3200lm | 20.6 | 3200 | 5000 | 黒板灯 | 2 | 1 | 2
240 | 旭小学校 第二期 | 240(1) | 旭小学校 校舎 | 4F | 6－3 | Hf32w-2-PN | 直付 | FHF32 | 9 | 台 | 2 | 95 | 12 | 240 | 2462.4 | XLX460DENPLE9 | ﾊﾟﾅｿﾆｯｸ | LED 40形 6900lm | 43.1 | 6900 | 5000 |  | 9 | 2 | 18
240 | 旭小学校 第二期 | 240(1) | 旭小学校 校舎 | 4F | 6－3 | Hf32w-1-SPH | 直付 | FHF32 | 2 | 台 | 1 | 48 | 12 | 240 | 276.48 | XLX430AENPLE9 | ﾊﾟﾅｿﾆｯｸ | LED 直付 3200lm | 20.6 | 3200 | 5000 | 黒板灯 | 2 | 1 | 2
240 | 旭小学校 第二期 | 240(1) | 旭小学校 校舎 | 4F | コンピュータ室 | Hf32w-2-PN | 直付 | FHF32 | 18 | 台 | 2 | 95 | 3 | 240 | 1231.2 | XLX460DENPLE9 | ﾊﾟﾅｿﾆｯｸ | LED 40形 6900lm | 43.1 | 6900 | 5000 |  | 18 | 2 | 36
240 | 旭小学校 第二期 | 240(1) | 旭小学校 校舎 | 4F | コンピュータ室 | Hf32w-1-SPH | 直付 | FHF32 | 2 | 台 | 1 | 48 | 3 | 240 | 69.12 | XLX430AENPLE9 | ﾊﾟﾅｿﾆｯｸ | LED 直付 3200lm | 20.6 | 3200 | 5000 | 黒板灯 | 2 | 1 | 2
241 | 田中小学校 第二期 | 241(1) | 田中小学校 仮設校舎 | 1F | 普通教室１ | FSS9-322-PH | 直付 | FHF32 | 9 | 台 | 2 | 95 | 12 | 240 | 2462.4 | XLX460DENPLE9 | ﾊﾟﾅｿﾆｯｸ | LED 40形 6900lm | 43.1 | 6900 | 5000 |  | 9 | 2 | 18
241 | 田中小学校 第二期 | 241(1) | 田中小学校 仮設校舎 | 1F | 普通教室１ | FSR12-321-PH | 直付 | FHF32 | 2 | 台 | 1 | 48 | 12 | 240 | 276.48 | XLX430AENPLE9 | ﾊﾟﾅｿﾆｯｸ | LED 直付 3200lm | 20.6 | 3200 | 5000 | 黒板灯 | 2 | 1 | 2
241 | 田中小学校 第二期 | 241(1) | 田中小学校 仮設校舎 | 1F | 普通教室２ | FSS9-322-PH | 直付 | FHF32 | 9 | 台 | 2 | 95 | 12 | 240 | 2462.4 | XLX460DENPLE9 | ﾊﾟﾅｿﾆｯｸ | LED 40形 6900lm | 43.1 | 6900 | 5000 |  | 9 | 2 | 18
241 | 田中小学校 第二期 | 241(1) | 田中小学校 仮設校舎 | 1F | 普通教室２ | FSR12-321-PH | 直付 | FHF32 | 2 | 台 | 1 | 48 | 12 | 240 | 276.48 | XLX430AENPLE9 | ﾊﾟﾅｿﾆｯｸ | LED 直付 3200lm | 20.6 | 3200 | 5000 | 黒板灯 | 2 | 1 | 2
241 | 田中小学校 第二期 | 241(1) | 田中小学校 仮設校舎 | 1F | 男子トイレ | FSS9-322-PH | 直付 | FHF32 | 2 | 台 | 1 | 48 | 3 | 240 | 69.12 | XLX430AENPLE9 | ﾊﾟﾅｿﾆｯｸ | LED 直付 3200lm | 20.6 | 3200 | 5000 |  | 2 | 1 | 2
241 | 田中小学校 第二期 | 241(1) | 田中小学校 仮設校舎 | 1F | 男子トイレ | LEDﾀﾞｳﾝﾗｲﾄ 6.5W | ﾀﾞｳﾝﾗｲﾄ | LED | 2 | 台 | 1 |  | 3 | 240
241 | 田中小学校 第二期 | 241(1) | 田中小学校 仮設校舎 | 1F | 女子トイレ | FSS9-322-PH | 直付 | FHF32 | 2 | 台 | 1 | 48 | 3 | 240 | 69.12 | XLX430AENPLE9 | ﾊﾟﾅｿﾆｯｸ | LED 直付 3200lm | 20.6 | 3200 | 5000 |  | 2 | 1 | 2
241 | 田中小学校 第二期 | 241(1) | 田中小学校 仮設校舎 | 1F | 女子トイレ | LEDﾀﾞｳﾝﾗｲﾄ 6.5W | ﾀﾞｳﾝﾗｲﾄ | LED | 3 | 台 | 1 |  | 3 | 240
241 | 田中小学校 第二期 | 241(1) | 田中小学校 仮設校舎 | 1F | 配膳スペース | FSS9-322-PH | 直付 | FHF32 | 2 | 台 | 1 | 48 | 12 | 240 | 276.48 | XLX430AENPLE9 | ﾊﾟﾅｿﾆｯｸ | LED 直付 3200lm | 20.6 | 3200 | 5000 |  | 2 | 1 | 2
241 | 田中小学校 第二期 | 241(1) | 田中小学校 仮設校舎 | 1F | ホール | FSS9-321-PH | 直付 | FHF32 | 2 | 台 | 1 | 48 | 12 | 240 | 276.48 | XLX430AENPLE9 | ﾊﾟﾅｿﾆｯｸ | LED 直付 3200lm | 20.6 | 3200 | 5000 |  | 2 | 1 | 2
241 | 田中小学校 第二期 | 241(1) | 田中小学校 仮設校舎 | 1F | ホール | FBF7-321-PH | ﾌﾞﾗｹｯﾄ | FL20 | 2 | 台 | 1 | 21 | 12 | 240 | 120.96 | LGB85032LE1 | ﾊﾟﾅｿﾆｯｸ | LED 直付 キッチンライト 20形 | 12 | 1100 | 5000 |  | 2 | 1 | 2
241 | 田中小学校 第二期 | 241(1) | 田中小学校 仮設校舎 | 1F | ホール | SH1-FSF20-C | 誘導灯 | C級 | 1 | 台 | 1 | 10 | 12 | 240 | 28.8 | FA10318C LE1 | ﾊﾟﾅｿﾆｯｸ | LED 誘導灯 C級 | 0.8 | 0 | 0 |  | 1 | 1 | 1
241 | 田中小学校 第二期 | 241(1) | 田中小学校 仮設校舎 | 1F | 新設渡り廊下（防湿型） | FSS4MP-201 | 直付 | FL20 | 4 | 台 | 1 | 22 | 12 | 240 | 253.44 | XLX200NENCLE9 | ﾊﾟﾅｿﾆｯｸ | LED 壁直付 800lm | 6 | 830 | 5000 |  | 4 | 1 | 4
241 | 田中小学校 第二期 | 241(1) | 田中小学校 仮設校舎 | 1F | 廊下 | FSS9-321-PH | 直付 | FHF32 | 5 | 台 | 1 | 48 | 12 | 240 | 691.2 | XLX430AENPLE9 | ﾊﾟﾅｿﾆｯｸ | LED 直付 3200lm | 20.6 | 3200 | 5000 |  | 5 | 1 | 5
241 | 田中小学校 第二期 | 241(1) | 田中小学校 仮設校舎 | 1F | 廊下 | SH1-FSF20-C | 誘導灯 | C級 | 1 | 台 | 1 | 10 | 12 | 240 | 28.8 | FA10318C LE1 | ﾊﾟﾅｿﾆｯｸ | LED 誘導灯 C級 | 0.8 | 0 | 0 |  | 1 | 1 | 1
241 | 田中小学校 第二期 | 241(1) | 田中小学校 仮設校舎 | 2F | 普通教室１ | FSS9-322-PH | 直付 | FHF32 | 9 | 台 | 2 | 95 | 12 | 240 | 2462.4 | XLX460DENPLE9 | ﾊﾟﾅｿﾆｯｸ | LED 40形 6900lm | 43.1 | 6900 | 5000 |  | 9 | 2 | 18
241 | 田中小学校 第二期 | 241(1) | 田中小学校 仮設校舎 | 2F | 普通教室１ | FSR12-321-PH | 直付 | FHF32 | 2 | 台 | 1 | 48 | 12 | 240 | 276.48 | XLX430AENPLE9 | ﾊﾟﾅｿﾆｯｸ | LED 直付 3200lm | 20.6 | 3200 | 5000 | 黒板灯 | 2 | 1 | 2
241 | 田中小学校 第二期 | 241(1) | 田中小学校 仮設校舎 | 2F | 普通教室２ | FSS9-322-PH | 直付 | FHF32 | 9 | 台 | 2 | 95 | 12 | 240 | 2462.4 | XLX460DENPLE9 | ﾊﾟﾅｿﾆｯｸ | LED 40形 6900lm | 43.1 | 6900 | 5000 |  | 9 | 2 | 18
241 | 田中小学校 第二期 | 241(1) | 田中小学校 仮設校舎 | 2F | 普通教室２ | FSR12-321-PH | 直付 | FHF32 | 2 | 台 | 1 | 48 | 12 | 240 | 276.48 | XLX430AENPLE9 | ﾊﾟﾅｿﾆｯｸ | LED 直付 3200lm | 20.6 | 3200 | 5000 | 黒板灯 | 2 | 1 | 2
241 | 田中小学校 第二期 | 241(1) | 田中小学校 仮設校舎 | 2F | 男子トイレ | FSS9-322-PH | 直付 | FHF32 | 2 | 台 | 1 | 48 | 3 | 240 | 69.12 | XLX430AENPLE9 | ﾊﾟﾅｿﾆｯｸ | LED 直付 3200lm | 20.6 | 3200 | 5000 |  | 2 | 1 | 2
241 | 田中小学校 第二期 | 241(1) | 田中小学校 仮設校舎 | 2F | 男子トイレ | LEDﾀﾞｳﾝﾗｲﾄ 6.5W | ﾀﾞｳﾝﾗｲﾄ | LED | 2 | 台 | 1 |  | 3 | 240
241 | 田中小学校 第二期 | 241(1) | 田中小学校 仮設校舎 | 2F | 女子トイレ | FSS9-322-PH | 直付 | FHF32 | 2 | 台 | 1 | 48 | 3 | 240 | 69.12 | XLX430AENPLE9 | ﾊﾟﾅｿﾆｯｸ | LED 直付 3200lm | 20.6 | 3200 | 5000 |  | 2 | 1 | 2
241 | 田中小学校 第二期 | 241(1) | 田中小学校 仮設校舎 | 2F | 女子トイレ | LEDﾀﾞｳﾝﾗｲﾄ 6.5W | ﾀﾞｳﾝﾗｲﾄ | LED | 3 | 台 | 1 |  | 3 | 240
241 | 田中小学校 第二期 | 241(1) | 田中小学校 仮設校舎 | 2F | 配膳スペース | FSS9-322-PH | 直付 | FHF32 | 2 | 台 | 1 | 48 | 12 | 240 | 276.48 | XLX430AENPLE9 | ﾊﾟﾅｿﾆｯｸ | LED 直付 3200lm | 20.6 | 3200 | 5000 |  | 2 | 1 | 2
241 | 田中小学校 第二期 | 241(1) | 田中小学校 仮設校舎 | 2F | ホール | FSS9-321-PH | 直付 | FHF32 | 2 | 台 | 1 | 48 | 12 | 240 | 276.48 | XLX430AENPLE9 | ﾊﾟﾅｿﾆｯｸ | LED 直付 3200lm | 20.6 | 3200 | 5000 |  | 2 | 1 | 2
241 | 田中小学校 第二期 | 241(1) | 田中小学校 仮設校舎 | 2F | ホール | FBF7-321-PH | ﾌﾞﾗｹｯﾄ | FL20 | 2 | 台 | 1 | 21 | 12 | 240 | 120.96 | LGB85032LE1 | ﾊﾟﾅｿﾆｯｸ | LED 直付 キッチンライト 20形 | 12 | 1100 | 5000 |  | 2 | 1 | 2
241 | 田中小学校 第二期 | 241(1) | 田中小学校 仮設校舎 | 2F | 階段 | K1-FBF15-321-PH | ﾌﾞﾗｹｯﾄ | FL20 | 1 | 台 | 1 | 21 | 12 | 240 | 60.48 | LGB85032LE1 | ﾊﾟﾅｿﾆｯｸ | LED 直付 キッチンライト 20形 | 12 | 1100 | 5000 |  | 1 | 1 | 1
241 | 田中小学校 第二期 | 241(1) | 田中小学校 仮設校舎 | 2F | 廊下 | FSS9-321-PH | 直付 | FHF32 | 5 | 台 | 1 | 48 | 12 | 240 | 691.2 | XLX430AENPLE9 | ﾊﾟﾅｿﾆｯｸ | LED 直付 3200lm | 20.6 | 3200 | 5000 |  | 5 | 1 | 5
241 | 田中小学校 第二期 | 241(1) | 田中小学校 仮設校舎 | 2F | 廊下 | SH1-FSF21-BL | 誘導灯 | B級 | 1 | 台 | 1 | 21 | 12 | 240 | 60.48 | FA40318C LE1 | ﾊﾟﾅｿﾆｯｸ | LED 誘導灯 B級 | 2.4 | 0 | 0 |  | 1 | 1 | 1
242 | 柏第二中学校 第二期 | 242(1) | 柏第二中学校 武道場 | 1F | アリーナ | HID400×1 | 天吊 | H300 | 5 | 台 | 1 | 310 | 12 | 240 | 4464 | LSR2W-200 | 公共施設型番 | LSR2W-200同等性能器具 |  |  |  | 高所作業 | 5 | 1 | 5
242 | 柏第二中学校 第二期 | 242(1) | 柏第二中学校 武道場 | 1F | アリーナ | HID400＋ミニハロゲン250×1 | 天吊 | H300 | 4 | 台 | 1 | 310 | 12 | 240 | 3571.2 | LSR2W-200 | 公共施設型番 | LSR2W-200同等性能器具 |  |  |  | 高所作業 | 4 | 1 | 4
242 | 柏第二中学校 第二期 | 242(1) | 柏第二中学校 武道場 | 1F | 器具庫 | FL40(ガード付) | 直付 | FL40 | 1 | 台 | 1 | 42 | 3 | 240 | 30.24 | XLX430AENPLE9 | ﾊﾟﾅｿﾆｯｸ | LED 直付 3200lm | 20.6 | 3200 | 5000 |  | 1 | 1 | 1
242 | 柏第二中学校 第二期 | 242(1) | 柏第二中学校 武道場 | 1F | 物入 | FL40 | 直付 | FL40 | 1 | 台 | 1 | 42 | 3 | 240 | 30.24 | XLX430AENPLE9 | ﾊﾟﾅｿﾆｯｸ | LED 直付 3200lm | 20.6 | 3200 | 5000 |  | 1 | 1 | 1
242 | 柏第二中学校 第二期 | 242(1) | 柏第二中学校 武道場 | 1F | 男子更衣室 | FL40 | 直付 | FL40 | 1 | 台 | 1 | 42 | 3 | 240 | 30.24 | XLX430AENPLE9 | ﾊﾟﾅｿﾆｯｸ | LED 直付 3200lm | 20.6 | 3200 | 5000 |  | 1 | 1 | 1
242 | 柏第二中学校 第二期 | 242(1) | 柏第二中学校 武道場 | 1F | 男子便所 | FL20 | 直付 | FL20 | 2 | 台 | 2 | 41 | 3 | 240 | 59.04 | XLX210AENCLE9 | ﾊﾟﾅｿﾆｯｸ | LED 直付 1600lm | 11.6 | 1600 | 5000 |  | 2 | 2 | 4
242 | 柏第二中学校 第二期 | 242(1) | 柏第二中学校 武道場 | 1F | 玄関ホール | FL40 | 埋込 | FL40 | 2 | 台 | 2 | 83 | 12 | 240 | 478.08 | XLX460UENTLE9 | ﾊﾟﾅｿﾆｯｸ | LED 埋込 40形 6900lm | 43.1 | 6680 | 5000 |  | 2 | 2 | 4
242 | 柏第二中学校 第二期 | 242(1) | 柏第二中学校 武道場 | 1F | 男子更衣室 | FL40 | 直付 | FL40 | 1 | 台 | 1 | 42 | 3 | 240 | 30.24 | XLX430AENPLE9 | ﾊﾟﾅｿﾆｯｸ | LED 直付 3200lm | 20.6 | 3200 | 5000 |  | 1 | 1 | 1
242 | 柏第二中学校 第二期 | 242(1) | 柏第二中学校 武道場 | 1F | 渡り廊下 | FL20 | 直付 | FL20 | 2 | 台 | 2 | 41 | 12 | 240 | 236.16 | XLX210AENCLE9 | ﾊﾟﾅｿﾆｯｸ | LED 直付 1600lm | 11.6 | 1600 | 5000 |  | 2 | 2 | 4
242 | 柏第二中学校 第二期 | 242(1) | 柏第二中学校 武道場 | 1F | 玄関ホール | FL20 | 直付 | FL20 | 1 | 台 | 1 | 22 | 12 | 240 | 63.36 | XLX200NENCLE9 | ﾊﾟﾅｿﾆｯｸ | LED 壁直付 800lm | 6 | 830 | 5000 |  | 1 | 1 | 1
242 | 柏第二中学校 第二期 | 242(1) | 柏第二中学校 武道場 | 1F | 玄関ホール | FL10×1 | 誘導灯 | C級 | 2 | 台 | 1 | 10 | 24 | 365 | 175.2 | FA10318C LE1 | ﾊﾟﾅｿﾆｯｸ | LED 誘導灯 C級 | 0.8 | 0 | 0 |  | 2 | 1 | 2
242 | 柏第二中学校 第二期 | 242(1) | 柏第二中学校 武道場 | 1F | アリーナ | FL10×1 | 誘導灯 | C級 | 1 | 台 | 1 | 10 | 24 | 365 | 87.6 | FA10318C LE1 | ﾊﾟﾅｿﾆｯｸ | LED 誘導灯 C級 | 0.8 | 0 | 0 |  | 1 | 1 | 1
242 | 柏第二中学校 第二期 | 242(1) | 柏第二中学校 武道場 | 2F | アリーナ | HID400×1 | 天吊 | H300 | 5 | 台 | 1 | 310 | 12 | 240 | 4464 | LSR2W-200 | 公共施設型番 | LSR2W-200同等性能器具 |  |  |  | 高所作業 | 5 | 1 | 5
242 | 柏第二中学校 第二期 | 242(1) | 柏第二中学校 武道場 | 2F | アリーナ | HID400＋ミニハロゲン250×1 | 天吊 | H300 | 4 | 台 | 1 | 310 | 12 | 240 | 3571.2 | LSR2W-200 | 公共施設型番 | LSR2W-200同等性能器具 |  |  |  | 高所作業 | 4 | 1 | 4
242 | 柏第二中学校 第二期 | 242(1) | 柏第二中学校 武道場 | 2F | 女子更衣室 | FL40 | 直付 | FL40 | 1 | 台 | 1 | 42 | 3 | 240 | 30.24 | XLX430AENPLE9 | ﾊﾟﾅｿﾆｯｸ | LED 直付 3200lm | 20.6 | 3200 | 5000 |  | 1 | 1 | 1
242 | 柏第二中学校 第二期 | 242(1) | 柏第二中学校 武道場 | 2F | 物入 | FL40(ガード付) | 直付 | FL40 | 1 | 台 | 1 | 42 | 3 | 240 | 30.24 | XLX430AENPLE9 | ﾊﾟﾅｿﾆｯｸ | LED 直付 3200lm | 20.6 | 3200 | 5000 |  | 1 | 1 | 1
242 | 柏第二中学校 第二期 | 242(1) | 柏第二中学校 武道場 | 2F | 器具庫 | FL4０(ガード付) | 直付 | FL40 | 1 | 台 | 1 | 42 | 3 | 240 | 30.24 | XLX430AENPLE9 | ﾊﾟﾅｿﾆｯｸ | LED 直付 3200lm | 20.6 | 3200 | 5000 |  | 1 | 1 | 1
242 | 柏第二中学校 第二期 | 242(1) | 柏第二中学校 武道場 | 2F | 女子便所 | FL20 | 直付 | FL40 | 1 | 台 | 1 | 42 | 3 | 240 | 30.24 | XLX430AENPLE9 | ﾊﾟﾅｿﾆｯｸ | LED 直付 3200lm | 20.6 | 3200 | 5000 |  | 1 | 1 | 1
242 | 柏第二中学校 第二期 | 242(1) | 柏第二中学校 武道場 | 2F | 階段室 | FL40 | 直付 | FL40 | 2 | 台 | 2 | 83 | 3 | 240 | 119.52 | XLX460DENPLE9 | ﾊﾟﾅｿﾆｯｸ | LED 40形 6900lm | 43.1 | 6900 | 5000 |  | 2 | 2 | 4
242 | 柏第二中学校 第二期 | 242(1) | 柏第二中学校 武道場 | 2F | 女子更衣室 | FL40 | 直付 | FL40 | 1 | 台 | 1 | 42 | 3 | 240 | 30.24 | XLX430AENPLE9 | ﾊﾟﾅｿﾆｯｸ | LED 直付 3200lm | 20.6 | 3200 | 5000 |  | 1 | 1 | 1
243 | 柏第三中学校 第二期 | 243(1) | 柏第三中学校 武道場 | 2F | アリーナ | FL10×1 | 誘導灯 | C級 | 1 | 台 | 1 | 10 | 24 | 365 | 87.6 | FA10318C LE1 | ﾊﾟﾅｿﾆｯｸ | LED 誘導灯 C級 | 0.8 | 0 | 0 |  | 1 | 1 | 1
243 | 柏第三中学校 第二期 | 243(1) | 柏第三中学校 武道場 | 1F | アリーナ | MF400×1 | 天吊 | H300 | 11 | 台 | 1 | 310 | 12 | 240 | 9820.8 | LSR2W-200 | 公共施設型番 | LSR2W-200同等性能器具 |  |  |  | 高所作業 | 11 | 1 | 11
243 | 柏第三中学校 第二期 | 243(1) | 柏第三中学校 武道場 | 1F | アリーナ | 高演色形250 ハイカライト | 天吊 | H300 | 11 | 台 | 1 | 310 | 12 | 240 | 9820.8 | LSR2W-200 | 公共施設型番 | LSR2W-200同等性能器具 |  |  |  | 高所作業 | 11 | 1 | 11
243 | 柏第三中学校 第二期 | 243(1) | 柏第三中学校 武道場 | 1F | 玄関ホール | FRF2A-C301GL15 | 埋込 | FHF32 | 4 | 台 | 1 | 48 | 12 | 240 | 552.96 | XLX430PENTLE9 | ﾊﾟﾅｿﾆｯｸ | LED 埋込 3100lm | 20.6 | 3100 | 5000 |  | 4 | 1 | 4
243 | 柏第三中学校 第二期 | 243(1) | 柏第三中学校 武道場 | 1F | 男子更衣室 | FSS4-401RH15 | 直付 | FL40 | 1 | 台 | 1 | 42 | 3 | 240 | 30.24 | XLX430AENPLE9 | ﾊﾟﾅｿﾆｯｸ | LED 直付 3200lm | 20.6 | 3200 | 5000 |  | 1 | 1 | 1
243 | 柏第三中学校 第二期 | 243(1) | 柏第三中学校 武道場 | 1F | 男子便所 | FSS4-401RH15 | 直付 | FL40 | 1 | 台 | 1 | 42 | 3 | 240 | 30.24 | XLX430AENPLE9 | ﾊﾟﾅｿﾆｯｸ | LED 直付 3200lm | 20.6 | 3200 | 5000 |  | 1 | 1 | 1
243 | 柏第三中学校 第二期 | 243(1) | 柏第三中学校 武道場 | 1F | 女子更衣室 | FSS4-401RH15 | 直付 | FL40 | 1 | 台 | 1 | 42 | 3 | 240 | 30.24 | XLX430AENPLE9 | ﾊﾟﾅｿﾆｯｸ | LED 直付 3200lm | 20.6 | 3200 | 5000 |  | 1 | 1 | 1
243 | 柏第三中学校 第二期 | 243(1) | 柏第三中学校 武道場 | 1F | 女子便所 | FSS4-401RH15 | 直付 | FL40 | 1 | 台 | 1 | 42 | 3 | 240 | 30.24 | XLX430AENPLE9 | ﾊﾟﾅｿﾆｯｸ | LED 直付 3200lm | 20.6 | 3200 | 5000 |  | 1 | 1 | 1
243 | 柏第三中学校 第二期 | 243(1) | 柏第三中学校 武道場 | 1F | 器具庫 | FSS4-401RH15(ガード付) | 直付 | FL40 | 2 | 台 | 1 | 42 | 3 | 240 | 60.48 | XLX430AENPLE9 | ﾊﾟﾅｿﾆｯｸ | LED 直付 3200lm | 20.6 | 3200 | 5000 |  | 2 | 1 | 2
243 | 柏第三中学校 第二期 | 243(1) | 柏第三中学校 武道場 | 1F | 男子更衣室 | FBF6A-201GL15 | 直付 | FL20 | 1 | 台 | 1 | 22 | 3 | 240 | 15.84 | XLX200NENCLE9 | ﾊﾟﾅｿﾆｯｸ | LED 壁直付 800lm | 6 | 830 | 5000 |  | 1 | 1 | 1
243 | 柏第三中学校 第二期 | 243(1) | 柏第三中学校 武道場 | 1F | 女子更衣室 | FBF6A-201GL15 | 直付 | FL20 | 1 | 台 | 1 | 22 | 3 | 240 | 15.84 | XLX200NENCLE9 | ﾊﾟﾅｿﾆｯｸ | LED 壁直付 800lm | 6 | 830 | 5000 |  | 1 | 1 | 1
243 | 柏第三中学校 第二期 | 243(1) | 柏第三中学校 武道場 | 1F | 玄関ホール | SH1-FBF10 | 誘導灯 | C級 | 1 | 台 | 1 | 10 | 24 | 365 | 87.6 | FA10318C LE1 | ﾊﾟﾅｿﾆｯｸ | LED 誘導灯 C級 | 0.8 | 0 | 0 |  | 1 | 1 | 1
243 | 柏第三中学校 第二期 | 243(1) | 柏第三中学校 武道場 | 1F | アリーナ | SH1-FBF10(ガード付) | 誘導灯 | C級 | 2 | 台 | 1 | 10 | 24 | 365 | 175.2 | FA10318C LE1 | ﾊﾟﾅｿﾆｯｸ | LED 誘導灯 C級 | 0.8 | 0 | 0 |  | 2 | 1 | 2
243 | 柏第三中学校 第二期 | 243(1) | 柏第三中学校 武道場 | 1F | 渡り廊下 | FSS1MP-201G15(ガード付) | 直付 | FL20 | 4 | 台 | 1 | 22 | 12 | 240 | 253.44 | XLX200NENCLE9 | ﾊﾟﾅｿﾆｯｸ | LED 壁直付 800lm | 6 | 830 | 5000 |  | 4 | 1 | 4
244 | 田中中学校 第二期 | 244(1) | 田中中学校 武道場 | 1F | 武道場 | マルチハロゲン400W | 天吊 | H300 | 12 | 台 | 1 | 310 | 12 | 240 | 10713.6 | LSR2W-200 | 公共施設型番 | LSR2W-200同等性能器具 |  |  |  | 高所作業 | 12 | 1 | 12
244 | 田中中学校 第二期 | 244(1) | 田中中学校 武道場 | 1F | 武道場 | ハイカライト150W | 天吊 | H300 | 10 | 台 | 1 | 310 | 12 | 240 | 8928 | LSR2W-200 | 公共施設型番 | LSR2W-200同等性能器具 |  |  |  | 高所作業 | 10 | 1 | 10
244 | 田中中学校 第二期 | 244(1) | 田中中学校 武道場 | 1F | 武道場 | FL20×1 | 誘導灯 | C級 | 2 | 台 | 1 | 10 | 12 | 240 | 57.6 | FA10318C LE1 | ﾊﾟﾅｿﾆｯｸ | LED 誘導灯 C級 | 0.8 | 0 | 0 |  | 2 | 1 | 2
244 | 田中中学校 第二期 | 244(1) | 田中中学校 武道場 | 1F | 昇降口 | FCL30×1 | 直付 | FHF32 | 1 | 台 | 1 | 48 | 12 | 240 | 138.24 | XLX430AENPLE9 | ﾊﾟﾅｿﾆｯｸ | LED 直付 3200lm | 20.6 | 3200 | 5000 |  | 1 | 1 | 1
244 | 田中中学校 第二期 | 244(1) | 田中中学校 武道場 | 1F | 昇降口 | FL20×1 | 誘導灯 | C級 | 1 | 台 | 1 | 10 | 12 | 240 | 28.8 | FA10318C LE1 | ﾊﾟﾅｿﾆｯｸ | LED 誘導灯 C級 | 0.8 | 0 | 0 |  | 1 | 1 | 1
244 | 田中中学校 第二期 | 244(1) | 田中中学校 武道場 | 1F | 昇降口 | FCL30×1 | 埋込 | FHF32 | 2 | 台 | 1 | 48 | 12 | 240 | 276.48 | XLX430PENTLE9 | ﾊﾟﾅｿﾆｯｸ | LED 埋込 3100lm | 20.6 | 3100 | 5000 |  | 2 | 1 | 2
244 | 田中中学校 第二期 | 244(1) | 田中中学校 武道場 | 1F | 更衣室① | FL40W×1 | 直付 | FL40 | 2 | 台 | 1 | 42 | 3 | 240 | 60.48 | XLX430AENPLE9 | ﾊﾟﾅｿﾆｯｸ | LED 直付 3200lm | 20.6 | 3200 | 5000 |  | 2 | 1 | 2
244 | 田中中学校 第二期 | 244(1) | 田中中学校 武道場 | 1F | 更衣室① | FL20W×1 | 直付 | FL20 | 1 | 台 | 1 | 22 | 3 | 240 | 15.84 | XLX200NENCLE9 | ﾊﾟﾅｿﾆｯｸ | LED 壁直付 800lm | 6 | 830 | 5000 |  | 1 | 1 | 1
244 | 田中中学校 第二期 | 244(1) | 田中中学校 武道場 | 1F | 更衣室② | FL40W×1 | 直付 | FL40 | 2 | 台 | 1 | 42 | 3 | 240 | 60.48 | XLX430AENPLE9 | ﾊﾟﾅｿﾆｯｸ | LED 直付 3200lm | 20.6 | 3200 | 5000 |  | 2 | 1 | 2
244 | 田中中学校 第二期 | 244(1) | 田中中学校 武道場 | 1F | 更衣室② | FL20W×1 | 直付 | FL20 | 1 | 台 | 1 | 22 | 3 | 240 | 15.84 | XLX200NENCLE9 | ﾊﾟﾅｿﾆｯｸ | LED 壁直付 800lm | 6 | 830 | 5000 |  | 1 | 1 | 1
244 | 田中中学校 第二期 | 244(1) | 田中中学校 武道場 | 1F | 器具庫① | FL40W×1 | 直付 | FL40 | 1 | 台 | 1 | 42 | 3 | 240 | 30.24 | XLX430AENPLE9 | ﾊﾟﾅｿﾆｯｸ | LED 直付 3200lm | 20.6 | 3200 | 5000 |  | 1 | 1 | 1
244 | 田中中学校 第二期 | 244(1) | 田中中学校 武道場 | 1F | 器具庫② | FL40W×1 | 直付 | FL40 | 1 | 台 | 1 | 42 | 3 | 240 | 30.24 | XLX430AENPLE9 | ﾊﾟﾅｿﾆｯｸ | LED 直付 3200lm | 20.6 | 3200 | 5000 |  | 1 | 1 | 1
247 | 風早中学校 第二期 | 247(1) | 風早中学校 校舎 | 1F | 理科室 | FL40×2 | 直付 | FL40 | 11 | 台 | 2 | 83 | 12 | 240 | 2629.44 | XLX460DENPLE9 | ﾊﾟﾅｿﾆｯｸ | LED 40形 6900lm | 43.1 | 6900 | 5000 |  | 11 | 2 | 22
247 | 風早中学校 第二期 | 247(1) | 風早中学校 校舎 | 1F | 理科室 | FL40×2 | 直付 | FL40 | 1 | 台 | 2 | 83 | 12 | 240 | 239.04 | XLX460DENPLE9 | ﾊﾟﾅｿﾆｯｸ | LED 40形 6900lm | 43.1 | 6900 | 5000 |  | 1 | 2 | 2
247 | 風早中学校 第二期 | 247(1) | 風早中学校 校舎 | 1F | 理科室 | FL40×1 | 直付 | FL40 | 2 | 台 | 1 | 42 | 12 | 240 | 241.92 | XLX430AENPLE9 | ﾊﾟﾅｿﾆｯｸ | LED 直付 3200lm | 20.6 | 3200 | 5000 | 黒板灯 | 2 | 1 | 2
247 | 風早中学校 第二期 | 247(1) | 風早中学校 校舎 | 1F | 理科準備室 | FL20×1 | 直付 | FL20 | 3 | 台 | 1 | 22 | 12 | 240 | 190.08 | XLX200NENCLE9 | ﾊﾟﾅｿﾆｯｸ | LED 壁直付 800lm | 6 | 830 | 5000 |  | 3 | 1 | 3
247 | 風早中学校 第二期 | 247(1) | 風早中学校 校舎 | 1F | 玄関・ホール | FL20×2 | 直付 | FL40 | 2 | 台 | 2 | 83 | 12 | 240 | 478.08 | XLX460DENPLE9 | ﾊﾟﾅｿﾆｯｸ | LED 40形 6900lm | 43.1 | 6900 | 5000 |  | 2 | 2 | 4
247 | 風早中学校 第二期 | 247(1) | 風早中学校 校舎 | 1F | 男子トイレ | FL40×2 | 直付 | FL40 | 1 | 台 | 2 | 83 | 3 | 240 | 59.76 | XLX460DENPLE9 | ﾊﾟﾅｿﾆｯｸ | LED 40形 6900lm | 43.1 | 6900 | 5000 |  | 1 | 2 | 2
247 | 風早中学校 第二期 | 247(1) | 風早中学校 校舎 | 1F | 女子トイレ | FL40×2 | 直付 | FL40 | 1 | 台 | 2 | 83 | 3 | 240 | 59.76 | XLX460DENPLE9 | ﾊﾟﾅｿﾆｯｸ | LED 40形 6900lm | 43.1 | 6900 | 5000 |  | 1 | 2 | 2
247 | 風早中学校 第二期 | 247(1) | 風早中学校 校舎 | 1F | 普通教室１ | FL40×2 | 直付 | FL40 | 9 | 台 | 2 | 83 | 12 | 240 | 2151.36 | XLX460DENPLE9 | ﾊﾟﾅｿﾆｯｸ | LED 40形 6900lm | 43.1 | 6900 | 5000 |  | 9 | 2 | 18
247 | 風早中学校 第二期 | 247(1) | 風早中学校 校舎 | 1F | 普通教室１ | FL40×1 | 直付 | FL40 | 2 | 台 | 1 | 42 | 12 | 240 | 241.92 | XLX430AENPLE9 | ﾊﾟﾅｿﾆｯｸ | LED 直付 3200lm | 20.6 | 3200 | 5000 | 黒板灯 | 2 | 1 | 2
247 | 風早中学校 第二期 | 247(1) | 風早中学校 校舎 | 1F | 普通教室２ | FL40×2 | 直付 | FL40 | 9 | 台 | 2 | 83 | 1 | 240 | 179.28 | XLX460DENPLE9 | ﾊﾟﾅｿﾆｯｸ | LED 40形 6900lm | 43.1 | 6900 | 5000 |  | 9 | 2 | 18
247 | 風早中学校 第二期 | 247(1) | 風早中学校 校舎 | 1F | 普通教室２ | FL40×1 | 直付 | FL40 | 2 | 台 | 1 | 42 | 12 | 240 | 241.92 | XLX430AENPLE9 | ﾊﾟﾅｿﾆｯｸ | LED 直付 3200lm | 20.6 | 3200 | 5000 | 黒板灯 | 2 | 1 | 2
247 | 風早中学校 第二期 | 247(1) | 風早中学校 校舎 | 1F | 普通教室３ | FL40×2 | 直付 | FL40 | 9 | 台 | 2 | 83 | 12 | 240 | 2151.36 | XLX460DENPLE9 | ﾊﾟﾅｿﾆｯｸ | LED 40形 6900lm | 43.1 | 6900 | 5000 |  | 9 | 2 | 18
247 | 風早中学校 第二期 | 247(1) | 風早中学校 校舎 | 1F | 普通教室３ | FL40×1 | 直付 | FL40 | 2 | 台 | 1 | 42 | 12 | 240 | 241.92 | XLX430AENPLE9 | ﾊﾟﾅｿﾆｯｸ | LED 直付 3200lm | 20.6 | 3200 | 5000 | 黒板灯 | 2 | 1 | 2
247 | 風早中学校 第二期 | 247(1) | 風早中学校 校舎 | 1F | 廊下 | FL20×2 | 直付 | FL20 | 7 | 台 | 2 | 41 | 12 | 240 | 826.56 | XLX210AENCLE9 | ﾊﾟﾅｿﾆｯｸ | LED 直付 1600lm | 11.6 | 1600 | 5000 |  | 7 | 2 | 14
247 | 風早中学校 第二期 | 247(1) | 風早中学校 校舎 | 1F | 廊下 |  | 誘導灯 | C級 | 2 | 台 | 1 | 10 | 24 | 365 | 175.2 | FA10318C LE1 | ﾊﾟﾅｿﾆｯｸ | LED 誘導灯 C級 | 0.8 | 0 | 0 |  | 2 | 1 | 2
247 | 風早中学校 第二期 | 247(1) | 風早中学校 校舎 | 1F | 機械室 5棟 | FL40×1 | 壁直付 | FL40 | 6 | 台 | 1 | 42 | 12 | 240 | 725.76 | NNF41825 LE9 | ﾊﾟﾅｿﾆｯｸ | LED 壁直付 2600lm | 20 | 2600 | 5000 |  | 6 | 1 | 6
247 | 風早中学校 第二期 | 247(1) | 風早中学校 校舎 | 1F | 木工室 | FL40×2 | 直付 | FL40 | 11 | 台 | 2 | 83 | 12 | 240 | 2629.44 | XLX460DENPLE9 | ﾊﾟﾅｿﾆｯｸ | LED 40形 6900lm | 43.1 | 6900 | 5000 |  | 11 | 2 | 22
247 | 風早中学校 第二期 | 247(1) | 風早中学校 校舎 | 1F | 木工室 | FL40×2 | 直付 | FL40 | 1 | 台 | 2 | 83 | 12 | 240 | 239.04 | XLX460DENPLE9 | ﾊﾟﾅｿﾆｯｸ | LED 40形 6900lm | 43.1 | 6900 | 5000 |  | 1 | 2 | 2
247 | 風早中学校 第二期 | 247(1) | 風早中学校 校舎 | 1F | 木工室 | FL40×1 | 直付 | FL40 | 2 | 台 | 1 | 42 | 12 | 240 | 241.92 | XLX430AENPLE9 | ﾊﾟﾅｿﾆｯｸ | LED 直付 3200lm | 20.6 | 3200 | 5000 | 黒板灯 | 2 | 1 | 2
247 | 風早中学校 第二期 | 247(1) | 風早中学校 校舎 | 1F | 給食室 | FL40×2 | 直付 | FL40 | 10 | 台 | 2 | 83 | 12 | 240 | 2390.4 | XLX460DENPLE9 | ﾊﾟﾅｿﾆｯｸ | LED 40形 6900lm | 43.1 | 6900 | 5000 |  | 10 | 2 | 20
247 | 風早中学校 第二期 | 247(1) | 風早中学校 校舎 | 1F | 給食室 | FL40×2 | 直付 | FL40 | 3 | 台 | 2 | 83 | 12 | 240 | 717.12 | XLX460DENPLE9 | ﾊﾟﾅｿﾆｯｸ | LED 40形 6900lm | 43.1 | 6900 | 5000 |  | 3 | 2 | 6
247 | 風早中学校 第二期 | 247(1) | 風早中学校 校舎 | 1F | 給食室 | FCL30W×1 | 直付 | FHF32 | 1 | 台 | 1 | 48 | 12 | 240 | 138.24 | XLX430AENPLE9 | ﾊﾟﾅｿﾆｯｸ | LED 直付 3200lm | 20.6 | 3200 | 5000 |  | 1 | 1 | 1
247 | 風早中学校 第二期 | 247(1) | 風早中学校 校舎 | 1F | 給食室 | IL60W×1 | 直付 | FL40 | 1 | 台 | 1 | 42 | 12 | 240 | 120.96 | XLX430AENPLE9 | ﾊﾟﾅｿﾆｯｸ | LED 直付 3200lm | 20.6 | 3200 | 5000 |  | 1 | 1 | 1
247 | 風早中学校 第二期 | 247(1) | 風早中学校 校舎 | 1F | 階段（東） | FL20×1 | 直付 | FL20 | 1 | 台 | 1 | 22 | 12 | 240 | 63.36 | XLX200NENCLE9 | ﾊﾟﾅｿﾆｯｸ | LED 壁直付 800lm | 6 | 830 | 5000 |  | 1 | 1 | 1
247 | 風早中学校 第二期 | 247(1) | 風早中学校 校舎 | 2F | 金工室 | FL40×2 | 直付 | FL40 | 11 | 台 | 2 | 83 | 12 | 240 | 2629.44 | XLX460DENPLE9 | ﾊﾟﾅｿﾆｯｸ | LED 40形 6900lm | 43.1 | 6900 | 5000 |  | 11 | 2 | 22
247 | 風早中学校 第二期 | 247(1) | 風早中学校 校舎 | 2F | 金工室 | FL40×2 | 直付 | FL40 | 1 | 台 | 2 | 83 | 12 | 240 | 239.04 | XLX460DENPLE9 | ﾊﾟﾅｿﾆｯｸ | LED 40形 6900lm | 43.1 | 6900 | 5000 |  | 1 | 2 | 2
247 | 風早中学校 第二期 | 247(1) | 風早中学校 校舎 | 2F | 金工室 | FL40×1 | 直付 | FL40 | 2 | 台 | 1 | 42 | 12 | 240 | 241.92 | XLX430AENPLE9 | ﾊﾟﾅｿﾆｯｸ | LED 直付 3200lm | 20.6 | 3200 | 5000 | 黒板灯 | 2 | 1 | 2
247 | 風早中学校 第二期 | 247(1) | 風早中学校 校舎 | 2F | 準備室 | FL20×1 | 直付 | FL20 | 2 | 台 | 1 | 22 | 6 | 240 | 63.36 | XLX200NENCLE9 | ﾊﾟﾅｿﾆｯｸ | LED 壁直付 800lm | 6 | 830 | 5000 |  | 2 | 1 | 2
247 | 風早中学校 第二期 | 247(1) | 風早中学校 校舎 | 2F | 配膳室 | FL20×1 | 直付 | FL20 | 2 | 台 | 1 | 22 | 3 | 240 | 31.68 | XLX200NENCLE9 | ﾊﾟﾅｿﾆｯｸ | LED 壁直付 800lm | 6 | 830 | 5000 |  | 2 | 1 | 2
247 | 風早中学校 第二期 | 247(1) | 風早中学校 校舎 | 2F | 男子トイレ | FL40×2 | 直付 | FL40 | 1 | 台 | 2 | 83 | 3 | 240 | 59.76 | XLX460DENPLE9 | ﾊﾟﾅｿﾆｯｸ | LED 40形 6900lm | 43.1 | 6900 | 5000 |  | 1 | 2 | 2
247 | 風早中学校 第二期 | 247(1) | 風早中学校 校舎 | 2F | 女子トイレ | FL40×2 | 直付 | FL40 | 1 | 台 | 2 | 83 | 12 | 240 | 239.04 | XLX460DENPLE9 | ﾊﾟﾅｿﾆｯｸ | LED 40形 6900lm | 43.1 | 6900 | 5000 |  | 1 | 2 | 2
247 | 風早中学校 第二期 | 247(1) | 風早中学校 校舎 | 2F | 特別支援１ | FL40×2 | 直付 | FL40 | 9 | 台 | 2 | 83 | 12 | 240 | 2151.36 | XLX460DENPLE9 | ﾊﾟﾅｿﾆｯｸ | LED 40形 6900lm | 43.1 | 6900 | 5000 |  | 9 | 2 | 18
247 | 風早中学校 第二期 | 247(1) | 風早中学校 校舎 | 2F | 特別支援１ | FL40×1 | 直付 | FL40 | 2 | 台 | 1 | 42 | 12 | 240 | 241.92 | XLX430AENPLE9 | ﾊﾟﾅｿﾆｯｸ | LED 直付 3200lm | 20.6 | 3200 | 5000 | 黒板灯 | 2 | 1 | 2
247 | 風早中学校 第二期 | 247(1) | 風早中学校 校舎 | 2F | 特別支援２ | FL40×2 | 直付 | FL40 | 9 | 台 | 2 | 83 | 12 | 240 | 2151.36 | XLX460DENPLE9 | ﾊﾟﾅｿﾆｯｸ | LED 40形 6900lm | 43.1 | 6900 | 5000 |  | 9 | 2 | 18
247 | 風早中学校 第二期 | 247(1) | 風早中学校 校舎 | 2F | 特別支援２ | FL40×1 | 直付 | FL40 | 2 | 台 | 2 | 83 | 12 | 240 | 478.08 | XLX460DENPLE9 | ﾊﾟﾅｿﾆｯｸ | LED 40形 6900lm | 43.1 | 6900 | 5000 | 黒板灯 | 2 | 2 | 4
247 | 風早中学校 第二期 | 247(1) | 風早中学校 校舎 | 2F | 風早サポート教室 | FL40×2 | 直付 | FL40 | 9 | 台 | 2 | 83 | 12 | 240 | 2151.36 | XLX460DENPLE9 | ﾊﾟﾅｿﾆｯｸ | LED 40形 6900lm | 43.1 | 6900 | 5000 |  | 9 | 2 | 18
247 | 風早中学校 第二期 | 247(1) | 風早中学校 校舎 | 2F | 風早サポート教室 | FL40×1 | 直付 | FL40 | 2 | 台 | 1 | 42 | 12 | 240 | 241.92 | XLX430AENPLE9 | ﾊﾟﾅｿﾆｯｸ | LED 直付 3200lm | 20.6 | 3200 | 5000 | 黒板灯 | 2 | 1 | 2
247 | 風早中学校 第二期 | 247(1) | 風早中学校 校舎 | 2F | 廊下 | FL20×2 | 直付 | FL20 | 5 | 台 | 2 | 41 | 24 | 365 | 1795.8 | XLX210AENCLE9 | ﾊﾟﾅｿﾆｯｸ | LED 直付 1600lm | 11.6 | 1600 | 5000 |  | 5 | 2 | 10
247 | 風早中学校 第二期 | 247(1) | 風早中学校 校舎 | 2F | 廊下 |  | 誘導灯 | C級 | 2 | 台 | 1 | 10 | 24 | 365 | 175.2 | FA10318C LE1 | ﾊﾟﾅｿﾆｯｸ | LED 誘導灯 C級 | 0.8 | 0 | 0 |  | 2 | 1 | 2
247 | 風早中学校 第二期 | 247(1) | 風早中学校 校舎 | 2F | 階段（西） | FL20×1 | 直付 | FL20 | 1 | 台 | 1 | 22 | 12 | 240 | 63.36 | XLX200NENCLE9 | ﾊﾟﾅｿﾆｯｸ | LED 壁直付 800lm | 6 | 830 | 5000 |  | 1 | 1 | 1
247 | 風早中学校 第二期 | 247(1) | 風早中学校 校舎 | 2F | 美術室 | FL40×2 | 直付 | FL40 | 11 | 台 | 2 | 83 | 12 | 240 | 2629.44 | XLX460DENPLE9 | ﾊﾟﾅｿﾆｯｸ | LED 40形 6900lm | 43.1 | 6900 | 5000 |  | 11 | 2 | 22
247 | 風早中学校 第二期 | 247(1) | 風早中学校 校舎 | 2F | 美術室 | FL40×2 | 直付 | FL40 | 1 | 台 | 2 | 83 | 12 | 240 | 239.04 | XLX460DENPLE9 | ﾊﾟﾅｿﾆｯｸ | LED 40形 6900lm | 43.1 | 6900 | 5000 |  | 1 | 2 | 2
247 | 風早中学校 第二期 | 247(1) | 風早中学校 校舎 | 2F | 美術室 | FL40×1 | 直付 | FL40 | 2 | 台 | 2 | 83 | 12 | 240 | 478.08 | XLX460DENPLE9 | ﾊﾟﾅｿﾆｯｸ | LED 40形 6900lm | 43.1 | 6900 | 5000 | 黒板灯 | 2 | 2 | 4
247 | 風早中学校 第二期 | 247(1) | 風早中学校 校舎 | 2F | 美術準備室 | FL20×1 | 直付 | FL20 | 2 | 台 | 1 | 22 | 12 | 240 | 126.72 | XLX200NENCLE9 | ﾊﾟﾅｿﾆｯｸ | LED 壁直付 800lm | 6 | 830 | 5000 |  | 2 | 1 | 2
247 | 風早中学校 第二期 | 247(1) | 風早中学校 校舎 | 2F | 階段（東） | FL20×1 | 直付 | FL20 | 1 | 台 | 1 | 22 | 12 | 240 | 63.36 | XLX200NENCLE9 | ﾊﾟﾅｿﾆｯｸ | LED 壁直付 800lm | 6 | 830 | 5000 |  | 1 | 1 | 1
247 | 風早中学校 第二期 | 247(1) | 風早中学校 校舎 | ３F | 図書室 | FL40×1 | 直付 | LED | 12 | 台 | 1 |  | 12 | 240
247 | 風早中学校 第二期 | 247(1) | 風早中学校 校舎 | ３F | 図書室 | LED | 直付 | LED | 2 | 台 | 1 |  | 12 | 240 | [7 empty] | 黒板灯
247 | 風早中学校 第二期 | 247(1) | 風早中学校 校舎 | ３F | 図書準備室 | FL40×1 | 直付 | LED | 1 | 台 | 1 |  | 6 | 240
247 | 風早中学校 第二期 | 247(1) | 風早中学校 校舎 | ３F | 配膳室 | FL20×1 | 直付 | FL20 | 2 | 台 | 1 | 22 | 3 | 240 | 31.68 | XLX200NENCLE9 | ﾊﾟﾅｿﾆｯｸ | LED 壁直付 800lm | 6 | 830 | 5000 |  | 2 | 1 | 2
247 | 風早中学校 第二期 | 247(1) | 風早中学校 校舎 | ３F | 男子トイレ | FL40×2 | 直付 | FL40 | 1 | 台 | 2 | 83 | 3 | 240 | 59.76 | XLX460DENPLE9 | ﾊﾟﾅｿﾆｯｸ | LED 40形 6900lm | 43.1 | 6900 | 5000 |  | 1 | 2 | 2
247 | 風早中学校 第二期 | 247(1) | 風早中学校 校舎 | ３F | 女子トイレ | FL40×2 | 直付 | FL40 | 1 | 台 | 2 | 83 | 12 | 240 | 239.04 | XLX460DENPLE9 | ﾊﾟﾅｿﾆｯｸ | LED 40形 6900lm | 43.1 | 6900 | 5000 |  | 1 | 2 | 2
247 | 風早中学校 第二期 | 247(1) | 風早中学校 校舎 | ３F | 普通教室４ | FL40×2 | 直付 | FL40 | 9 | 台 | 2 | 83 | 12 | 240 | 2151.36 | XLX460DENPLE9 | ﾊﾟﾅｿﾆｯｸ | LED 40形 6900lm | 43.1 | 6900 | 5000 |  | 9 | 2 | 18
247 | 風早中学校 第二期 | 247(1) | 風早中学校 校舎 | ３F | 普通教室４ | FL40×1 | 直付 | FL40 | 2 | 台 | 1 | 42 | 12 | 240 | 241.92 | XLX430AENPLE9 | ﾊﾟﾅｿﾆｯｸ | LED 直付 3200lm | 20.6 | 3200 | 5000 | 黒板灯 | 2 | 1 | 2
247 | 風早中学校 第二期 | 247(1) | 風早中学校 校舎 | ３F | 普通教室５ | FL40×2 | 直付 | FL40 | 9 | 台 | 2 | 83 | 12 | 240 | 2151.36 | XLX460DENPLE9 | ﾊﾟﾅｿﾆｯｸ | LED 40形 6900lm | 43.1 | 6900 | 5000 |  | 9 | 2 | 18
247 | 風早中学校 第二期 | 247(1) | 風早中学校 校舎 | ３F | 普通教室５ | FL40×1 | 直付 | FL40 | 2 | 台 | 1 | 42 | 12 | 240 | 241.92 | XLX430AENPLE9 | ﾊﾟﾅｿﾆｯｸ | LED 直付 3200lm | 20.6 | 3200 | 5000 | 黒板灯 | 2 | 1 | 2
247 | 風早中学校 第二期 | 247(1) | 風早中学校 校舎 | ３F | 普通教室６ | FL40×2 | 直付 | FL40 | 9 | 台 | 2 | 83 | 12 | 240 | 2151.36 | XLX460DENPLE9 | ﾊﾟﾅｿﾆｯｸ | LED 40形 6900lm | 43.1 | 6900 | 5000 |  | 9 | 2 | 18
247 | 風早中学校 第二期 | 247(1) | 風早中学校 校舎 | ３F | 普通教室６ | FL40×1 | 直付 | FL40 | 2 | 台 | 1 | 42 | 12 | 240 | 241.92 | XLX430AENPLE9 | ﾊﾟﾅｿﾆｯｸ | LED 直付 3200lm | 20.6 | 3200 | 5000 | 黒板灯 | 2 | 1 | 2
247 | 風早中学校 第二期 | 247(1) | 風早中学校 校舎 | ３F | 廊下 | FL20×2 | 直付 | FL20 | 5 | 台 | 2 | 41 | 24 | 365 | 1795.8 | XLX210AENCLE9 | ﾊﾟﾅｿﾆｯｸ | LED 直付 1600lm | 11.6 | 1600 | 5000 |  | 5 | 2 | 10
247 | 風早中学校 第二期 | 247(1) | 風早中学校 校舎 | ３F | 廊下 |  | 誘導灯 | C級 | 2 | 台 | 1 | 10 | 24 | 365 | 175.2 | FA10318C LE1 | ﾊﾟﾅｿﾆｯｸ | LED 誘導灯 C級 | 0.8 | 0 | 0 |  | 2 | 1 | 2
247 | 風早中学校 第二期 | 247(1) | 風早中学校 校舎 | ３F | 階段（西） | FL20×1 | 直付 | FL20 | 1 | 台 | 1 | 22 | 12 | 240 | 63.36 | XLX200NENCLE9 | ﾊﾟﾅｿﾆｯｸ | LED 壁直付 800lm | 6 | 830 | 5000 |  | 1 | 1 | 1
247 | 風早中学校 第二期 | 247(1) | 風早中学校 校舎 | ３F | 被服室 | FL40×2 | 直付 | FL40 | 11 | 台 | 2 | 83 | 12 | 240 | 2629.44 | XLX460DENPLE9 | ﾊﾟﾅｿﾆｯｸ | LED 40形 6900lm | 43.1 | 6900 | 5000 |  | 11 | 2 | 22
247 | 風早中学校 第二期 | 247(1) | 風早中学校 校舎 | ３F | 被服室 | FL40×2 | 直付 | FL40 | 1 | 台 | 2 | 83 | 12 | 240 | 239.04 | XLX460DENPLE9 | ﾊﾟﾅｿﾆｯｸ | LED 40形 6900lm | 43.1 | 6900 | 5000 |  | 1 | 2 | 2
247 | 風早中学校 第二期 | 247(1) | 風早中学校 校舎 | ３F | 被服室 | FL40×1 | 直付 | FL40 | 1 | 台 | 1 | 42 | 12 | 240 | 120.96 | XLX430AENPLE9 | ﾊﾟﾅｿﾆｯｸ | LED 直付 3200lm | 20.6 | 3200 | 5000 | 黒板灯 | 1 | 1 | 1
247 | 風早中学校 第二期 | 247(1) | 風早中学校 校舎 | ３F | 階段（東） | FL20×1 | 直付 | FL20 | 1 | 台 | 1 | 22 | 12 | 240 | 63.36 | XLX200NENCLE9 | ﾊﾟﾅｿﾆｯｸ | LED 壁直付 800lm | 6 | 830 | 5000 |  | 1 | 1 | 1
247 | 風早中学校 第二期 | 247(1) | 風早中学校 校舎 | 1F | 玄関・ホール・ポーチ | FL40×2 | 直付 | FL40 | 3 | 台 | 2 | 83 | 12 | 240 | 717.12 | XLX460DENPLE9 | ﾊﾟﾅｿﾆｯｸ | LED 40形 6900lm | 43.1 | 6900 | 5000 |  | 3 | 2 | 6
247 | 風早中学校 第二期 | 247(1) | 風早中学校 校舎 | 1F | 廊下 | FL20×2 | 直付 | FL20 | 9 | 台 | 2 | 41 | 24 | 365 | 3232.44 | XLX210AENCLE9 | ﾊﾟﾅｿﾆｯｸ | LED 直付 1600lm | 11.6 | 1600 | 5000 |  | 9 | 2 | 18
247 | 風早中学校 第二期 | 247(1) | 風早中学校 校舎 | 1F | 廊下 |  | 誘導灯 | C級 | 1 | 台 | 1 | 10 | 24 | 365 | 87.6 | FA10318C LE1 | ﾊﾟﾅｿﾆｯｸ | LED 誘導灯 C級 | 0.8 | 0 | 0 |  | 1 | 1 | 1
247 | 風早中学校 第二期 | 247(1) | 風早中学校 校舎 | 1F | 職員室 | FL40×2 | 直付 | FL40 | 30 | 台 | 2 | 83 | 12 | 240 | 7171.2 | XLX460DENPLE9 | ﾊﾟﾅｿﾆｯｸ | LED 40形 6900lm | 43.1 | 6900 | 5000 |  | 30 | 2 | 60
247 | 風早中学校 第二期 | 247(1) | 風早中学校 校舎 | 1F | 校長室 | FL40×2 | 直付 | FL40 | 6 | 台 | 2 | 83 | 3 | 240 | 358.56 | XLX460DENPLE9 | ﾊﾟﾅｿﾆｯｸ | LED 40形 6900lm | 43.1 | 6900 | 5000 |  | 6 | 2 | 12
247 | 風早中学校 第二期 | 247(1) | 風早中学校 校舎 | 1F | 倉庫（校長室前） | FL20×2 | 直付 | FL20 | 1 | 台 | 2 | 41 | 3 | 240 | 29.52 | XLX210AENCLE9 | ﾊﾟﾅｿﾆｯｸ | LED 直付 1600lm | 11.6 | 1600 | 5000 |  | 1 | 2 | 2
247 | 風早中学校 第二期 | 247(1) | 風早中学校 校舎 | 1F | 機械室④棟 | FL40×1 | 壁直付 | FL40 | 6 | 台 | 1 | 42 | 12 | 240 | 725.76 | NNF41825 LE9 | ﾊﾟﾅｿﾆｯｸ | LED 壁直付 2600lm | 20 | 2600 | 5000 |  | 6 | 1 | 6
247 | 風早中学校 第二期 | 247(1) | 風早中学校 校舎 | 1F | 事務室 | FL40×2 | 直付 | FL40 | 2 | 台 | 2 | 83 | 3 | 240 | 119.52 | XLX460DENPLE9 | ﾊﾟﾅｿﾆｯｸ | LED 40形 6900lm | 43.1 | 6900 | 5000 |  | 2 | 2 | 4
247 | 風早中学校 第二期 | 247(1) | 風早中学校 校舎 | 1F | 印刷室 | FL40×2 | 直付 | FL40 | 2 | 台 | 2 | 83 | 3 | 240 | 119.52 | XLX460DENPLE9 | ﾊﾟﾅｿﾆｯｸ | LED 40形 6900lm | 43.1 | 6900 | 5000 |  | 2 | 2 | 4
247 | 風早中学校 第二期 | 247(1) | 風早中学校 校舎 | 1F | 調整室 | FL40×2 | 直付 | FL40 | 2 | 台 | 2 | 83 | 3 | 240 | 119.52 | XLX460DENPLE9 | ﾊﾟﾅｿﾆｯｸ | LED 40形 6900lm | 43.1 | 6900 | 5000 |  | 2 | 2 | 4
247 | 風早中学校 第二期 | 247(1) | 風早中学校 校舎 | 1F | スタジオ | FL40×2 | 直付 | FL40 | 2 | 台 | 2 | 83 | 3 | 240 | 119.52 | XLX460DENPLE9 | ﾊﾟﾅｿﾆｯｸ | LED 40形 6900lm | 43.1 | 6900 | 5000 |  | 2 | 2 | 4
247 | 風早中学校 第二期 | 247(1) | 風早中学校 校舎 | 1F | 湯沸室 | FL40×2 | 直付 | FL40 | 1 | 台 | 2 | 83 | 3 | 240 | 59.76 | XLX460DENPLE9 | ﾊﾟﾅｿﾆｯｸ | LED 40形 6900lm | 43.1 | 6900 | 5000 |  | 1 | 2 | 2
247 | 風早中学校 第二期 | 247(1) | 風早中学校 校舎 | 1F | 男子トイレ |  | ダウンライト | LED | 3 | 台 | 1 |  | 3 | 240
247 | 風早中学校 第二期 | 247(1) | 風早中学校 校舎 | 1F | 男子トイレ |  | ダウンライト | LED | 3 | 台 | 1 |  | 3 | 240
247 | 風早中学校 第二期 | 247(1) | 風早中学校 校舎 | 1F | 女子トイレ |  | ダウンライト | LED | 3 | 台 | 3 |  | 3 | 240
247 | 風早中学校 第二期 | 247(1) | 風早中学校 校舎 | 1F | 女子トイレ |  | ダウンライト | LED | 4 | 台 | 1 |  | 3 | 240
247 | 風早中学校 第二期 | 247(1) | 風早中学校 校舎 | 1F | 廊下（トイレ前） |  | ダウンライト | LED | 3 | 台 | 1 |  | 3 | 240
247 | 風早中学校 第二期 | 247(1) | 風早中学校 校舎 | 1F | 女子更衣室 | FL40×2 | 直付 | FL40 | 2 | 台 | 2 | 83 | 3 | 240 | 119.52 | XLX460DENPLE9 | ﾊﾟﾅｿﾆｯｸ | LED 40形 6900lm | 43.1 | 6900 | 5000 |  | 2 | 2 | 4
247 | 風早中学校 第二期 | 247(1) | 風早中学校 校舎 | 1F | 洋室 | FL40×2 | 直付 | FL40 | 2 | 台 | 2 | 83 | 3 | 240 | 119.52 | XLX460DENPLE9 | ﾊﾟﾅｿﾆｯｸ | LED 40形 6900lm | 43.1 | 6900 | 5000 |  | 2 | 2 | 4
247 | 風早中学校 第二期 | 247(1) | 風早中学校 校舎 | 1F | 男子更衣室 | FL40×2 | 直付 | FL40 | 1 | 台 | 2 | 83 | 3 | 240 | 59.76 | XLX460DENPLE9 | ﾊﾟﾅｿﾆｯｸ | LED 40形 6900lm | 43.1 | 6900 | 5000 |  | 1 | 2 | 2
247 | 風早中学校 第二期 | 247(1) | 風早中学校 校舎 | 2F | 音楽準備室 | FL40×2 | 直付 | FL40 | 6 | 台 | 2 | 83 | 12 | 240 | 1434.24 | XLX460DENPLE9 | ﾊﾟﾅｿﾆｯｸ | LED 40形 6900lm | 43.1 | 6900 | 5000 |  | 6 | 2 | 12
247 | 風早中学校 第二期 | 247(1) | 風早中学校 校舎 | 2F | 音楽準備室 | FL40×1 | 直付 | LED | 3 | 台 | 1 |  | 12 | 240
247 | 風早中学校 第二期 | 247(1) | 風早中学校 校舎 | 2F | 音楽準備室 | FL40×1 | 直付 | FL40 | 2 | 台 | 1 | 42 | 12 | 240 | 241.92 | XLX430AENPLE9 | ﾊﾟﾅｿﾆｯｸ | LED 直付 3200lm | 20.6 | 3200 | 5000 | 黒板灯 | 2 | 1 | 2
247 | 風早中学校 第二期 | 247(1) | 風早中学校 校舎 | 2F | 普通教室７ | FL40×2 | 直付 | FL40 | 9 | 台 | 2 | 83 | 12 | 240 | 2151.36 | XLX460DENPLE9 | ﾊﾟﾅｿﾆｯｸ | LED 40形 6900lm | 43.1 | 6900 | 5000 |  | 9 | 2 | 18
247 | 風早中学校 第二期 | 247(1) | 風早中学校 校舎 | 2F | 普通教室７ | FL40×1 | 直付 | FL40 | 2 | 台 | 1 | 42 | 12 | 240 | 241.92 | XLX430AENPLE9 | ﾊﾟﾅｿﾆｯｸ | LED 直付 3200lm | 20.6 | 3200 | 5000 | 黒板灯 | 2 | 1 | 2
247 | 風早中学校 第二期 | 247(1) | 風早中学校 校舎 | 2F | 普通教室８ | FL40×2 | 直付 | FL40 | 9 | 台 | 2 | 83 | 12 | 240 | 2151.36 | XLX460DENPLE9 | ﾊﾟﾅｿﾆｯｸ | LED 40形 6900lm | 43.1 | 6900 | 5000 |  | 9 | 2 | 18
247 | 風早中学校 第二期 | 247(1) | 風早中学校 校舎 | 2F | 普通教室８ | FL40×1 | 直付 | FL40 | 2 | 台 | 1 | 42 | 12 | 240 | 241.92 | XLX430AENPLE9 | ﾊﾟﾅｿﾆｯｸ | LED 直付 3200lm | 20.6 | 3200 | 5000 | 黒板灯 | 2 | 1 | 2
247 | 風早中学校 第二期 | 247(1) | 風早中学校 校舎 | 2F | 廊下 | FL20×2 | 直付 | FL20 | 8 | 台 | 2 | 41 | 12 | 240 | 944.64 | XLX210AENCLE9 | ﾊﾟﾅｿﾆｯｸ | LED 直付 1600lm | 11.6 | 1600 | 5000 |  | 8 | 2 | 16
247 | 風早中学校 第二期 | 247(1) | 風早中学校 校舎 | 2F | 音楽室 | FL40×1 | 直付 | LED | 20 | 台 | 1 |  | 12 | 240
247 | 風早中学校 第二期 | 247(1) | 風早中学校 校舎 | 2F | 音楽室 | LED | 直付 | LED | 2 | 台 | 1 |  | 12 | 240 | [7 empty] | 黒板灯
247 | 風早中学校 第二期 | 247(1) | 風早中学校 校舎 | 2F | 倉庫 | FL20×2 | 直付 | FL20 | 1 | 台 | 2 | 41 | 3 | 240 | 29.52 | XLX210AENCLE9 | ﾊﾟﾅｿﾆｯｸ | LED 直付 1600lm | 11.6 | 1600 | 5000 |  | 1 | 2 | 2
247 | 風早中学校 第二期 | 247(1) | 風早中学校 校舎 | 1F | 保健室 | FL40×2 | 直付 | FL40 | 6 | 台 | 2 | 83 | 12 | 240 | 1434.24 | XLX460DENPLE9 | ﾊﾟﾅｿﾆｯｸ | LED 40形 6900lm | 43.1 | 6900 | 5000 |  | 6 | 2 | 12
247 | 風早中学校 第二期 | 247(1) | 風早中学校 校舎 | 1F | カウンセリングルーム | FL40×2 | 直付 | FL40 | 3 | 台 | 2 | 83 | 12 | 240 | 717.12 | XLX460DENPLE9 | ﾊﾟﾅｿﾆｯｸ | LED 40形 6900lm | 43.1 | 6900 | 5000 |  | 3 | 2 | 6
247 | 風早中学校 第二期 | 247(1) | 風早中学校 校舎 | 1F | 階段下 | FL20×2 | 直付 | FL20 | 2 | 台 | 2 | 41 | 12 | 240 | 236.16 | XLX210AENCLE9 | ﾊﾟﾅｿﾆｯｸ | LED 直付 1600lm | 11.6 | 1600 | 5000 |  | 2 | 2 | 4
247 | 風早中学校 第二期 | 247(1) | 風早中学校 校舎 | 1F | 階段（アール）踊り場 | FL20×2 | 直付 | FL20 | 1 | 台 | 2 | 41 | 12 | 240 | 118.08 | XLX210AENCLE9 | ﾊﾟﾅｿﾆｯｸ | LED 直付 1600lm | 11.6 | 1600 | 5000 |  | 1 | 2 | 2
247 | 風早中学校 第二期 | 247(1) | 風早中学校 校舎 | 1F | 会議室 | FL40×2 | 直付 | FL40 | 9 | 台 | 2 | 83 | 3 | 240 | 537.84 | XLX460DENPLE9 | ﾊﾟﾅｿﾆｯｸ | LED 40形 6900lm | 43.1 | 6900 | 5000 |  | 9 | 2 | 18
247 | 風早中学校 第二期 | 247(1) | 風早中学校 校舎 | 1F | 会議室 | FL40×1 | 直付 | FL40 | 2 | 台 | 1 | 42 | 3 | 240 | 60.48 | XLX430AENPLE9 | ﾊﾟﾅｿﾆｯｸ | LED 直付 3200lm | 20.6 | 3200 | 5000 | 黒板灯 | 2 | 1 | 2
247 | 風早中学校 第二期 | 247(1) | 風早中学校 校舎 | 1F | 調理室 | FL40×1 | 直付 | FL40 | 12 | 台 | 1 | 42 | 12 | 240 | 1451.52 | XLX430AENPLE9 | ﾊﾟﾅｿﾆｯｸ | LED 直付 3200lm | 20.6 | 3200 | 5000 |  | 12 | 1 | 12
247 | 風早中学校 第二期 | 247(1) | 風早中学校 校舎 | 1F | 調理室 | FL40×1 | 直付 | FL40 | 2 | 台 | 1 | 42 | 12 | 240 | 241.92 | XLX430AENPLE9 | ﾊﾟﾅｿﾆｯｸ | LED 直付 3200lm | 20.6 | 3200 | 5000 | 黒板灯 | 2 | 1 | 2
247 | 風早中学校 第二期 | 247(1) | 風早中学校 校舎 | 2F | 男子トイレ |  | ダウンライト | LED | 5 | 台 | 1 |  | 3 | 240
247 | 風早中学校 第二期 | 247(1) | 風早中学校 校舎 | 2F | 男子トイレ |  | ダウンライト | LED | 7 | 台 | 1 |  | 3 | 240
247 | 風早中学校 第二期 | 247(1) | 風早中学校 校舎 | 2F | 女子トイレ |  | ダウンライト | LED | 3 | 台 | 1 |  | 3 | 240
247 | 風早中学校 第二期 | 247(1) | 風早中学校 校舎 | 2F | 女子トイレ |  | ダウンライト | LED | 7 | 台 | 1 |  | 3 | 240
247 | 風早中学校 第二期 | 247(1) | 風早中学校 校舎 | 2F | 階段（アール）前 | FL20×2 | 直付 | FL20 | 1 | 台 | 2 | 41 | 12 | 240 | 118.08 | XLX210AENCLE9 | ﾊﾟﾅｿﾆｯｸ | LED 直付 1600lm | 11.6 | 1600 | 5000 |  | 1 | 2 | 2
247 | 風早中学校 第二期 | 247(1) | 風早中学校 校舎 | 2F | 階段 踊り場・ホール | FL20×2 | 直付 | FL20 | 2 | 台 | 2 | 41 | 12 | 240 | 236.16 | XLX210AENCLE9 | ﾊﾟﾅｿﾆｯｸ | LED 直付 1600lm | 11.6 | 1600 | 5000 |  | 2 | 2 | 4
247 | 風早中学校 第二期 | 247(1) | 風早中学校 校舎 | 2F | 廊下 |  | 誘導灯 | C級 | 2 | 台 | 1 | 10 | 24 | 365 | 175.2 | FA10318C LE1 | ﾊﾟﾅｿﾆｯｸ | LED 誘導灯 C級 | 0.8 | 0 | 0 |  | 2 | 1 | 2
247 | 風早中学校 第二期 | 247(1) | 風早中学校 校舎 | 2F | 普通教室９ | FL40×2 | 直付 | FL40 | 9 | 台 | 2 | 83 | 12 | 240 | 2151.36 | XLX460DENPLE9 | ﾊﾟﾅｿﾆｯｸ | LED 40形 6900lm | 43.1 | 6900 | 5000 |  | 9 | 2 | 18
247 | 風早中学校 第二期 | 247(1) | 風早中学校 校舎 | 2F | 普通教室９ | FL40×1 | 直付 | FL40 | 2 | 台 | 1 | 42 | 12 | 240 | 241.92 | XLX430AENPLE9 | ﾊﾟﾅｿﾆｯｸ | LED 直付 3200lm | 20.6 | 3200 | 5000 | 黒板灯 | 2 | 1 | 2
247 | 風早中学校 第二期 | 247(1) | 風早中学校 校舎 | 2F | 普通教室１０ | FL40×2 | 直付 | FL40 | 9 | 台 | 2 | 83 | 12 | 240 | 2151.36 | XLX460DENPLE9 | ﾊﾟﾅｿﾆｯｸ | LED 40形 6900lm | 43.1 | 6900 | 5000 |  | 9 | 2 | 18
247 | 風早中学校 第二期 | 247(1) | 風早中学校 校舎 | 2F | 普通教室１０ | FL40×1 | 直付 | FL40 | 2 | 台 | 1 | 42 | 12 | 240 | 241.92 | XLX430AENPLE9 | ﾊﾟﾅｿﾆｯｸ | LED 直付 3200lm | 20.6 | 3200 | 5000 | 黒板灯 | 2 | 1 | 2
247 | 風早中学校 第二期 | 247(1) | 風早中学校 校舎 | 1F | 昇降口 | FL40×1 | 直付 | LED | 2 | 台 | 1 |  | 12 | 240
247 | 風早中学校 第二期 | 247(1) | 風早中学校 校舎 | 1F | 昇降口 | FL40×1 | 直付 | FL40 | 2 | 台 | 1 | 42 | 12 | 240 | 241.92 | XLX430AENPLE9 | ﾊﾟﾅｿﾆｯｸ | LED 直付 3200lm | 20.6 | 3200 | 5000 |  | 2 | 1 | 2
247 | 風早中学校 第二期 | 247(1) | 風早中学校 校舎 | 1F | ポーチ | FL40×1 | 直付 | FL40 | 2 | 台 | 1 | 42 | 12 | 240 | 241.92 | XLX430AENPLE9 | ﾊﾟﾅｿﾆｯｸ | LED 直付 3200lm | 20.6 | 3200 | 5000 |  | 2 | 1 | 2
247 | 風早中学校 第二期 | 247(1) | 風早中学校 校舎 | 1F | 廊下 | FL20×1 | 直付 | LED | 5 | 台 | 1 |  | 12 | 240
247 | 風早中学校 第二期 | 247(1) | 風早中学校 校舎 | 1F | 階段 | FL40×1 | 直付 | FL40 | 1 | 台 | 1 | 42 | 12 | 240 | 120.96 | XLX430AENPLE9 | ﾊﾟﾅｿﾆｯｸ | LED 直付 3200lm | 20.6 | 3200 | 5000 |  | 1 | 1 | 1
247 | 風早中学校 第二期 | 247(1) | 風早中学校 校舎 | 1F | 階段下 | FL40×1 | 直付 | FL40 | 1 | 台 | 1 | 42 | 12 | 240 | 120.96 | XLX430AENPLE9 | ﾊﾟﾅｿﾆｯｸ | LED 直付 3200lm | 20.6 | 3200 | 5000 |  | 1 | 1 | 1
247 | 風早中学校 第二期 | 247(1) | 風早中学校 校舎 | 1F | 男子トイレ |  | ダウンライト | LED | 10 | 台 | 1 |  | 3 | 240
247 | 風早中学校 第二期 | 247(1) | 風早中学校 校舎 | 1F | 女子トイレ |  | ダウンライト | LED | 12 | 台 | 1 |  | 3 | 240
247 | 風早中学校 第二期 | 247(1) | 風早中学校 校舎 | 2F | トイレ前室 |  | ダウンライト | LED | 3 | 台 | 1 |  | 3 | 240
247 | 風早中学校 第二期 | 247(1) | 風早中学校 校舎 | 1F | PC室 | FL40×2 | 直付 | FL40 | 18 | 台 | 2 | 83 | 12 | 240 | 4302.72 | XLX460DENPLE9 | ﾊﾟﾅｿﾆｯｸ | LED 40形 6900lm | 43.1 | 6900 | 5000 |  | 18 | 2 | 36
247 | 風早中学校 第二期 | 247(1) | 風早中学校 校舎 | 1F | 理科準備室 | FL40×1 | 直付 | FL40 | 3 | 台 | 1 | 42 | 12 | 240 | 362.88 | XLX430AENPLE9 | ﾊﾟﾅｿﾆｯｸ | LED 直付 3200lm | 20.6 | 3200 | 5000 |  | 3 | 1 | 3
247 | 風早中学校 第二期 | 247(1) | 風早中学校 校舎 | 1F | 第２理科室 | FL40×1 | 直付 | FL40 | 15 | 台 | 1 | 42 | 12 | 240 | 1814.4 | XLX430AENPLE9 | ﾊﾟﾅｿﾆｯｸ | LED 直付 3200lm | 20.6 | 3200 | 5000 |  | 15 | 1 | 15
247 | 風早中学校 第二期 | 247(1) | 風早中学校 校舎 | 1F | 第２理科室 | FL40×1 | 直付 | FL40 | 2 | 台 | 1 | 42 | 12 | 240 | 241.92 | XLX430AENPLE9 | ﾊﾟﾅｿﾆｯｸ | LED 直付 3200lm | 20.6 | 3200 | 5000 | 黒板灯 | 2 | 1 | 2
247 | 風早中学校 第二期 | 247(1) | 風早中学校 校舎 | 1F | 機械室⑲ー３棟 | FL40×1 | 壁直付 | FL40 | 6 | 台 | 1 | 42 | 3 | 240 | 181.44 | NNF41825 LE9 | ﾊﾟﾅｿﾆｯｸ | LED 壁直付 2600lm | 20 | 2600 | 5000 |  | 6 | 1 | 6
247 | 風早中学校 第二期 | 247(1) | 風早中学校 校舎 | 1F | 廊下 |  | 誘導灯 | LED | 2 | 台 | 1 |  | 24 | 365
247 | 風早中学校 第二期 | 247(1) | 風早中学校 校舎 | 2F | 廊下 | FL20×1 | 直付 | LED | 4 | 台 | 2 |  | 12 | 240
247 | 風早中学校 第二期 | 247(1) | 風早中学校 校舎 | 1F | 廊下 |  | 誘導灯 | LED | 1 | 台 | 2 |  | 24 | 365
247 | 風早中学校 第二期 | 247(1) | 風早中学校 校舎 | 2F | 階段 | FL40×1 | 直付 | FL40 | 2 | 台 | 1 | 42 | 12 | 240 | 241.92 | XLX430AENPLE9 | ﾊﾟﾅｿﾆｯｸ | LED 直付 3200lm | 20.6 | 3200 | 5000 |  | 2 | 1 | 2
247 | 風早中学校 第二期 | 247(1) | 風早中学校 校舎 | 2F | 男子トイレ |  | ダウンライト | LED | 3 | 台 | 1 |  | 3 | 240
247 | 風早中学校 第二期 | 247(1) | 風早中学校 校舎 | 2F | 女子トイレ |  | ダウンライト | LED | 7 | 台 | 1 |  | 3 | 240
247 | 風早中学校 第二期 | 247(1) | 風早中学校 校舎 | 2F | トイレ前室 |  | ダウンライト | LED | 3 | 台 | 1 |  | 3 | 240
247 | 風早中学校 第二期 | 247(1) | 風早中学校 校舎 | 2F | 第２音楽室 | FL40×1 | 直付 | FL40 | 6 | 台 | 1 | 42 | 12 | 240 | 725.76 | XLX430AENPLE9 | ﾊﾟﾅｿﾆｯｸ | LED 直付 3200lm | 20.6 | 3200 | 5000 |  | 6 | 1 | 6
247 | 風早中学校 第二期 | 247(1) | 風早中学校 校舎 | 2F | 第２音楽室 | FL40×1 | 直付 | FL40 | 2 | 台 | 1 | 42 | 12 | 240 | 241.92 | XLX430AENPLE9 | ﾊﾟﾅｿﾆｯｸ | LED 直付 3200lm | 20.6 | 3200 | 5000 | 黒板灯 | 2 | 1 | 2
247 | 風早中学校 第二期 | 247(1) | 風早中学校 校舎 | 2F | 生徒会室 | FL40×1 | 直付 | FL40 | 6 | 台 | 1 | 42 | 3 | 240 | 181.44 | XLX430AENPLE9 | ﾊﾟﾅｿﾆｯｸ | LED 直付 3200lm | 20.6 | 3200 | 5000 |  | 6 | 1 | 6
247 | 風早中学校 第二期 | 247(1) | 風早中学校 校舎 | 2F | 生徒会室 | FL40×1 | 直付 | FL40 | 2 | 台 | 1 | 42 | 3 | 240 | 60.48 | XLX430AENPLE9 | ﾊﾟﾅｿﾆｯｸ | LED 直付 3200lm | 20.6 | 3200 | 5000 | 黒板灯 | 2 | 1 | 2
247 | 風早中学校 第二期 | 247(1) | 風早中学校 校舎 | 2F | 多目的室 | FL40×1 | 直付 | FL40 | 6 | 台 | 1 | 42 | 3 | 240 | 181.44 | XLX430AENPLE9 | ﾊﾟﾅｿﾆｯｸ | LED 直付 3200lm | 20.6 | 3200 | 5000 |  | 6 | 1 | 6
247 | 風早中学校 第二期 | 247(1) | 風早中学校 校舎 | 2F | 多目的室 | FL40×1 | 直付 | FL40 | 2 | 台 | 1 | 42 | 3 | 240 | 60.48 | XLX430AENPLE9 | ﾊﾟﾅｿﾆｯｸ | LED 直付 3200lm | 20.6 | 3200 | 5000 | 黒板灯 | 2 | 1 | 2
248 | 大津ケ丘中学校 第二期 | 248(1) | 大津ケ丘中学校 校舎 | 1F | 第一音楽教室 | Hf32W×2 | 直付 | FHF32 | 15 | 台 | 2 | 95 | 12 | 240 | 4104 | XLX460DENPLE9 | ﾊﾟﾅｿﾆｯｸ | LED 40形 6900lm | 43.1 | 6900 | 5000 |  | 15 | 2 | 30
248 | 大津ケ丘中学校 第二期 | 248(1) | 大津ケ丘中学校 校舎 | 1F | 第一音楽教室 | Hf32W×1 | 直付 | FHF32 | 2 | 台 | 1 | 48 | 12 | 240 | 276.48 | XLX430AENPLE9 | ﾊﾟﾅｿﾆｯｸ | LED 直付 3200lm | 20.6 | 3200 | 5000 |  | 2 | 1 | 2
248 | 大津ケ丘中学校 第二期 | 248(1) | 大津ケ丘中学校 校舎 | 1F | 音楽準備室 | Hf32W×2 | 直付 | FHF32 | 3 | 台 | 2 | 95 | 12 | 240 | 820.8 | XLX460DENPLE9 | ﾊﾟﾅｿﾆｯｸ | LED 40形 6900lm | 43.1 | 6900 | 5000 |  | 3 | 2 | 6
248 | 大津ケ丘中学校 第二期 | 248(1) | 大津ケ丘中学校 校舎 | 1F | 第二音楽教室 | Hf32W×2 | 直付 | FHF32 | 6 | 台 | 2 | 95 | 12 | 240 | 1641.6 | XLX460DENPLE9 | ﾊﾟﾅｿﾆｯｸ | LED 40形 6900lm | 43.1 | 6900 | 5000 |  | 6 | 2 | 12
248 | 大津ケ丘中学校 第二期 | 248(1) | 大津ケ丘中学校 校舎 | 1F | 第二音楽教室 | Hf32W×1 | 直付 | FHF32 | 2 | 台 | 1 | 48 | 12 | 240 | 276.48 | XLX430AENPLE9 | ﾊﾟﾅｿﾆｯｸ | LED 直付 3200lm | 20.6 | 3200 | 5000 |  | 2 | 1 | 2
248 | 大津ケ丘中学校 第二期 | 248(1) | 大津ケ丘中学校 校舎 | 1F | コンピュータ準備室 | Hf32W×2 | 直付 | FHF32 | 3 | 台 | 2 | 95 | 12 | 240 | 820.8 | XLX460DENPLE9 | ﾊﾟﾅｿﾆｯｸ | LED 40形 6900lm | 43.1 | 6900 | 5000 |  | 3 | 2 | 6
248 | 大津ケ丘中学校 第二期 | 248(1) | 大津ケ丘中学校 校舎 | 1F | コンピュータ教室 | Hf32W×2 | 直付 | FHF32 | 9 | 台 | 2 | 95 | 12 | 240 | 2462.4 | XLX460DENPLE9 | ﾊﾟﾅｿﾆｯｸ | LED 40形 6900lm | 43.1 | 6900 | 5000 |  | 9 | 2 | 18
248 | 大津ケ丘中学校 第二期 | 248(1) | 大津ケ丘中学校 校舎 | 1F | 男子トイレ（①-4棟） | Hf32W×1 | 直付 | FHF32 | 3 | 台 | 1 | 48 | 3 | 240 | 103.68 | XLX430AENPLE9 | ﾊﾟﾅｿﾆｯｸ | LED 直付 3200lm | 20.6 | 3200 | 5000 |  | 3 | 1 | 3
248 | 大津ケ丘中学校 第二期 | 248(1) | 大津ケ丘中学校 校舎 | 1F | 女子トイレ（①-4棟） | Hf32W×1 | 直付 | FHF32 | 3 | 台 | 1 | 48 | 3 | 240 | 103.68 | XLX430AENPLE9 | ﾊﾟﾅｿﾆｯｸ | LED 直付 3200lm | 20.6 | 3200 | 5000 |  | 3 | 1 | 3
248 | 大津ケ丘中学校 第二期 | 248(1) | 大津ケ丘中学校 校舎 | 1F | 玄関 | Hf32W×2 | 直付 | FHF32 | 12 | 台 | 2 | 95 | 12 | 240 | 3283.2 | XLX460DENPLE9 | ﾊﾟﾅｿﾆｯｸ | LED 40形 6900lm | 43.1 | 6900 | 5000 |  | 12 | 2 | 24
248 | 大津ケ丘中学校 第二期 | 248(1) | 大津ケ丘中学校 校舎 | 1F | 職員玄関 | Hf32W×2 | 直付 | FHF32 | 2 | 台 | 2 | 95 | 12 | 240 | 547.2 | XLX460DENPLE9 | ﾊﾟﾅｿﾆｯｸ | LED 40形 6900lm | 43.1 | 6900 | 5000 |  | 2 | 2 | 4
248 | 大津ケ丘中学校 第二期 | 248(1) | 大津ケ丘中学校 校舎 | 1F | 保健室 | Hf32W×2 | 直付 | FHF32 | 3 | 台 | 2 | 95 | 12 | 240 | 820.8 | XLX460DENPLE9 | ﾊﾟﾅｿﾆｯｸ | LED 40形 6900lm | 43.1 | 6900 | 5000 |  | 3 | 2 | 6
248 | 大津ケ丘中学校 第二期 | 248(1) | 大津ケ丘中学校 校舎 | 1F | 保健室 | FL20W×1 | 直付 | FL20 | 1 | 台 | 1 | 22 | 12 | 240 | 63.36 | XLX200NENCLE9 | ﾊﾟﾅｿﾆｯｸ | LED 壁直付 800lm | 6 | 830 | 5000 |  | 1 | 1 | 1
248 | 大津ケ丘中学校 第二期 | 248(1) | 大津ケ丘中学校 校舎 | 1F | 保健室 | Hf32W×1 | 直付 | FHF32 | 1 | 台 | 1 | 48 | 12 | 240 | 138.24 | XLX430AENPLE9 | ﾊﾟﾅｿﾆｯｸ | LED 直付 3200lm | 20.6 | 3200 | 5000 |  | 1 | 1 | 1
248 | 大津ケ丘中学校 第二期 | 248(1) | 大津ケ丘中学校 校舎 | 1F | 普通教室（特支） | Hf32W×2 | 直付 | FHF32 | 6 | 台 | 2 | 95 | 12 | 240 | 1641.6 | XLX460DENPLE9 | ﾊﾟﾅｿﾆｯｸ | LED 40形 6900lm | 43.1 | 6900 | 5000 |  | 6 | 2 | 12
248 | 大津ケ丘中学校 第二期 | 248(1) | 大津ケ丘中学校 校舎 | 1F | 普通教室（特支） | Hf32W×1 | 直付 | FHF32 | 2 | 台 | 1 | 48 | 12 | 240 | 276.48 | XLX430AENPLE9 | ﾊﾟﾅｿﾆｯｸ | LED 直付 3200lm | 20.6 | 3200 | 5000 |  | 2 | 1 | 2
248 | 大津ケ丘中学校 第二期 | 248(1) | 大津ケ丘中学校 校舎 | 1F | 理科準備室 | Hf32W×2 | 直付 | FHF32 | 3 | 台 | 2 | 95 | 12 | 240 | 820.8 | XLX460DENPLE9 | ﾊﾟﾅｿﾆｯｸ | LED 40形 6900lm | 43.1 | 6900 | 5000 |  | 3 | 2 | 6
248 | 大津ケ丘中学校 第二期 | 248(1) | 大津ケ丘中学校 校舎 | 1F | 第一理科教室 | Hf32W×2 | 直付 | FHF32 | 9 | 台 | 2 | 95 | 12 | 240 | 2462.4 | XLX460DENPLE9 | ﾊﾟﾅｿﾆｯｸ | LED 40形 6900lm | 43.1 | 6900 | 5000 |  | 9 | 2 | 18
248 | 大津ケ丘中学校 第二期 | 248(1) | 大津ケ丘中学校 校舎 | 1F | 第一理科教室 | Hf32W×1 | 直付 | FHF32 | 2 | 台 | 1 | 48 | 12 | 240 | 276.48 | XLX430AENPLE9 | ﾊﾟﾅｿﾆｯｸ | LED 直付 3200lm | 20.6 | 3200 | 5000 |  | 2 | 1 | 2
248 | 大津ケ丘中学校 第二期 | 248(1) | 大津ケ丘中学校 校舎 | 1F | 調理室 | Hf32W×2 | 直付 | FHF32 | 9 | 台 | 2 | 95 | 12 | 240 | 2462.4 | XLX460DENPLE9 | ﾊﾟﾅｿﾆｯｸ | LED 40形 6900lm | 43.1 | 6900 | 5000 |  | 9 | 2 | 18
248 | 大津ケ丘中学校 第二期 | 248(1) | 大津ケ丘中学校 校舎 | 1F | 調理室 | Hf32W×1 | 直付 | FHF32 | 2 | 台 | 1 | 48 | 12 | 240 | 276.48 | XLX430AENPLE9 | ﾊﾟﾅｿﾆｯｸ | LED 直付 3200lm | 20.6 | 3200 | 5000 |  | 2 | 1 | 2
248 | 大津ケ丘中学校 第二期 | 248(1) | 大津ケ丘中学校 校舎 | 1F | 家庭科準備室 | Hf32W×2 | 直付 | FHF32 | 3 | 台 | 2 | 95 | 12 | 240 | 820.8 | XLX460DENPLE9 | ﾊﾟﾅｿﾆｯｸ | LED 40形 6900lm | 43.1 | 6900 | 5000 |  | 3 | 2 | 6
248 | 大津ケ丘中学校 第二期 | 248(1) | 大津ケ丘中学校 校舎 | 1F | 被覆室 | Hf32W×2 | 直付 | FHF32 | 9 | 台 | 2 | 95 | 12 | 240 | 2462.4 | XLX460DENPLE9 | ﾊﾟﾅｿﾆｯｸ | LED 40形 6900lm | 43.1 | 6900 | 5000 |  | 9 | 2 | 18
248 | 大津ケ丘中学校 第二期 | 248(1) | 大津ケ丘中学校 校舎 | 1F | 被覆室 | Hf32W×1 | 直付 | FHF32 | 2 | 台 | 1 | 48 | 12 | 240 | 276.48 | XLX430AENPLE9 | ﾊﾟﾅｿﾆｯｸ | LED 直付 3200lm | 20.6 | 3200 | 5000 |  | 2 | 1 | 2
248 | 大津ケ丘中学校 第二期 | 248(1) | 大津ケ丘中学校 校舎 | 1F | 男子トイレ（③-1棟） | Hf32W×1 | 直付 | FHF32 | 1 | 台 | 1 | 48 | 12 | 240 | 138.24 | XLX430AENPLE9 | ﾊﾟﾅｿﾆｯｸ | LED 直付 3200lm | 20.6 | 3200 | 5000 |  | 1 | 1 | 1
248 | 大津ケ丘中学校 第二期 | 248(1) | 大津ケ丘中学校 校舎 | 1F | 女子トイレ（③-1棟） | Hf32W×1 | 直付 | FHF32 | 1 | 台 | 1 | 48 | 12 | 240 | 138.24 | XLX430AENPLE9 | ﾊﾟﾅｿﾆｯｸ | LED 直付 3200lm | 20.6 | 3200 | 5000 |  | 1 | 1 | 1
248 | 大津ケ丘中学校 第二期 | 248(1) | 大津ケ丘中学校 校舎 | 1F | 美術教室 | Hf32W×2 | 直付 | FHF32 | 9 | 台 | 2 | 95 | 3 | 240 | 615.6 | XLX460DENPLE9 | ﾊﾟﾅｿﾆｯｸ | LED 40形 6900lm | 43.1 | 6900 | 5000 |  | 9 | 2 | 18
248 | 大津ケ丘中学校 第二期 | 248(1) | 大津ケ丘中学校 校舎 | 1F | 美術教室 | Hf32W×1 | 直付 | FHF32 | 2 | 台 | 1 | 48 | 3 | 240 | 69.12 | XLX430AENPLE9 | ﾊﾟﾅｿﾆｯｸ | LED 直付 3200lm | 20.6 | 3200 | 5000 |  | 2 | 1 | 2
248 | 大津ケ丘中学校 第二期 | 248(1) | 大津ケ丘中学校 校舎 | 1F | 美術準備室 | Hf32W×2 | 直付 | FHF32 | 3 | 台 | 2 | 95 | 12 | 240 | 820.8 | XLX460DENPLE9 | ﾊﾟﾅｿﾆｯｸ | LED 40形 6900lm | 43.1 | 6900 | 5000 |  | 3 | 2 | 6
248 | 大津ケ丘中学校 第二期 | 248(1) | 大津ケ丘中学校 校舎 | 1F | 技術教室 | Hf32W×2 | 直付 | FHF32 | 9 | 台 | 2 | 95 | 12 | 240 | 2462.4 | XLX460DENPLE9 | ﾊﾟﾅｿﾆｯｸ | LED 40形 6900lm | 43.1 | 6900 | 5000 |  | 9 | 2 | 18
248 | 大津ケ丘中学校 第二期 | 248(1) | 大津ケ丘中学校 校舎 | 1F | 技術教室 | Hf32W×1 | 直付 | FHF32 | 2 | 台 | 1 | 48 | 12 | 240 | 276.48 | XLX430AENPLE9 | ﾊﾟﾅｿﾆｯｸ | LED 直付 3200lm | 20.6 | 3200 | 5000 |  | 2 | 1 | 2
248 | 大津ケ丘中学校 第二期 | 248(1) | 大津ケ丘中学校 校舎 | 1F | 準備室 | Hf32W×2 | 直付 | FHF32 | 2 | 台 | 2 | 95 | 12 | 240 | 547.2 | XLX460DENPLE9 | ﾊﾟﾅｿﾆｯｸ | LED 40形 6900lm | 43.1 | 6900 | 5000 |  | 2 | 2 | 4
248 | 大津ケ丘中学校 第二期 | 248(1) | 大津ケ丘中学校 校舎 | 1F | 第二理科室 | Hf32W×2 | 直付 | FHF32 | 9 | 台 | 2 | 95 | 12 | 240 | 2462.4 | XLX460DENPLE9 | ﾊﾟﾅｿﾆｯｸ | LED 40形 6900lm | 43.1 | 6900 | 5000 |  | 9 | 2 | 18
248 | 大津ケ丘中学校 第二期 | 248(1) | 大津ケ丘中学校 校舎 | 1F | 第二理科室 | Hf32W×1 | 直付 | FHF32 | 2 | 台 | 1 | 48 | 12 | 240 | 276.48 | XLX430AENPLE9 | ﾊﾟﾅｿﾆｯｸ | LED 直付 3200lm | 20.6 | 3200 | 5000 |  | 2 | 1 | 2
248 | 大津ケ丘中学校 第二期 | 248(1) | 大津ケ丘中学校 校舎 | 1F | 廊下 | Hf32W×1 | 直付 | FHF32 | 22 | 台 | 1 | 48 | 12 | 240 | 3041.28 | XLX430AENPLE9 | ﾊﾟﾅｿﾆｯｸ | LED 直付 3200lm | 20.6 | 3200 | 5000 |  | 22 | 1 | 22
248 | 大津ケ丘中学校 第二期 | 248(1) | 大津ケ丘中学校 校舎 | 1F | 廊下 誘導灯 | 20B | 誘導灯 | B級 | 6 | 台 | 1 | 21 | 12 | 240 | 362.88 | FA40318C LE1 | ﾊﾟﾅｿﾆｯｸ | LED 誘導灯 B級 | 2.4 | 0 | 0 |  | 6 | 1 | 6
248 | 大津ケ丘中学校 第二期 | 248(1) | 大津ケ丘中学校 校舎 | 1F | 機械室（①-2棟） | FL40W×2 | 埋込 | FL40 | 2 | 台 | 2 | 83 | 3 | 240 | 119.52 | XLX460UENTLE9 | ﾊﾟﾅｿﾆｯｸ | LED 埋込 40形 6900lm | 43.1 | 6680 | 5000 |  | 2 | 2 | 4
248 | 大津ケ丘中学校 第二期 | 248(1) | 大津ケ丘中学校 校舎 | 1F | 機械室（①-2棟） | FCL30W×1 | 埋込 | FHF32 | 1 | 台 | 1 | 48 | 3 | 240 | 34.56 | XLX430PENTLE9 | ﾊﾟﾅｿﾆｯｸ | LED 埋込 3100lm | 20.6 | 3100 | 5000 |  | 1 | 1 | 1
248 | 大津ケ丘中学校 第二期 | 248(1) | 大津ケ丘中学校 校舎 | 2F | 屋外通路 | Hf32W×1 | 直付 | FHF32 | 1 | 台 | 1 | 48 | 12 | 240 | 138.24 | XLX430AENPLE9 | ﾊﾟﾅｿﾆｯｸ | LED 直付 3200lm | 20.6 | 3200 | 5000 |  | 1 | 1 | 1
248 | 大津ケ丘中学校 第二期 | 248(1) | 大津ケ丘中学校 校舎 | 2F | 普通教室６ | Hf32W×2 | 直付 | FHF32 | 6 | 台 | 2 | 95 | 12 | 240 | 1641.6 | XLX460DENPLE9 | ﾊﾟﾅｿﾆｯｸ | LED 40形 6900lm | 43.1 | 6900 | 5000 |  | 6 | 2 | 12
248 | 大津ケ丘中学校 第二期 | 248(1) | 大津ケ丘中学校 校舎 | 2F | 普通教室６ | Hf32W×1 | 直付 | FHF32 | 2 | 台 | 1 | 48 | 12 | 240 | 276.48 | XLX430AENPLE9 | ﾊﾟﾅｿﾆｯｸ | LED 直付 3200lm | 20.6 | 3200 | 5000 |  | 2 | 1 | 2
248 | 大津ケ丘中学校 第二期 | 248(1) | 大津ケ丘中学校 校舎 | 2F | 普通教室７ | Hf32W×2 | 直付 | FHF32 | 6 | 台 | 2 | 95 | 12 | 240 | 1641.6 | XLX460DENPLE9 | ﾊﾟﾅｿﾆｯｸ | LED 40形 6900lm | 43.1 | 6900 | 5000 |  | 6 | 2 | 12
248 | 大津ケ丘中学校 第二期 | 248(1) | 大津ケ丘中学校 校舎 | 2F | 普通教室７ | Hf32W×1 | 直付 | FHF32 | 2 | 台 | 1 | 48 | 12 | 240 | 276.48 | XLX430AENPLE9 | ﾊﾟﾅｿﾆｯｸ | LED 直付 3200lm | 20.6 | 3200 | 5000 |  | 2 | 1 | 2
248 | 大津ケ丘中学校 第二期 | 248(1) | 大津ケ丘中学校 校舎 | 2F | 普通教室８ | Hf32W×2 | 直付 | FHF32 | 6 | 台 | 2 | 95 | 12 | 240 | 1641.6 | XLX460DENPLE9 | ﾊﾟﾅｿﾆｯｸ | LED 40形 6900lm | 43.1 | 6900 | 5000 |  | 6 | 2 | 12
248 | 大津ケ丘中学校 第二期 | 248(1) | 大津ケ丘中学校 校舎 | 2F | 普通教室８ | Hf32W×1 | 直付 | FHF32 | 2 | 台 | 1 | 48 | 12 | 240 | 276.48 | XLX430AENPLE9 | ﾊﾟﾅｿﾆｯｸ | LED 直付 3200lm | 20.6 | 3200 | 5000 |  | 2 | 1 | 2
248 | 大津ケ丘中学校 第二期 | 248(1) | 大津ケ丘中学校 校舎 | 2F | 普通教室９ | Hf32W×2 | 直付 | FHF32 | 6 | 台 | 2 | 95 | 12 | 240 | 1641.6 | XLX460DENPLE9 | ﾊﾟﾅｿﾆｯｸ | LED 40形 6900lm | 43.1 | 6900 | 5000 |  | 6 | 2 | 12
248 | 大津ケ丘中学校 第二期 | 248(1) | 大津ケ丘中学校 校舎 | 2F | 普通教室９ | Hf32W×1 | 直付 | FHF32 | 2 | 台 | 1 | 48 | 12 | 240 | 276.48 | XLX430AENPLE9 | ﾊﾟﾅｿﾆｯｸ | LED 直付 3200lm | 20.6 | 3200 | 5000 |  | 2 | 1 | 2
248 | 大津ケ丘中学校 第二期 | 248(1) | 大津ケ丘中学校 校舎 | 2F | 多目的室１ | Hf32W×2 | 直付 | FHF32 | 6 | 台 | 2 | 95 | 12 | 240 | 1641.6 | XLX460DENPLE9 | ﾊﾟﾅｿﾆｯｸ | LED 40形 6900lm | 43.1 | 6900 | 5000 |  | 6 | 2 | 12
248 | 大津ケ丘中学校 第二期 | 248(1) | 大津ケ丘中学校 校舎 | 2F | 多目的室１ | Hf32W×1 | 直付 | FHF32 | 2 | 台 | 1 | 48 | 12 | 240 | 276.48 | XLX430AENPLE9 | ﾊﾟﾅｿﾆｯｸ | LED 直付 3200lm | 20.6 | 3200 | 5000 |  | 2 | 1 | 2
248 | 大津ケ丘中学校 第二期 | 248(1) | 大津ケ丘中学校 校舎 | 2F | 男子トイレ（①-4棟） | Hf32W×1 | 直付 | FHF32 | 3 | 台 | 1 | 48 | 3 | 240 | 103.68 | XLX430AENPLE9 | ﾊﾟﾅｿﾆｯｸ | LED 直付 3200lm | 20.6 | 3200 | 5000 |  | 3 | 1 | 3
248 | 大津ケ丘中学校 第二期 | 248(1) | 大津ケ丘中学校 校舎 | 2F | 女子トイレ（①-4棟） | Hf32W×1 | 直付 | FHF32 | 3 | 台 | 1 | 48 | 3 | 240 | 103.68 | XLX430AENPLE9 | ﾊﾟﾅｿﾆｯｸ | LED 直付 3200lm | 20.6 | 3200 | 5000 |  | 3 | 1 | 3
248 | 大津ケ丘中学校 第二期 | 248(1) | 大津ケ丘中学校 校舎 | 2F | 教育相談室 | Hf32W×2 | 直付 | FHF32 | 2 | 台 | 2 | 95 | 12 | 240 | 547.2 | XLX460DENPLE9 | ﾊﾟﾅｿﾆｯｸ | LED 40形 6900lm | 43.1 | 6900 | 5000 |  | 2 | 2 | 4
248 | 大津ケ丘中学校 第二期 | 248(1) | 大津ケ丘中学校 校舎 | 2F | 図書室 | Hf32W×2 | 直付 | FHF32 | 14 | 台 | 2 | 95 | 12 | 240 | 3830.4 | XLX460DENPLE9 | ﾊﾟﾅｿﾆｯｸ | LED 40形 6900lm | 43.1 | 6900 | 5000 |  | 14 | 2 | 28
248 | 大津ケ丘中学校 第二期 | 248(1) | 大津ケ丘中学校 校舎 | 2F | ロッカー | Hf32W×1 | 直付 | FHF32 | 6 | 台 | 1 | 48 | 12 | 240 | 829.44 | XLX430AENPLE9 | ﾊﾟﾅｿﾆｯｸ | LED 直付 3200lm | 20.6 | 3200 | 5000 |  | 6 | 1 | 6
248 | 大津ケ丘中学校 第二期 | 248(1) | 大津ケ丘中学校 校舎 | 2F | 男子トイレ（②-1棟） | Hf32W×1 | 直付 | FHF32 | 1 | 台 | 1 | 48 | 3 | 240 | 34.56 | XLX430AENPLE9 | ﾊﾟﾅｿﾆｯｸ | LED 直付 3200lm | 20.6 | 3200 | 5000 |  | 1 | 1 | 1
248 | 大津ケ丘中学校 第二期 | 248(1) | 大津ケ丘中学校 校舎 | 2F | 女子トイレ（②-1棟） | Hf32W×1 | 直付 | FHF32 | 1 | 台 | 1 | 48 | 3 | 240 | 34.56 | XLX430AENPLE9 | ﾊﾟﾅｿﾆｯｸ | LED 直付 3200lm | 20.6 | 3200 | 5000 |  | 1 | 1 | 1
248 | 大津ケ丘中学校 第二期 | 248(1) | 大津ケ丘中学校 校舎 | 2F | 更衣室（男子） | Hf32W×2 | 直付 | FHF32 | 1 | 台 | 2 | 95 | 12 | 240 | 273.6 | XLX460DENPLE9 | ﾊﾟﾅｿﾆｯｸ | LED 40形 6900lm | 43.1 | 6900 | 5000 |  | 1 | 2 | 2
248 | 大津ケ丘中学校 第二期 | 248(1) | 大津ケ丘中学校 校舎 | 2F | 更衣室（女子） | Hf32W×2 | 直付 | FHF32 | 1 | 台 | 2 | 95 | 3 | 240 | 68.4 | XLX460DENPLE9 | ﾊﾟﾅｿﾆｯｸ | LED 40形 6900lm | 43.1 | 6900 | 5000 |  | 1 | 2 | 2
248 | 大津ケ丘中学校 第二期 | 248(1) | 大津ケ丘中学校 校舎 | 2F | 用務員室 | Hf32W×2 | 直付 | FHF32 | 2 | 台 | 2 | 95 | 12 | 240 | 547.2 | XLX460DENPLE9 | ﾊﾟﾅｿﾆｯｸ | LED 40形 6900lm | 43.1 | 6900 | 5000 |  | 2 | 2 | 4
248 | 大津ケ丘中学校 第二期 | 248(1) | 大津ケ丘中学校 校舎 | 2F | 印刷室 | Hf32W×1 | 直付 | FHF32 | 3 | 台 | 1 | 48 | 3 | 240 | 103.68 | XLX430AENPLE9 | ﾊﾟﾅｿﾆｯｸ | LED 直付 3200lm | 20.6 | 3200 | 5000 |  | 3 | 1 | 3
248 | 大津ケ丘中学校 第二期 | 248(1) | 大津ケ丘中学校 校舎 | 2F | 職員室 | Hf32W×2 | 直付 | FHF32 | 16 | 台 | 2 | 95 | 12 | 240 | 4377.6 | XLX460DENPLE9 | ﾊﾟﾅｿﾆｯｸ | LED 40形 6900lm | 43.1 | 6900 | 5000 |  | 16 | 2 | 32
248 | 大津ケ丘中学校 第二期 | 248(1) | 大津ケ丘中学校 校舎 | 2F | 校長室 | Hf32W×４ | 直付 | FHF32 | 3 | 台 | 2 | 95 | 12 | 240 | 820.8 | XLX460DENPLE9 | ﾊﾟﾅｿﾆｯｸ | LED 40形 6900lm | 43.1 | 6900 | 5000 |  | 3 | 2 | 6
248 | 大津ケ丘中学校 第二期 | 248(1) | 大津ケ丘中学校 校舎 | 2F | 応接室 | Hf32W×４ | 直付 | FHF32 | 3 | 台 | 2 | 95 | 3 | 240 | 205.2 | XLX460DENPLE9 | ﾊﾟﾅｿﾆｯｸ | LED 40形 6900lm | 43.1 | 6900 | 5000 |  | 3 | 2 | 6
248 | 大津ケ丘中学校 第二期 | 248(1) | 大津ケ丘中学校 校舎 | 2F | 会議室① | Hf32W×４ | 直付 | FHF32 | 6 | 台 | 2 | 95 | 3 | 240 | 410.4 | XLX460DENPLE9 | ﾊﾟﾅｿﾆｯｸ | LED 40形 6900lm | 43.1 | 6900 | 5000 |  | 6 | 2 | 12
248 | 大津ケ丘中学校 第二期 | 248(1) | 大津ケ丘中学校 校舎 | 2F | 放送室 | Hf32W×2 | 直付 | FHF32 | 6 | 台 | 2 | 95 | 3 | 240 | 410.4 | XLX460DENPLE9 | ﾊﾟﾅｿﾆｯｸ | LED 40形 6900lm | 43.1 | 6900 | 5000 |  | 6 | 2 | 12
248 | 大津ケ丘中学校 第二期 | 248(1) | 大津ケ丘中学校 校舎 | 2F | 放送室 前室 | Hf32W×1 | 直付 | FHF32 | 2 | 台 | 1 | 48 | 3 | 240 | 69.12 | XLX430AENPLE9 | ﾊﾟﾅｿﾆｯｸ | LED 直付 3200lm | 20.6 | 3200 | 5000 |  | 2 | 1 | 2
248 | 大津ケ丘中学校 第二期 | 248(1) | 大津ケ丘中学校 校舎 | 2F | 会議室② | Hf32W×2 | 直付 | FHF32 | 6 | 台 | 2 | 95 | 3 | 240 | 410.4 | XLX460DENPLE9 | ﾊﾟﾅｿﾆｯｸ | LED 40形 6900lm | 43.1 | 6900 | 5000 |  | 6 | 2 | 12
248 | 大津ケ丘中学校 第二期 | 248(1) | 大津ケ丘中学校 校舎 | 2F | 廊下 | Hf32W×1 | 直付 | FHF32 | 19 | 台 | 1 | 48 | 12 | 240 | 2626.56 | XLX430AENPLE9 | ﾊﾟﾅｿﾆｯｸ | LED 直付 3200lm | 20.6 | 3200 | 5000 |  | 19 | 1 | 19
248 | 大津ケ丘中学校 第二期 | 248(1) | 大津ケ丘中学校 校舎 | 2F | 廊下 誘導灯 | 20B | 誘導灯 | B級 | 4 | 台 | 1 | 21 | 24 | 365 | 735.84 | FA40318C LE1 | ﾊﾟﾅｿﾆｯｸ | LED 誘導灯 B級 | 2.4 | 0 | 0 |  | 4 | 1 | 4
248 | 大津ケ丘中学校 第二期 | 248(1) | 大津ケ丘中学校 校舎 | 3F | 普通教室１１ | Hf32W×2 | 直付 | FHF32 | 6 | 台 | 2 | 95 | 12 | 240 | 1641.6 | XLX460DENPLE9 | ﾊﾟﾅｿﾆｯｸ | LED 40形 6900lm | 43.1 | 6900 | 5000 |  | 6 | 2 | 12
248 | 大津ケ丘中学校 第二期 | 248(1) | 大津ケ丘中学校 校舎 | 3F | 普通教室１１ | Hf32W×1 | 直付 | FHF32 | 2 | 台 | 1 | 48 | 12 | 240 | 276.48 | XLX430AENPLE9 | ﾊﾟﾅｿﾆｯｸ | LED 直付 3200lm | 20.6 | 3200 | 5000 |  | 2 | 1 | 2
248 | 大津ケ丘中学校 第二期 | 248(1) | 大津ケ丘中学校 校舎 | 3F | 普通教室１２ | Hf32W×2 | 直付 | FHF32 | 6 | 台 | 2 | 95 | 12 | 240 | 1641.6 | XLX460DENPLE9 | ﾊﾟﾅｿﾆｯｸ | LED 40形 6900lm | 43.1 | 6900 | 5000 |  | 6 | 2 | 12
248 | 大津ケ丘中学校 第二期 | 248(1) | 大津ケ丘中学校 校舎 | 3F | 普通教室１２ | Hf32W×1 | 直付 | FHF32 | 2 | 台 | 1 | 48 | 12 | 240 | 276.48 | XLX430AENPLE9 | ﾊﾟﾅｿﾆｯｸ | LED 直付 3200lm | 20.6 | 3200 | 5000 |  | 2 | 1 | 2
248 | 大津ケ丘中学校 第二期 | 248(1) | 大津ケ丘中学校 校舎 | 3F | 普通教室１３ | Hf32W×2 | 直付 | FHF32 | 6 | 台 | 2 | 95 | 12 | 240 | 1641.6 | XLX460DENPLE9 | ﾊﾟﾅｿﾆｯｸ | LED 40形 6900lm | 43.1 | 6900 | 5000 |  | 6 | 2 | 12
248 | 大津ケ丘中学校 第二期 | 248(1) | 大津ケ丘中学校 校舎 | 3F | 普通教室１３ | Hf32W×1 | 直付 | FHF32 | 2 | 台 | 1 | 48 | 12 | 240 | 276.48 | XLX430AENPLE9 | ﾊﾟﾅｿﾆｯｸ | LED 直付 3200lm | 20.6 | 3200 | 5000 |  | 2 | 1 | 2
248 | 大津ケ丘中学校 第二期 | 248(1) | 大津ケ丘中学校 校舎 | 3F | 普通教室１４ | Hf32W×2 | 直付 | FHF32 | 6 | 台 | 2 | 95 | 12 | 240 | 1641.6 | XLX460DENPLE9 | ﾊﾟﾅｿﾆｯｸ | LED 40形 6900lm | 43.1 | 6900 | 5000 |  | 6 | 2 | 12
248 | 大津ケ丘中学校 第二期 | 248(1) | 大津ケ丘中学校 校舎 | 3F | 普通教室１４ | Hf32W×1 | 直付 | FHF32 | 2 | 台 | 1 | 48 | 12 | 240 | 276.48 | XLX430AENPLE9 | ﾊﾟﾅｿﾆｯｸ | LED 直付 3200lm | 20.6 | 3200 | 5000 |  | 2 | 1 | 2
248 | 大津ケ丘中学校 第二期 | 248(1) | 大津ケ丘中学校 校舎 | 3F | 多目的室２ | Hf32W×2 | 直付 | FHF32 | 6 | 台 | 2 | 95 | 12 | 240 | 1641.6 | XLX460DENPLE9 | ﾊﾟﾅｿﾆｯｸ | LED 40形 6900lm | 43.1 | 6900 | 5000 |  | 6 | 2 | 12
248 | 大津ケ丘中学校 第二期 | 248(1) | 大津ケ丘中学校 校舎 | 3F | 多目的室２ | Hf32W×1 | 直付 | FHF32 | 2 | 台 | 1 | 48 | 12 | 240 | 276.48 | XLX430AENPLE9 | ﾊﾟﾅｿﾆｯｸ | LED 直付 3200lm | 20.6 | 3200 | 5000 |  | 2 | 1 | 2
248 | 大津ケ丘中学校 第二期 | 248(1) | 大津ケ丘中学校 校舎 | 3F | 男子トイレ（①-4棟） | Hf32W×1 | 直付 | FHF32 | 3 | 台 | 1 | 48 | 3 | 240 | 103.68 | XLX430AENPLE9 | ﾊﾟﾅｿﾆｯｸ | LED 直付 3200lm | 20.6 | 3200 | 5000 |  | 3 | 1 | 3
248 | 大津ケ丘中学校 第二期 | 248(1) | 大津ケ丘中学校 校舎 | 3F | 女子トイレ（①-4棟） | Hf32W×1 | 直付 | FHF32 | 3 | 台 | 1 | 48 | 3 | 240 | 103.68 | XLX430AENPLE9 | ﾊﾟﾅｿﾆｯｸ | LED 直付 3200lm | 20.6 | 3200 | 5000 |  | 3 | 1 | 3
248 | 大津ケ丘中学校 第二期 | 248(1) | 大津ケ丘中学校 校舎 | 3F | 廊下 | Hf32W×1 | 直付 | FHF32 | 7 | 台 | 1 | 48 | 12 | 240 | 967.68 | XLX430AENPLE9 | ﾊﾟﾅｿﾆｯｸ | LED 直付 3200lm | 20.6 | 3200 | 5000 |  | 7 | 1 | 7
248 | 大津ケ丘中学校 第二期 | 248(1) | 大津ケ丘中学校 校舎 | 4F | 普通教室１６ | Hf32W×2 | 直付 | FHF32 | 6 | 台 | 2 | 95 | 12 | 240 | 1641.6 | XLX460DENPLE9 | ﾊﾟﾅｿﾆｯｸ | LED 40形 6900lm | 43.1 | 6900 | 5000 |  | 6 | 2 | 12
248 | 大津ケ丘中学校 第二期 | 248(1) | 大津ケ丘中学校 校舎 | 4F | 普通教室１６ | Hf32W×1 | 直付 | FHF32 | 2 | 台 | 1 | 48 | 12 | 240 | 276.48 | XLX430AENPLE9 | ﾊﾟﾅｿﾆｯｸ | LED 直付 3200lm | 20.6 | 3200 | 5000 |  | 2 | 1 | 2
248 | 大津ケ丘中学校 第二期 | 248(1) | 大津ケ丘中学校 校舎 | 4F | 普通教室１７ | Hf32W×2 | 直付 | FHF32 | 6 | 台 | 2 | 95 | 12 | 240 | 1641.6 | XLX460DENPLE9 | ﾊﾟﾅｿﾆｯｸ | LED 40形 6900lm | 43.1 | 6900 | 5000 |  | 6 | 2 | 12
248 | 大津ケ丘中学校 第二期 | 248(1) | 大津ケ丘中学校 校舎 | 4F | 普通教室１７ | Hf32W×1 | 直付 | FHF32 | 2 | 台 | 1 | 48 | 12 | 240 | 276.48 | XLX430AENPLE9 | ﾊﾟﾅｿﾆｯｸ | LED 直付 3200lm | 20.6 | 3200 | 5000 |  | 2 | 1 | 2
248 | 大津ケ丘中学校 第二期 | 248(1) | 大津ケ丘中学校 校舎 | 4F | 普通教室１８ | Hf32W×2 | 直付 | FHF32 | 6 | 台 | 2 | 95 | 12 | 240 | 1641.6 | XLX460DENPLE9 | ﾊﾟﾅｿﾆｯｸ | LED 40形 6900lm | 43.1 | 6900 | 5000 |  | 6 | 2 | 12
248 | 大津ケ丘中学校 第二期 | 248(1) | 大津ケ丘中学校 校舎 | 4F | 普通教室１８ | Hf32W×1 | 直付 | FHF32 | 2 | 台 | 1 | 48 | 12 | 240 | 276.48 | XLX430AENPLE9 | ﾊﾟﾅｿﾆｯｸ | LED 直付 3200lm | 20.6 | 3200 | 5000 |  | 2 | 1 | 2
248 | 大津ケ丘中学校 第二期 | 248(1) | 大津ケ丘中学校 校舎 | 4F | 普通教室１９ | Hf32W×2 | 直付 | FHF32 | 6 | 台 | 2 | 95 | 12 | 240 | 1641.6 | XLX460DENPLE9 | ﾊﾟﾅｿﾆｯｸ | LED 40形 6900lm | 43.1 | 6900 | 5000 |  | 6 | 2 | 12
248 | 大津ケ丘中学校 第二期 | 248(1) | 大津ケ丘中学校 校舎 | 4F | 普通教室１９ | Hf32W×1 | 直付 | FHF32 | 2 | 台 | 1 | 48 | 12 | 240 | 276.48 | XLX430AENPLE9 | ﾊﾟﾅｿﾆｯｸ | LED 直付 3200lm | 20.6 | 3200 | 5000 |  | 2 | 1 | 2
248 | 大津ケ丘中学校 第二期 | 248(1) | 大津ケ丘中学校 校舎 | 4F | 普通教室２０ | Hf32W×2 | 直付 | FHF32 | 6 | 台 | 2 | 95 | 12 | 240 | 1641.6 | XLX460DENPLE9 | ﾊﾟﾅｿﾆｯｸ | LED 40形 6900lm | 43.1 | 6900 | 5000 |  | 6 | 2 | 12
248 | 大津ケ丘中学校 第二期 | 248(1) | 大津ケ丘中学校 校舎 | 4F | 普通教室２０ | Hf32W×1 | 直付 | FHF32 | 2 | 台 | 1 | 48 | 12 | 240 | 276.48 | XLX430AENPLE9 | ﾊﾟﾅｿﾆｯｸ | LED 直付 3200lm | 20.6 | 3200 | 5000 |  | 2 | 1 | 2
248 | 大津ケ丘中学校 第二期 | 248(1) | 大津ケ丘中学校 校舎 | 4F | 男子トイレ（①-4棟） | Hf32W×1 | 直付 | FHF32 | 3 | 台 | 1 | 48 | 12 | 240 | 414.72 | XLX430AENPLE9 | ﾊﾟﾅｿﾆｯｸ | LED 直付 3200lm | 20.6 | 3200 | 5000 |  | 3 | 1 | 3
248 | 大津ケ丘中学校 第二期 | 248(1) | 大津ケ丘中学校 校舎 | 4F | 女子トイレ（①-4棟） | Hf32W×1 | 直付 | FHF32 | 3 | 台 | 1 | 48 | 3 | 240 | 103.68 | XLX430AENPLE9 | ﾊﾟﾅｿﾆｯｸ | LED 直付 3200lm | 20.6 | 3200 | 5000 |  | 3 | 1 | 3
248 | 大津ケ丘中学校 第二期 | 248(1) | 大津ケ丘中学校 校舎 | 4F | 廊下 | Hf32W×1 | 直付 | FHF32 | 7 | 台 | 1 | 48 | 3 | 240 | 241.92 | XLX430AENPLE9 | ﾊﾟﾅｿﾆｯｸ | LED 直付 3200lm | 20.6 | 3200 | 5000 |  | 7 | 1 | 7
248 | 大津ケ丘中学校 第二期 | 248(1) | 大津ケ丘中学校 校舎 | 1F | 階段（①-1棟） | Hf32W×1 | 直付 | FHF32 | 8 | 台 | 1 | 48 | 12 | 240 | 1105.92 | XLX430AENPLE9 | ﾊﾟﾅｿﾆｯｸ | LED 直付 3200lm | 20.6 | 3200 | 5000 |  | 8 | 1 | 8
248 | 大津ケ丘中学校 第二期 | 248(1) | 大津ケ丘中学校 校舎 | 1F | 階段（②-1棟） | Hf32W×1 | 直付 | FHF32 | 6 | 台 | 1 | 48 | 12 | 240 | 829.44 | XLX430AENPLE9 | ﾊﾟﾅｿﾆｯｸ | LED 直付 3200lm | 20.6 | 3200 | 5000 |  | 6 | 1 | 6
248 | 大津ケ丘中学校 第二期 | 248(1) | 大津ケ丘中学校 校舎 | 1F | 昇降口（①-5棟） | FL40W×2 | 直付 | FL40 | 8 | 台 | 2 | 83 | 12 | 240 | 1912.32 | XLX460DENPLE9 | ﾊﾟﾅｿﾆｯｸ | LED 40形 6900lm | 43.1 | 6900 | 5000 |  | 8 | 2 | 16
248 | 大津ケ丘中学校 第二期 | 248(1) | 大津ケ丘中学校 校舎 | 1F | PTA会議室 | FL40W×2 | 直付 | FL40 | 6 | 台 | 2 | 83 | 3 | 240 | 358.56 | XLX460DENPLE9 | ﾊﾟﾅｿﾆｯｸ | LED 40形 6900lm | 43.1 | 6900 | 5000 |  | 6 | 2 | 12
248 | 大津ケ丘中学校 第二期 | 248(1) | 大津ケ丘中学校 校舎 | 1F | PTA会議室 | FL40W×2 | 直付 | FL40 | 2 | 台 | 2 | 83 | 3 | 240 | 119.52 | XLX460DENPLE9 | ﾊﾟﾅｿﾆｯｸ | LED 40形 6900lm | 43.1 | 6900 | 5000 |  | 2 | 2 | 4
248 | 大津ケ丘中学校 第二期 | 248(1) | 大津ケ丘中学校 校舎 | 1F | 屋外照明 | IL60W×1 | 電球 | IL60 | 2 | 台 | 1 | 60 | 12 | 240 | 345.6 | LDA7N-D-G/S/Z6/F | ﾊﾟﾅｿﾆｯｸ | LED電球 | 7.3 | 810 | 5000 |  | 2 | 1 | 2
248 | 大津ケ丘中学校 第二期 | 248(1) | 大津ケ丘中学校 校舎 | 1F | 廊下 | FL40W×1 | 直付 | FL40 | 3 | 台 | 1 | 42 | 12 | 240 | 362.88 | XLX430AENPLE9 | ﾊﾟﾅｿﾆｯｸ | LED 直付 3200lm | 20.6 | 3200 | 5000 |  | 3 | 1 | 3
248 | 大津ケ丘中学校 第二期 | 248(1) | 大津ケ丘中学校 校舎 | 1F | 誘導灯（片面） | FL20W×1 | 誘導灯 | C級 | 2 | 台 | 1 | 10 | 24 | 365 | 175.2 | FA10318C LE1 | ﾊﾟﾅｿﾆｯｸ | LED 誘導灯 C級 | 0.8 | 0 | 0 |  | 2 | 1 | 2
248 | 大津ケ丘中学校 第二期 | 248(1) | 大津ケ丘中学校 校舎 | 2F | 普通教室２ | FL40W×2 | 直付 | FL40 | 6 | 台 | 2 | 83 | 12 | 240 | 1434.24 | XLX460DENPLE9 | ﾊﾟﾅｿﾆｯｸ | LED 40形 6900lm | 43.1 | 6900 | 5000 |  | 6 | 2 | 12
248 | 大津ケ丘中学校 第二期 | 248(1) | 大津ケ丘中学校 校舎 | 2F | 普通教室２ | FL40W×2 | 直付 | FL40 | 2 | 台 | 2 | 83 | 12 | 240 | 478.08 | XLX460DENPLE9 | ﾊﾟﾅｿﾆｯｸ | LED 40形 6900lm | 43.1 | 6900 | 5000 |  | 2 | 2 | 4
248 | 大津ケ丘中学校 第二期 | 248(1) | 大津ケ丘中学校 校舎 | 2F | 普通教室３ | FL40W×2 | 直付 | FL40 | 6 | 台 | 2 | 83 | 12 | 240 | 1434.24 | XLX460DENPLE9 | ﾊﾟﾅｿﾆｯｸ | LED 40形 6900lm | 43.1 | 6900 | 5000 |  | 6 | 2 | 12
248 | 大津ケ丘中学校 第二期 | 248(1) | 大津ケ丘中学校 校舎 | 2F | 普通教室３ | FL40W×2 | 直付 | FL40 | 2 | 台 | 2 | 83 | 12 | 240 | 478.08 | XLX460DENPLE9 | ﾊﾟﾅｿﾆｯｸ | LED 40形 6900lm | 43.1 | 6900 | 5000 |  | 2 | 2 | 4
248 | 大津ケ丘中学校 第二期 | 248(1) | 大津ケ丘中学校 校舎 | 2F | 廊下 | FL20W×1 | 直付 | FL20 | 3 | 台 | 1 | 22 | 12 | 240 | 190.08 | XLX200NENCLE9 | ﾊﾟﾅｿﾆｯｸ | LED 壁直付 800lm | 6 | 830 | 5000 |  | 3 | 1 | 3
248 | 大津ケ丘中学校 第二期 | 248(1) | 大津ケ丘中学校 校舎 | 2F | 誘導灯（片面） | FL20W×1 | 誘導灯 | C級 | 1 | 台 | 1 | 10 | 24 | 365 | 87.6 | FA10318C LE1 | ﾊﾟﾅｿﾆｯｸ | LED 誘導灯 C級 | 0.8 | 0 | 0 |  | 1 | 1 | 1
248 | 大津ケ丘中学校 第二期 | 248(1) | 大津ケ丘中学校 校舎 | 2F | 誘導灯（両面） | FL20W×1 | 誘導灯 | C級 | 1 | 台 | 1 | 10 | 24 | 365 | 87.6 | FA10318C LE1 | ﾊﾟﾅｿﾆｯｸ | LED 誘導灯 C級 | 0.8 | 0 | 0 |  | 1 | 1 | 1
248 | 大津ケ丘中学校 第二期 | 248(1) | 大津ケ丘中学校 校舎 | 3F | 普通教室４ | FL40W×2 | 直付 | FL40 | 6 | 台 | 2 | 83 | 12 | 240 | 1434.24 | XLX460DENPLE9 | ﾊﾟﾅｿﾆｯｸ | LED 40形 6900lm | 43.1 | 6900 | 5000 |  | 6 | 2 | 12
248 | 大津ケ丘中学校 第二期 | 248(1) | 大津ケ丘中学校 校舎 | 3F | 普通教室４ | FL40W×2 | 直付 | FL40 | 2 | 台 | 2 | 83 | 12 | 240 | 478.08 | XLX460DENPLE9 | ﾊﾟﾅｿﾆｯｸ | LED 40形 6900lm | 43.1 | 6900 | 5000 |  | 2 | 2 | 4
248 | 大津ケ丘中学校 第二期 | 248(1) | 大津ケ丘中学校 校舎 | 3F | 普通教室5 | FL40W×2 | 直付 | FL40 | 6 | 台 | 2 | 83 | 12 | 240 | 1434.24 | XLX460DENPLE9 | ﾊﾟﾅｿﾆｯｸ | LED 40形 6900lm | 43.1 | 6900 | 5000 |  | 6 | 2 | 12
248 | 大津ケ丘中学校 第二期 | 248(1) | 大津ケ丘中学校 校舎 | 3F | 普通教室５ | FL40W×2 | 直付 | FL40 | 2 | 台 | 2 | 83 | 12 | 240 | 478.08 | XLX460DENPLE9 | ﾊﾟﾅｿﾆｯｸ | LED 40形 6900lm | 43.1 | 6900 | 5000 |  | 2 | 2 | 4
248 | 大津ケ丘中学校 第二期 | 248(1) | 大津ケ丘中学校 校舎 | 3F | 廊下 | FL20W×1 | 直付 | FL20 | 3 | 台 | 1 | 22 | 12 | 240 | 190.08 | XLX200NENCLE9 | ﾊﾟﾅｿﾆｯｸ | LED 壁直付 800lm | 6 | 830 | 5000 |  | 3 | 1 | 3
248 | 大津ケ丘中学校 第二期 | 248(1) | 大津ケ丘中学校 校舎 | 3F | 誘導灯（両面） | FL20W×1 | 誘導灯 | C級 | 1 | 台 | 1 | 10 | 24 | 365 | 87.6 | FA10318C LE1 | ﾊﾟﾅｿﾆｯｸ | LED 誘導灯 C級 | 0.8 | 0 | 0 |  | 1 | 1 | 1
248 | 大津ケ丘中学校 第二期 | 248(1) | 大津ケ丘中学校 校舎 | 4F | 普通教室６ | FL40W×2 | 直付 | FL40 | 6 | 台 | 2 | 83 | 12 | 240 | 1434.24 | XLX460DENPLE9 | ﾊﾟﾅｿﾆｯｸ | LED 40形 6900lm | 43.1 | 6900 | 5000 |  | 6 | 2 | 12
248 | 大津ケ丘中学校 第二期 | 248(1) | 大津ケ丘中学校 校舎 | 4F | 普通教室６ | FL40W×2 | 直付 | FL40 | 2 | 台 | 2 | 83 | 12 | 240 | 478.08 | XLX460DENPLE9 | ﾊﾟﾅｿﾆｯｸ | LED 40形 6900lm | 43.1 | 6900 | 5000 |  | 2 | 2 | 4
248 | 大津ケ丘中学校 第二期 | 248(1) | 大津ケ丘中学校 校舎 | 4F | 普通教室７ | FL40W×2 | 直付 | FL40 | 6 | 台 | 2 | 83 | 12 | 240 | 1434.24 | XLX460DENPLE9 | ﾊﾟﾅｿﾆｯｸ | LED 40形 6900lm | 43.1 | 6900 | 5000 |  | 6 | 2 | 12
248 | 大津ケ丘中学校 第二期 | 248(1) | 大津ケ丘中学校 校舎 | 4F | 普通教室７ | FL40W×2 | 直付 | FL40 | 2 | 台 | 2 | 83 | 12 | 240 | 478.08 | XLX460DENPLE9 | ﾊﾟﾅｿﾆｯｸ | LED 40形 6900lm | 43.1 | 6900 | 5000 |  | 2 | 2 | 4
248 | 大津ケ丘中学校 第二期 | 248(1) | 大津ケ丘中学校 校舎 | 4F | 廊下 | FL20W×1 | 直付 | FL20 | 3 | 台 | 1 | 22 | 12 | 240 | 190.08 | XLX200NENCLE9 | ﾊﾟﾅｿﾆｯｸ | LED 壁直付 800lm | 6 | 830 | 5000 |  | 3 | 1 | 3
248 | 大津ケ丘中学校 第二期 | 248(1) | 大津ケ丘中学校 校舎 | 4F | 誘導灯（両面） | FL20W×1 | 誘導灯 | C級 | 1 | 台 | 1 | 10 | 24 | 365 | 87.6 | FA10318C LE1 | ﾊﾟﾅｿﾆｯｸ | LED 誘導灯 C級 | 0.8 | 0 | 0 |  | 1 | 1 | 1
248 | 大津ケ丘中学校 第二期 | 248(1) | 大津ケ丘中学校 校舎 | 1F | 階段（①-5棟） | FL40W×1 | 直付 | FL40 | 6 | 台 | 1 | 42 | 12 | 240 | 725.76 | XLX430AENPLE9 | ﾊﾟﾅｿﾆｯｸ | LED 直付 3200lm | 20.6 | 3200 | 5000 |  | 6 | 1 | 6
248 | 大津ケ丘中学校 第二期 | 248(1) | 大津ケ丘中学校 校舎 | 1F | 機械室（②-2,-3棟） | FL40W×1 | 直付 | FL40 | 1 | 台 | 1 | 42 | 3 | 240 | 30.24 | XLX430AENPLE9 | ﾊﾟﾅｿﾆｯｸ | LED 直付 3200lm | 20.6 | 3200 | 5000 |  | 1 | 1 | 1
248 | 大津ケ丘中学校 第二期 | 248(1) | 大津ケ丘中学校 校舎 | 1F | 機械室（②-2,-3棟） | FL20W×1 | 直付 | FL20 | 2 | 台 | 1 | 22 | 3 | 240 | 31.68 | XLX200NENCLE9 | ﾊﾟﾅｿﾆｯｸ | LED 壁直付 800lm | 6 | 830 | 5000 |  | 2 | 1 | 2
248 | 大津ケ丘中学校 第二期 | 248(1) | 大津ケ丘中学校 校舎 | 1F | ポンプ室 | FL40×1 | 直付 | FL40 | 2 | 台 | 2 | 83 | 3 | 240 | 119.52 | XLX460DENPLE9 | ﾊﾟﾅｿﾆｯｸ | LED 40形 6900lm | 43.1 | 6900 | 5000 |  | 2 | 2 | 4
248 | 大津ケ丘中学校 第二期 | 248(1) | 大津ケ丘中学校 校舎 | 1F | 機械室（①-7,-8棟） | FL40W×1 | 直付 | FL40 | 1 | 台 | 1 | 42 | 3 | 240 | 30.24 | XLX430AENPLE9 | ﾊﾟﾅｿﾆｯｸ | LED 直付 3200lm | 20.6 | 3200 | 5000 |  | 1 | 1 | 1
248 | 大津ケ丘中学校 第二期 | 248(1) | 大津ケ丘中学校 校舎 | 1F | 機械室（①-7,-8棟） | FL20W×1 | 直付 | FL20 | 2 | 台 | 1 | 22 | 3 | 240 | 31.68 | XLX200NENCLE9 | ﾊﾟﾅｿﾆｯｸ | LED 壁直付 800lm | 6 | 830 | 5000 |  | 2 | 1 | 2
248 | 大津ケ丘中学校 第二期 | 248(1) | 大津ケ丘中学校 校舎 | 1F | 第一音楽教室 | Hf32W×2 | 直付 | FHF32 | 15 | 台 | 2 | 95 | 12 | 240 | 4104 | XLX460DENPLE9 | ﾊﾟﾅｿﾆｯｸ | LED 40形 6900lm | 43.1 | 6900 | 5000 |  | 15 | 2 | 30
248 | 大津ケ丘中学校 第二期 | 248(1) | 大津ケ丘中学校 校舎 | 1F | 第一音楽教室 | Hf32W×1 | 直付 | FHF32 | 2 | 台 | 1 | 48 | 12 | 240 | 276.48 | XLX430AENPLE9 | ﾊﾟﾅｿﾆｯｸ | LED 直付 3200lm | 20.6 | 3200 | 5000 | 黒板灯 | 2 | 1 | 2
248 | 大津ケ丘中学校 第二期 | 248(1) | 大津ケ丘中学校 校舎 | 1F | 音楽準備室 | Hf32W×2 | 直付 | FHF32 | 3 | 台 | 2 | 95 | 12 | 240 | 820.8 | XLX460DENPLE9 | ﾊﾟﾅｿﾆｯｸ | LED 40形 6900lm | 43.1 | 6900 | 5000 |  | 3 | 2 | 6
248 | 大津ケ丘中学校 第二期 | 248(1) | 大津ケ丘中学校 校舎 | 1F | 第二音楽教室 | Hf32W×2 | 直付 | FHF32 | 6 | 台 | 2 | 95 | 12 | 240 | 1641.6 | XLX460DENPLE9 | ﾊﾟﾅｿﾆｯｸ | LED 40形 6900lm | 43.1 | 6900 | 5000 |  | 6 | 2 | 12
248 | 大津ケ丘中学校 第二期 | 248(1) | 大津ケ丘中学校 校舎 | 1F | 第二音楽教室 | Hf32W×1 | 直付 | FHF32 | 2 | 台 | 1 | 48 | 12 | 240 | 276.48 | XLX430AENPLE9 | ﾊﾟﾅｿﾆｯｸ | LED 直付 3200lm | 20.6 | 3200 | 5000 | 黒板灯 | 2 | 1 | 2
248 | 大津ケ丘中学校 第二期 | 248(1) | 大津ケ丘中学校 校舎 | 1F | コンピュータ準備室 | Hf32W×2 | 直付 | FHF32 | 3 | 台 | 2 | 95 | 12 | 240 | 820.8 | XLX460DENPLE9 | ﾊﾟﾅｿﾆｯｸ | LED 40形 6900lm | 43.1 | 6900 | 5000 |  | 3 | 2 | 6
248 | 大津ケ丘中学校 第二期 | 248(1) | 大津ケ丘中学校 校舎 | 1F | コンピュータ教室 | Hf32W×2 | 直付 | FHF32 | 9 | 台 | 2 | 95 | 12 | 240 | 2462.4 | XLX460DENPLE9 | ﾊﾟﾅｿﾆｯｸ | LED 40形 6900lm | 43.1 | 6900 | 5000 |  | 9 | 2 | 18
248 | 大津ケ丘中学校 第二期 | 248(1) | 大津ケ丘中学校 校舎 | 1F | 男子トイレ（①-4棟） | Hf32W×1 | 直付 | FHF32 | 3 | 台 | 1 | 48 | 3 | 240 | 103.68 | XLX430AENPLE9 | ﾊﾟﾅｿﾆｯｸ | LED 直付 3200lm | 20.6 | 3200 | 5000 |  | 3 | 1 | 3
248 | 大津ケ丘中学校 第二期 | 248(1) | 大津ケ丘中学校 校舎 | 1F | 女子トイレ（①-4棟） | Hf32W×1 | 直付 | FHF32 | 3 | 台 | 1 | 48 | 3 | 240 | 103.68 | XLX430AENPLE9 | ﾊﾟﾅｿﾆｯｸ | LED 直付 3200lm | 20.6 | 3200 | 5000 |  | 3 | 1 | 3
248 | 大津ケ丘中学校 第二期 | 248(1) | 大津ケ丘中学校 校舎 | 1F | 玄関 | Hf32W×2 | 直付 | FHF32 | 12 | 台 | 2 | 95 | 12 | 240 | 3283.2 | XLX460DENPLE9 | ﾊﾟﾅｿﾆｯｸ | LED 40形 6900lm | 43.1 | 6900 | 5000 |  | 12 | 2 | 24
248 | 大津ケ丘中学校 第二期 | 248(1) | 大津ケ丘中学校 校舎 | 1F | 職員玄関 | Hf32W×2 | 直付 | FHF32 | 2 | 台 | 2 | 95 | 12 | 240 | 547.2 | XLX460DENPLE9 | ﾊﾟﾅｿﾆｯｸ | LED 40形 6900lm | 43.1 | 6900 | 5000 |  | 2 | 2 | 4
248 | 大津ケ丘中学校 第二期 | 248(1) | 大津ケ丘中学校 校舎 | 1F | 保健室 | Hf32W×2 | 直付 | FHF32 | 3 | 台 | 2 | 95 | 12 | 240 | 820.8 | XLX460DENPLE9 | ﾊﾟﾅｿﾆｯｸ | LED 40形 6900lm | 43.1 | 6900 | 5000 |  | 3 | 2 | 6
248 | 大津ケ丘中学校 第二期 | 248(1) | 大津ケ丘中学校 校舎 | 1F | 保健室 | FL20W×1 | 直付 | FL20 | 1 | 台 | 1 | 22 | 12 | 240 | 63.36 | XLX200NENCLE9 | ﾊﾟﾅｿﾆｯｸ | LED 壁直付 800lm | 6 | 830 | 5000 |  | 1 | 1 | 1
248 | 大津ケ丘中学校 第二期 | 248(1) | 大津ケ丘中学校 校舎 | 1F | 保健室 | Hf32W×1 | 直付 | FHF32 | 1 | 台 | 1 | 48 | 12 | 240 | 138.24 | XLX430AENPLE9 | ﾊﾟﾅｿﾆｯｸ | LED 直付 3200lm | 20.6 | 3200 | 5000 |  | 1 | 1 | 1
248 | 大津ケ丘中学校 第二期 | 248(1) | 大津ケ丘中学校 校舎 | 1F | 普通教室（特支） | Hf32W×2 | 直付 | FHF32 | 6 | 台 | 2 | 95 | 12 | 240 | 1641.6 | XLX460DENPLE9 | ﾊﾟﾅｿﾆｯｸ | LED 40形 6900lm | 43.1 | 6900 | 5000 |  | 6 | 2 | 12
248 | 大津ケ丘中学校 第二期 | 248(1) | 大津ケ丘中学校 校舎 | 1F | 普通教室（特支） | Hf32W×1 | 直付 | FHF32 | 2 | 台 | 1 | 48 | 12 | 240 | 276.48 | XLX430AENPLE9 | ﾊﾟﾅｿﾆｯｸ | LED 直付 3200lm | 20.6 | 3200 | 5000 | 黒板灯 | 2 | 1 | 2
248 | 大津ケ丘中学校 第二期 | 248(1) | 大津ケ丘中学校 校舎 | 1F | 理科準備室 | Hf32W×2 | 直付 | FHF32 | 3 | 台 | 2 | 95 | 12 | 240 | 820.8 | XLX460DENPLE9 | ﾊﾟﾅｿﾆｯｸ | LED 40形 6900lm | 43.1 | 6900 | 5000 |  | 3 | 2 | 6
248 | 大津ケ丘中学校 第二期 | 248(1) | 大津ケ丘中学校 校舎 | 1F | 第一理科教室 | Hf32W×2 | 直付 | FHF32 | 9 | 台 | 2 | 95 | 12 | 240 | 2462.4 | XLX460DENPLE9 | ﾊﾟﾅｿﾆｯｸ | LED 40形 6900lm | 43.1 | 6900 | 5000 |  | 9 | 2 | 18
248 | 大津ケ丘中学校 第二期 | 248(1) | 大津ケ丘中学校 校舎 | 1F | 第一理科教室 | Hf32W×1 | 直付 | FHF32 | 2 | 台 | 1 | 48 | 12 | 240 | 276.48 | XLX430AENPLE9 | ﾊﾟﾅｿﾆｯｸ | LED 直付 3200lm | 20.6 | 3200 | 5000 | 黒板灯 | 2 | 1 | 2
248 | 大津ケ丘中学校 第二期 | 248(1) | 大津ケ丘中学校 校舎 | 1F | 調理室 | Hf32W×2 | 直付 | FHF32 | 9 | 台 | 2 | 95 | 12 | 240 | 2462.4 | XLX460DENPLE9 | ﾊﾟﾅｿﾆｯｸ | LED 40形 6900lm | 43.1 | 6900 | 5000 |  | 9 | 2 | 18
248 | 大津ケ丘中学校 第二期 | 248(1) | 大津ケ丘中学校 校舎 | 1F | 調理室 | Hf32W×1 | 直付 | FHF32 | 2 | 台 | 1 | 48 | 12 | 240 | 276.48 | XLX430AENPLE9 | ﾊﾟﾅｿﾆｯｸ | LED 直付 3200lm | 20.6 | 3200 | 5000 | 黒板灯 | 2 | 1 | 2
248 | 大津ケ丘中学校 第二期 | 248(1) | 大津ケ丘中学校 校舎 | 1F | 家庭科準備室 | Hf32W×2 | 直付 | FHF32 | 3 | 台 | 2 | 95 | 12 | 240 | 820.8 | XLX460DENPLE9 | ﾊﾟﾅｿﾆｯｸ | LED 40形 6900lm | 43.1 | 6900 | 5000 |  | 3 | 2 | 6
248 | 大津ケ丘中学校 第二期 | 248(1) | 大津ケ丘中学校 校舎 | 1F | 被覆室 | Hf32W×2 | 直付 | FHF32 | 9 | 台 | 2 | 95 | 12 | 240 | 2462.4 | XLX460DENPLE9 | ﾊﾟﾅｿﾆｯｸ | LED 40形 6900lm | 43.1 | 6900 | 5000 |  | 9 | 2 | 18
248 | 大津ケ丘中学校 第二期 | 248(1) | 大津ケ丘中学校 校舎 | 1F | 被覆室 | Hf32W×1 | 直付 | FHF32 | 2 | 台 | 1 | 48 | 12 | 240 | 276.48 | XLX430AENPLE9 | ﾊﾟﾅｿﾆｯｸ | LED 直付 3200lm | 20.6 | 3200 | 5000 | 黒板灯 | 2 | 1 | 2
248 | 大津ケ丘中学校 第二期 | 248(1) | 大津ケ丘中学校 校舎 | 1F | 男子トイレ（③-1棟） | Hf32W×1 | 直付 | FHF32 | 1 | 台 | 1 | 48 | 3 | 240 | 34.56 | XLX430AENPLE9 | ﾊﾟﾅｿﾆｯｸ | LED 直付 3200lm | 20.6 | 3200 | 5000 |  | 1 | 1 | 1
248 | 大津ケ丘中学校 第二期 | 248(1) | 大津ケ丘中学校 校舎 | 1F | 女子トイレ（③-1棟） | Hf32W×1 | 直付 | FHF32 | 1 | 台 | 1 | 48 | 3 | 240 | 34.56 | XLX430AENPLE9 | ﾊﾟﾅｿﾆｯｸ | LED 直付 3200lm | 20.6 | 3200 | 5000 |  | 1 | 1 | 1
248 | 大津ケ丘中学校 第二期 | 248(1) | 大津ケ丘中学校 校舎 | 1F | 美術教室 | Hf32W×2 | 直付 | FHF32 | 9 | 台 | 2 | 95 | 12 | 240 | 2462.4 | XLX460DENPLE9 | ﾊﾟﾅｿﾆｯｸ | LED 40形 6900lm | 43.1 | 6900 | 5000 |  | 9 | 2 | 18
248 | 大津ケ丘中学校 第二期 | 248(1) | 大津ケ丘中学校 校舎 | 1F | 美術教室 | Hf32W×1 | 直付 | FHF32 | 2 | 台 | 1 | 48 | 12 | 240 | 276.48 | XLX430AENPLE9 | ﾊﾟﾅｿﾆｯｸ | LED 直付 3200lm | 20.6 | 3200 | 5000 | 黒板灯 | 2 | 1 | 2
248 | 大津ケ丘中学校 第二期 | 248(1) | 大津ケ丘中学校 校舎 | 1F | 美術準備室 | Hf32W×2 | 直付 | FHF32 | 3 | 台 | 2 | 95 | 12 | 240 | 820.8 | XLX460DENPLE9 | ﾊﾟﾅｿﾆｯｸ | LED 40形 6900lm | 43.1 | 6900 | 5000 |  | 3 | 2 | 6
248 | 大津ケ丘中学校 第二期 | 248(1) | 大津ケ丘中学校 校舎 | 1F | 技術教室 | Hf32W×2 | 直付 | FHF32 | 9 | 台 | 2 | 95 | 12 | 240 | 2462.4 | XLX460DENPLE9 | ﾊﾟﾅｿﾆｯｸ | LED 40形 6900lm | 43.1 | 6900 | 5000 |  | 9 | 2 | 18
248 | 大津ケ丘中学校 第二期 | 248(1) | 大津ケ丘中学校 校舎 | 1F | 技術教室 | Hf32W×1 | 直付 | FHF32 | 2 | 台 | 1 | 48 | 12 | 240 | 276.48 | XLX430AENPLE9 | ﾊﾟﾅｿﾆｯｸ | LED 直付 3200lm | 20.6 | 3200 | 5000 | 黒板灯 | 2 | 1 | 2
248 | 大津ケ丘中学校 第二期 | 248(1) | 大津ケ丘中学校 校舎 | 1F | 準備室 | Hf32W×2 | 直付 | FHF32 | 2 | 台 | 2 | 95 | 12 | 240 | 547.2 | XLX460DENPLE9 | ﾊﾟﾅｿﾆｯｸ | LED 40形 6900lm | 43.1 | 6900 | 5000 |  | 2 | 2 | 4
248 | 大津ケ丘中学校 第二期 | 248(1) | 大津ケ丘中学校 校舎 | 1F | 第二理科室 | Hf32W×2 | 直付 | FHF32 | 9 | 台 | 2 | 95 | 12 | 240 | 2462.4 | XLX460DENPLE9 | ﾊﾟﾅｿﾆｯｸ | LED 40形 6900lm | 43.1 | 6900 | 5000 |  | 9 | 2 | 18
248 | 大津ケ丘中学校 第二期 | 248(1) | 大津ケ丘中学校 校舎 | 1F | 第二理科室 | Hf32W×1 | 直付 | FHF32 | 2 | 台 | 1 | 48 | 12 | 240 | 276.48 | XLX430AENPLE9 | ﾊﾟﾅｿﾆｯｸ | LED 直付 3200lm | 20.6 | 3200 | 5000 | 黒板灯 | 2 | 1 | 2
248 | 大津ケ丘中学校 第二期 | 248(1) | 大津ケ丘中学校 校舎 | 1F | 廊下 | Hf32W×1 | 直付 | FHF32 | 22 | 台 | 1 | 48 | 12 | 240 | 3041.28 | XLX430AENPLE9 | ﾊﾟﾅｿﾆｯｸ | LED 直付 3200lm | 20.6 | 3200 | 5000 |  | 22 | 1 | 22
248 | 大津ケ丘中学校 第二期 | 248(1) | 大津ケ丘中学校 校舎 | 1F | 廊下 誘導灯 | 20B | 誘導灯 | B級 | 6 | 台 | 1 | 21 | 24 | 240 | 725.76 | FA40318C LE1 | ﾊﾟﾅｿﾆｯｸ | LED 誘導灯 B級 | 2.4 | 0 | 0 |  | 6 | 1 | 6
248 | 大津ケ丘中学校 第二期 | 248(1) | 大津ケ丘中学校 校舎 | 1F | 機械室（①-2棟） | FL40W×2 | 埋込 | FL40 | 2 | 台 | 2 | 83 | 3 | 240 | 119.52 | XLX460UENTLE9 | ﾊﾟﾅｿﾆｯｸ | LED 埋込 40形 6900lm | 43.1 | 6680 | 5000 |  | 2 | 2 | 4
248 | 大津ケ丘中学校 第二期 | 248(1) | 大津ケ丘中学校 校舎 | 1F | 機械室（①-2棟） | FCL30W×1 | 埋込 | FHF32 | 1 | 台 | 1 | 48 | 3 | 240 | 34.56 | XLX430PENTLE9 | ﾊﾟﾅｿﾆｯｸ | LED 埋込 3100lm | 20.6 | 3100 | 5000 |  | 1 | 1 | 1
248 | 大津ケ丘中学校 第二期 | 248(1) | 大津ケ丘中学校 校舎 | 2F | 屋外通路 | Hf32W×1 | 直付 | FHF32 | 1 | 台 | 1 | 48 | 12 | 240 | 138.24 | XLX430AENPLE9 | ﾊﾟﾅｿﾆｯｸ | LED 直付 3200lm | 20.6 | 3200 | 5000 |  | 1 | 1 | 1
248 | 大津ケ丘中学校 第二期 | 248(1) | 大津ケ丘中学校 校舎 | 2F | 普通教室６ | Hf32W×2 | 直付 | FHF32 | 6 | 台 | 2 | 95 | 12 | 240 | 1641.6 | XLX460DENPLE9 | ﾊﾟﾅｿﾆｯｸ | LED 40形 6900lm | 43.1 | 6900 | 5000 |  | 6 | 2 | 12
248 | 大津ケ丘中学校 第二期 | 248(1) | 大津ケ丘中学校 校舎 | 2F | 普通教室６ | Hf32W×1 | 直付 | FHF32 | 2 | 台 | 1 | 48 | 12 | 240 | 276.48 | XLX430AENPLE9 | ﾊﾟﾅｿﾆｯｸ | LED 直付 3200lm | 20.6 | 3200 | 5000 | 黒板灯 | 2 | 1 | 2
248 | 大津ケ丘中学校 第二期 | 248(1) | 大津ケ丘中学校 校舎 | 2F | 普通教室７ | Hf32W×2 | 直付 | FHF32 | 6 | 台 | 2 | 95 | 12 | 240 | 1641.6 | XLX460DENPLE9 | ﾊﾟﾅｿﾆｯｸ | LED 40形 6900lm | 43.1 | 6900 | 5000 |  | 6 | 2 | 12
248 | 大津ケ丘中学校 第二期 | 248(1) | 大津ケ丘中学校 校舎 | 2F | 普通教室７ | Hf32W×1 | 直付 | FHF32 | 2 | 台 | 1 | 48 | 12 | 240 | 276.48 | XLX430AENPLE9 | ﾊﾟﾅｿﾆｯｸ | LED 直付 3200lm | 20.6 | 3200 | 5000 | 黒板灯 | 2 | 1 | 2
248 | 大津ケ丘中学校 第二期 | 248(1) | 大津ケ丘中学校 校舎 | 2F | 普通教室８ | Hf32W×2 | 直付 | FHF32 | 6 | 台 | 2 | 95 | 12 | 240 | 1641.6 | XLX460DENPLE9 | ﾊﾟﾅｿﾆｯｸ | LED 40形 6900lm | 43.1 | 6900 | 5000 |  | 6 | 2 | 12
248 | 大津ケ丘中学校 第二期 | 248(1) | 大津ケ丘中学校 校舎 | 2F | 普通教室８ | Hf32W×1 | 直付 | FHF32 | 2 | 台 | 1 | 48 | 12 | 240 | 276.48 | XLX430AENPLE9 | ﾊﾟﾅｿﾆｯｸ | LED 直付 3200lm | 20.6 | 3200 | 5000 | 黒板灯 | 2 | 1 | 2
248 | 大津ケ丘中学校 第二期 | 248(1) | 大津ケ丘中学校 校舎 | 2F | 普通教室９ | Hf32W×2 | 直付 | FHF32 | 6 | 台 | 2 | 95 | 12 | 240 | 1641.6 | XLX460DENPLE9 | ﾊﾟﾅｿﾆｯｸ | LED 40形 6900lm | 43.1 | 6900 | 5000 |  | 6 | 2 | 12
248 | 大津ケ丘中学校 第二期 | 248(1) | 大津ケ丘中学校 校舎 | 2F | 普通教室９ | Hf32W×1 | 直付 | FHF32 | 2 | 台 | 1 | 48 | 12 | 240 | 276.48 | XLX430AENPLE9 | ﾊﾟﾅｿﾆｯｸ | LED 直付 3200lm | 20.6 | 3200 | 5000 | 黒板灯 | 2 | 1 | 2
248 | 大津ケ丘中学校 第二期 | 248(1) | 大津ケ丘中学校 校舎 | 2F | 多目的室１ | Hf32W×2 | 直付 | FHF32 | 6 | 台 | 2 | 95 | 12 | 240 | 1641.6 | XLX460DENPLE9 | ﾊﾟﾅｿﾆｯｸ | LED 40形 6900lm | 43.1 | 6900 | 5000 |  | 6 | 2 | 12
248 | 大津ケ丘中学校 第二期 | 248(1) | 大津ケ丘中学校 校舎 | 2F | 多目的室１ | Hf32W×1 | 直付 | FHF32 | 2 | 台 | 1 | 48 | 12 | 240 | 276.48 | XLX430AENPLE9 | ﾊﾟﾅｿﾆｯｸ | LED 直付 3200lm | 20.6 | 3200 | 5000 | 黒板灯 | 2 | 1 | 2
248 | 大津ケ丘中学校 第二期 | 248(1) | 大津ケ丘中学校 校舎 | 2F | 男子トイレ（①-4棟） | Hf32W×1 | 直付 | FHF32 | 3 | 台 | 1 | 48 | 3 | 240 | 103.68 | XLX430AENPLE9 | ﾊﾟﾅｿﾆｯｸ | LED 直付 3200lm | 20.6 | 3200 | 5000 |  | 3 | 1 | 3
248 | 大津ケ丘中学校 第二期 | 248(1) | 大津ケ丘中学校 校舎 | 2F | 女子トイレ（①-4棟） | Hf32W×1 | 直付 | FHF32 | 3 | 台 | 1 | 48 | 3 | 240 | 103.68 | XLX430AENPLE9 | ﾊﾟﾅｿﾆｯｸ | LED 直付 3200lm | 20.6 | 3200 | 5000 |  | 3 | 1 | 3
248 | 大津ケ丘中学校 第二期 | 248(1) | 大津ケ丘中学校 校舎 | 2F | 教育相談室 | Hf32W×2 | 直付 | FHF32 | 2 | 台 | 2 | 95 | 12 | 240 | 547.2 | XLX460DENPLE9 | ﾊﾟﾅｿﾆｯｸ | LED 40形 6900lm | 43.1 | 6900 | 5000 |  | 2 | 2 | 4
248 | 大津ケ丘中学校 第二期 | 248(1) | 大津ケ丘中学校 校舎 | 2F | 図書室 | Hf32W×2 | 直付 | FHF32 | 14 | 台 | 2 | 95 | 12 | 240 | 3830.4 | XLX460DENPLE9 | ﾊﾟﾅｿﾆｯｸ | LED 40形 6900lm | 43.1 | 6900 | 5000 |  | 14 | 2 | 28
248 | 大津ケ丘中学校 第二期 | 248(1) | 大津ケ丘中学校 校舎 | 2F | ロッカー | Hf32W×1 | 直付 | FHF32 | 6 | 台 | 1 | 48 | 12 | 240 | 829.44 | XLX430AENPLE9 | ﾊﾟﾅｿﾆｯｸ | LED 直付 3200lm | 20.6 | 3200 | 5000 |  | 6 | 1 | 6
248 | 大津ケ丘中学校 第二期 | 248(1) | 大津ケ丘中学校 校舎 | 2F | 男子トイレ（②-1棟） | Hf32W×1 | 直付 | FHF32 | 1 | 台 | 1 | 48 | 3 | 240 | 34.56 | XLX430AENPLE9 | ﾊﾟﾅｿﾆｯｸ | LED 直付 3200lm | 20.6 | 3200 | 5000 |  | 1 | 1 | 1
248 | 大津ケ丘中学校 第二期 | 248(1) | 大津ケ丘中学校 校舎 | 2F | 女子トイレ（②-1棟） | Hf32W×1 | 直付 | FHF32 | 1 | 台 | 1 | 48 | 3 | 240 | 34.56 | XLX430AENPLE9 | ﾊﾟﾅｿﾆｯｸ | LED 直付 3200lm | 20.6 | 3200 | 5000 |  | 1 | 1 | 1
248 | 大津ケ丘中学校 第二期 | 248(1) | 大津ケ丘中学校 校舎 | 2F | 更衣室（男子） | Hf32W×2 | 直付 | FHF32 | 1 | 台 | 2 | 95 | 3 | 240 | 68.4 | XLX460DENPLE9 | ﾊﾟﾅｿﾆｯｸ | LED 40形 6900lm | 43.1 | 6900 | 5000 |  | 1 | 2 | 2
248 | 大津ケ丘中学校 第二期 | 248(1) | 大津ケ丘中学校 校舎 | 2F | 更衣室（女子） | Hf32W×2 | 直付 | FHF32 | 1 | 台 | 2 | 95 | 3 | 240 | 68.4 | XLX460DENPLE9 | ﾊﾟﾅｿﾆｯｸ | LED 40形 6900lm | 43.1 | 6900 | 5000 |  | 1 | 2 | 2
248 | 大津ケ丘中学校 第二期 | 248(1) | 大津ケ丘中学校 校舎 | 2F | 用務員室 | Hf32W×2 | 直付 | FHF32 | 2 | 台 | 2 | 95 | 12 | 240 | 547.2 | XLX460DENPLE9 | ﾊﾟﾅｿﾆｯｸ | LED 40形 6900lm | 43.1 | 6900 | 5000 |  | 2 | 2 | 4
248 | 大津ケ丘中学校 第二期 | 248(1) | 大津ケ丘中学校 校舎 | 2F | 印刷室 | Hf32W×1 | 直付 | FHF32 | 3 | 台 | 1 | 48 | 3 | 240 | 103.68 | XLX430AENPLE9 | ﾊﾟﾅｿﾆｯｸ | LED 直付 3200lm | 20.6 | 3200 | 5000 |  | 3 | 1 | 3
248 | 大津ケ丘中学校 第二期 | 248(1) | 大津ケ丘中学校 校舎 | 2F | 職員室 | Hf32W×2 | 直付 | FHF32 | 16 | 台 | 2 | 95 | 12 | 240 | 4377.6 | XLX460DENPLE9 | ﾊﾟﾅｿﾆｯｸ | LED 40形 6900lm | 43.1 | 6900 | 5000 |  | 16 | 2 | 32
248 | 大津ケ丘中学校 第二期 | 248(1) | 大津ケ丘中学校 校舎 | 2F | 校長室 | Hf32W×４ | 直付 | FHF32 | 3 | 台 | 2 | 95 | 12 | 240 | 820.8 | XLX460DENPLE9 | ﾊﾟﾅｿﾆｯｸ | LED 40形 6900lm | 43.1 | 6900 | 5000 |  | 3 | 2 | 6
248 | 大津ケ丘中学校 第二期 | 248(1) | 大津ケ丘中学校 校舎 | 2F | 応接室 | Hf32W×４ | 直付 | FHF32 | 3 | 台 | 2 | 95 | 3 | 240 | 205.2 | XLX460DENPLE9 | ﾊﾟﾅｿﾆｯｸ | LED 40形 6900lm | 43.1 | 6900 | 5000 |  | 3 | 2 | 6
248 | 大津ケ丘中学校 第二期 | 248(1) | 大津ケ丘中学校 校舎 | 2F | 会議室① | Hf32W×４ | 直付 | FHF32 | 6 | 台 | 2 | 95 | 3 | 240 | 410.4 | XLX460DENPLE9 | ﾊﾟﾅｿﾆｯｸ | LED 40形 6900lm | 43.1 | 6900 | 5000 |  | 6 | 2 | 12
248 | 大津ケ丘中学校 第二期 | 248(1) | 大津ケ丘中学校 校舎 | 2F | 放送室 | Hf32W×2 | 直付 | FHF32 | 6 | 台 | 2 | 95 | 3 | 240 | 410.4 | XLX460DENPLE9 | ﾊﾟﾅｿﾆｯｸ | LED 40形 6900lm | 43.1 | 6900 | 5000 |  | 6 | 2 | 12
248 | 大津ケ丘中学校 第二期 | 248(1) | 大津ケ丘中学校 校舎 | 2F | 放送室 前室 | Hf32W×1 | 直付 | FHF32 | 2 | 台 | 1 | 48 | 3 | 240 | 69.12 | XLX430AENPLE9 | ﾊﾟﾅｿﾆｯｸ | LED 直付 3200lm | 20.6 | 3200 | 5000 |  | 2 | 1 | 2
248 | 大津ケ丘中学校 第二期 | 248(1) | 大津ケ丘中学校 校舎 | 2F | 会議室② | Hf32W×2 | 直付 | FHF32 | 6 | 台 | 2 | 95 | 3 | 240 | 410.4 | XLX460DENPLE9 | ﾊﾟﾅｿﾆｯｸ | LED 40形 6900lm | 43.1 | 6900 | 5000 |  | 6 | 2 | 12
248 | 大津ケ丘中学校 第二期 | 248(1) | 大津ケ丘中学校 校舎 | 2F | 廊下 | Hf32W×1 | 直付 | FHF32 | 19 | 台 | 1 | 48 | 12 | 240 | 2626.56 | XLX430AENPLE9 | ﾊﾟﾅｿﾆｯｸ | LED 直付 3200lm | 20.6 | 3200 | 5000 |  | 19 | 1 | 19
248 | 大津ケ丘中学校 第二期 | 248(1) | 大津ケ丘中学校 校舎 | 2F | 廊下 誘導灯 | 20B | 誘導灯 | B級 | 4 | 台 | 1 | 21 | 24 | 240 | 483.84 | FA40318C LE1 | ﾊﾟﾅｿﾆｯｸ | LED 誘導灯 B級 | 2.4 | 0 | 0 |  | 4 | 1 | 4
248 | 大津ケ丘中学校 第二期 | 248(1) | 大津ケ丘中学校 校舎 | 3F | 普通教室１１ | Hf32W×2 | 直付 | FHF32 | 6 | 台 | 2 | 95 | 12 | 240 | 1641.6 | XLX460DENPLE9 | ﾊﾟﾅｿﾆｯｸ | LED 40形 6900lm | 43.1 | 6900 | 5000 |  | 6 | 2 | 12
248 | 大津ケ丘中学校 第二期 | 248(1) | 大津ケ丘中学校 校舎 | 3F | 普通教室１１ | Hf32W×1 | 直付 | FHF32 | 2 | 台 | 1 | 48 | 12 | 240 | 276.48 | XLX430AENPLE9 | ﾊﾟﾅｿﾆｯｸ | LED 直付 3200lm | 20.6 | 3200 | 5000 | 黒板灯 | 2 | 1 | 2
248 | 大津ケ丘中学校 第二期 | 248(1) | 大津ケ丘中学校 校舎 | 3F | 普通教室１２ | Hf32W×2 | 直付 | FHF32 | 6 | 台 | 2 | 95 | 12 | 240 | 1641.6 | XLX460DENPLE9 | ﾊﾟﾅｿﾆｯｸ | LED 40形 6900lm | 43.1 | 6900 | 5000 |  | 6 | 2 | 12
248 | 大津ケ丘中学校 第二期 | 248(1) | 大津ケ丘中学校 校舎 | 3F | 普通教室１２ | Hf32W×1 | 直付 | FHF32 | 2 | 台 | 1 | 48 | 12 | 240 | 276.48 | XLX430AENPLE9 | ﾊﾟﾅｿﾆｯｸ | LED 直付 3200lm | 20.6 | 3200 | 5000 | 黒板灯 | 2 | 1 | 2
248 | 大津ケ丘中学校 第二期 | 248(1) | 大津ケ丘中学校 校舎 | 3F | 普通教室１３ | Hf32W×2 | 直付 | FHF32 | 6 | 台 | 2 | 95 | 12 | 240 | 1641.6 | XLX460DENPLE9 | ﾊﾟﾅｿﾆｯｸ | LED 40形 6900lm | 43.1 | 6900 | 5000 |  | 6 | 2 | 12
248 | 大津ケ丘中学校 第二期 | 248(1) | 大津ケ丘中学校 校舎 | 3F | 普通教室１３ | Hf32W×1 | 直付 | FHF32 | 2 | 台 | 1 | 48 | 12 | 240 | 276.48 | XLX430AENPLE9 | ﾊﾟﾅｿﾆｯｸ | LED 直付 3200lm | 20.6 | 3200 | 5000 | 黒板灯 | 2 | 1 | 2
248 | 大津ケ丘中学校 第二期 | 248(1) | 大津ケ丘中学校 校舎 | 3F | 普通教室１４ | Hf32W×2 | 直付 | FHF32 | 6 | 台 | 2 | 95 | 12 | 240 | 1641.6 | XLX460DENPLE9 | ﾊﾟﾅｿﾆｯｸ | LED 40形 6900lm | 43.1 | 6900 | 5000 |  | 6 | 2 | 12
248 | 大津ケ丘中学校 第二期 | 248(1) | 大津ケ丘中学校 校舎 | 3F | 普通教室１４ | Hf32W×1 | 直付 | FHF32 | 2 | 台 | 1 | 48 | 12 | 240 | 276.48 | XLX430AENPLE9 | ﾊﾟﾅｿﾆｯｸ | LED 直付 3200lm | 20.6 | 3200 | 5000 | 黒板灯 | 2 | 1 | 2
248 | 大津ケ丘中学校 第二期 | 248(1) | 大津ケ丘中学校 校舎 | 3F | 多目的室２ | Hf32W×2 | 直付 | FHF32 | 6 | 台 | 2 | 95 | 12 | 240 | 1641.6 | XLX460DENPLE9 | ﾊﾟﾅｿﾆｯｸ | LED 40形 6900lm | 43.1 | 6900 | 5000 |  | 6 | 2 | 12
248 | 大津ケ丘中学校 第二期 | 248(1) | 大津ケ丘中学校 校舎 | 3F | 多目的室２ | Hf32W×1 | 直付 | FHF32 | 2 | 台 | 1 | 48 | 12 | 240 | 276.48 | XLX430AENPLE9 | ﾊﾟﾅｿﾆｯｸ | LED 直付 3200lm | 20.6 | 3200 | 5000 | 黒板灯 | 2 | 1 | 2
248 | 大津ケ丘中学校 第二期 | 248(1) | 大津ケ丘中学校 校舎 | 3F | 男子トイレ（①-4棟） | Hf32W×1 | 直付 | FHF32 | 3 | 台 | 1 | 48 | 3 | 240 | 103.68 | XLX430AENPLE9 | ﾊﾟﾅｿﾆｯｸ | LED 直付 3200lm | 20.6 | 3200 | 5000 |  | 3 | 1 | 3
248 | 大津ケ丘中学校 第二期 | 248(1) | 大津ケ丘中学校 校舎 | 3F | 女子トイレ（①-4棟） | Hf32W×1 | 直付 | FHF32 | 3 | 台 | 1 | 48 | 3 | 240 | 103.68 | XLX430AENPLE9 | ﾊﾟﾅｿﾆｯｸ | LED 直付 3200lm | 20.6 | 3200 | 5000 |  | 3 | 1 | 3
248 | 大津ケ丘中学校 第二期 | 248(1) | 大津ケ丘中学校 校舎 | 3F | 廊下 | Hf32W×1 | 直付 | FHF32 | 7 | 台 | 1 | 48 | 12 | 240 | 967.68 | XLX430AENPLE9 | ﾊﾟﾅｿﾆｯｸ | LED 直付 3200lm | 20.6 | 3200 | 5000 |  | 7 | 1 | 7
248 | 大津ケ丘中学校 第二期 | 248(1) | 大津ケ丘中学校 校舎 | 4F | 普通教室１６ | Hf32W×2 | 直付 | FHF32 | 6 | 台 | 2 | 95 | 12 | 240 | 1641.6 | XLX460DENPLE9 | ﾊﾟﾅｿﾆｯｸ | LED 40形 6900lm | 43.1 | 6900 | 5000 |  | 6 | 2 | 12
248 | 大津ケ丘中学校 第二期 | 248(1) | 大津ケ丘中学校 校舎 | 4F | 普通教室１６ | Hf32W×1 | 直付 | FHF32 | 2 | 台 | 1 | 48 | 12 | 240 | 276.48 | XLX430AENPLE9 | ﾊﾟﾅｿﾆｯｸ | LED 直付 3200lm | 20.6 | 3200 | 5000 | 黒板灯 | 2 | 1 | 2
248 | 大津ケ丘中学校 第二期 | 248(1) | 大津ケ丘中学校 校舎 | 4F | 普通教室１７ | Hf32W×2 | 直付 | FHF32 | 6 | 台 | 2 | 95 | 12 | 240 | 1641.6 | XLX460DENPLE9 | ﾊﾟﾅｿﾆｯｸ | LED 40形 6900lm | 43.1 | 6900 | 5000 |  | 6 | 2 | 12
248 | 大津ケ丘中学校 第二期 | 248(1) | 大津ケ丘中学校 校舎 | 4F | 普通教室１７ | Hf32W×1 | 直付 | FHF32 | 2 | 台 | 1 | 48 | 12 | 240 | 276.48 | XLX430AENPLE9 | ﾊﾟﾅｿﾆｯｸ | LED 直付 3200lm | 20.6 | 3200 | 5000 | 黒板灯 | 2 | 1 | 2
248 | 大津ケ丘中学校 第二期 | 248(1) | 大津ケ丘中学校 校舎 | 4F | 普通教室１８ | Hf32W×2 | 直付 | FHF32 | 6 | 台 | 2 | 95 | 12 | 240 | 1641.6 | XLX460DENPLE9 | ﾊﾟﾅｿﾆｯｸ | LED 40形 6900lm | 43.1 | 6900 | 5000 |  | 6 | 2 | 12
248 | 大津ケ丘中学校 第二期 | 248(1) | 大津ケ丘中学校 校舎 | 4F | 普通教室１８ | Hf32W×1 | 直付 | FHF32 | 2 | 台 | 1 | 48 | 12 | 240 | 276.48 | XLX430AENPLE9 | ﾊﾟﾅｿﾆｯｸ | LED 直付 3200lm | 20.6 | 3200 | 5000 | 黒板灯 | 2 | 1 | 2
248 | 大津ケ丘中学校 第二期 | 248(1) | 大津ケ丘中学校 校舎 | 4F | 普通教室１９ | Hf32W×2 | 直付 | FHF32 | 6 | 台 | 2 | 95 | 12 | 240 | 1641.6 | XLX460DENPLE9 | ﾊﾟﾅｿﾆｯｸ | LED 40形 6900lm | 43.1 | 6900 | 5000 |  | 6 | 2 | 12
248 | 大津ケ丘中学校 第二期 | 248(1) | 大津ケ丘中学校 校舎 | 4F | 普通教室１９ | Hf32W×1 | 直付 | FHF32 | 2 | 台 | 1 | 48 | 12 | 240 | 276.48 | XLX430AENPLE9 | ﾊﾟﾅｿﾆｯｸ | LED 直付 3200lm | 20.6 | 3200 | 5000 | 黒板灯 | 2 | 1 | 2
248 | 大津ケ丘中学校 第二期 | 248(1) | 大津ケ丘中学校 校舎 | 4F | 普通教室２０ | Hf32W×2 | 直付 | FHF32 | 6 | 台 | 2 | 95 | 12 | 240 | 1641.6 | XLX460DENPLE9 | ﾊﾟﾅｿﾆｯｸ | LED 40形 6900lm | 43.1 | 6900 | 5000 |  | 6 | 2 | 12
248 | 大津ケ丘中学校 第二期 | 248(1) | 大津ケ丘中学校 校舎 | 4F | 普通教室２０ | Hf32W×1 | 直付 | FHF32 | 2 | 台 | 1 | 48 | 12 | 240 | 276.48 | XLX430AENPLE9 | ﾊﾟﾅｿﾆｯｸ | LED 直付 3200lm | 20.6 | 3200 | 5000 | 黒板灯 | 2 | 1 | 2
248 | 大津ケ丘中学校 第二期 | 248(1) | 大津ケ丘中学校 校舎 | 4F | 男子トイレ（①-4棟） | Hf32W×1 | 直付 | FHF32 | 3 | 台 | 1 | 48 | 3 | 240 | 103.68 | XLX430AENPLE9 | ﾊﾟﾅｿﾆｯｸ | LED 直付 3200lm | 20.6 | 3200 | 5000 |  | 3 | 1 | 3
248 | 大津ケ丘中学校 第二期 | 248(1) | 大津ケ丘中学校 校舎 | 4F | 女子トイレ（①-4棟） | Hf32W×1 | 直付 | FHF32 | 3 | 台 | 1 | 48 | 3 | 240 | 103.68 | XLX430AENPLE9 | ﾊﾟﾅｿﾆｯｸ | LED 直付 3200lm | 20.6 | 3200 | 5000 |  | 3 | 1 | 3
248 | 大津ケ丘中学校 第二期 | 248(1) | 大津ケ丘中学校 校舎 | 4F | 廊下 | Hf32W×1 | 直付 | FHF32 | 7 | 台 | 1 | 48 | 12 | 240 | 967.68 | XLX430AENPLE9 | ﾊﾟﾅｿﾆｯｸ | LED 直付 3200lm | 20.6 | 3200 | 5000 |  | 7 | 1 | 7
248 | 大津ケ丘中学校 第二期 | 248(1) | 大津ケ丘中学校 校舎 | 1F | 階段（①-1棟） | Hf32W×1 | 直付 | FHF32 | 8 | 台 | 1 | 48 | 12 | 240 | 1105.92 | XLX430AENPLE9 | ﾊﾟﾅｿﾆｯｸ | LED 直付 3200lm | 20.6 | 3200 | 5000 |  | 8 | 1 | 8
248 | 大津ケ丘中学校 第二期 | 248(1) | 大津ケ丘中学校 校舎 | 1F | 階段（②-1棟） | Hf32W×1 | 直付 | FHF32 | 6 | 台 | 1 | 48 | 12 | 240 | 829.44 | XLX430AENPLE9 | ﾊﾟﾅｿﾆｯｸ | LED 直付 3200lm | 20.6 | 3200 | 5000 |  | 6 | 1 | 6
248 | 大津ケ丘中学校 第二期 | 248(1) | 大津ケ丘中学校 校舎 | 1F | 昇降口（①-5棟） | FL40W×2 | 直付 | FL40 | 8 | 台 | 2 | 83 | 12 | 240 | 1912.32 | XLX460DENPLE9 | ﾊﾟﾅｿﾆｯｸ | LED 40形 6900lm | 43.1 | 6900 | 5000 |  | 8 | 2 | 16
248 | 大津ケ丘中学校 第二期 | 248(1) | 大津ケ丘中学校 校舎 | 1F | PTA会議室 | FL40W×2 | 直付 | FL40 | 6 | 台 | 2 | 83 | 3 | 240 | 358.56 | XLX460DENPLE9 | ﾊﾟﾅｿﾆｯｸ | LED 40形 6900lm | 43.1 | 6900 | 5000 |  | 6 | 2 | 12
248 | 大津ケ丘中学校 第二期 | 248(1) | 大津ケ丘中学校 校舎 | 1F | PTA会議室 | FL40W×2 | 直付 | FL40 | 2 | 台 | 2 | 83 | 3 | 240 | 119.52 | XLX460DENPLE9 | ﾊﾟﾅｿﾆｯｸ | LED 40形 6900lm | 43.1 | 6900 | 5000 | 黒板灯 | 2 | 2 | 4
248 | 大津ケ丘中学校 第二期 | 248(1) | 大津ケ丘中学校 校舎 | 1F | 屋外照明 | IL60W×1 | 電球 | IL60 | 2 | 台 | 1 | 60 | 12 | 240 | 345.6 | LDA7N-D-G/S/Z6/F | ﾊﾟﾅｿﾆｯｸ | LED電球 | 7.3 | 810 | 5000 |  | 2 | 1 | 2
248 | 大津ケ丘中学校 第二期 | 248(1) | 大津ケ丘中学校 校舎 | 1F | 廊下 | FL40W×1 | 直付 | FL40 | 3 | 台 | 1 | 42 | 12 | 240 | 362.88 | XLX430AENPLE9 | ﾊﾟﾅｿﾆｯｸ | LED 直付 3200lm | 20.6 | 3200 | 5000 |  | 3 | 1 | 3
248 | 大津ケ丘中学校 第二期 | 248(1) | 大津ケ丘中学校 校舎 | 1F | 誘導灯（片面） | FL20W×1 | 誘導灯 | C級 | 2 | 台 | 1 | 10 | 24 | 240 | 115.2 | FA10318C LE1 | ﾊﾟﾅｿﾆｯｸ | LED 誘導灯 C級 | 0.8 | 0 | 0 |  | 2 | 1 | 2
248 | 大津ケ丘中学校 第二期 | 248(1) | 大津ケ丘中学校 校舎 | 2F | 普通教室２ | FL40W×2 | 直付 | FL40 | 6 | 台 | 2 | 83 | 12 | 240 | 1434.24 | XLX460DENPLE9 | ﾊﾟﾅｿﾆｯｸ | LED 40形 6900lm | 43.1 | 6900 | 5000 |  | 6 | 2 | 12
248 | 大津ケ丘中学校 第二期 | 248(1) | 大津ケ丘中学校 校舎 | 2F | 普通教室２ | FL40W×2 | 直付 | FL40 | 2 | 台 | 2 | 83 | 12 | 240 | 478.08 | XLX460DENPLE9 | ﾊﾟﾅｿﾆｯｸ | LED 40形 6900lm | 43.1 | 6900 | 5000 | 黒板灯 | 2 | 2 | 4
248 | 大津ケ丘中学校 第二期 | 248(1) | 大津ケ丘中学校 校舎 | 2F | 普通教室３ | FL40W×2 | 直付 | FL40 | 6 | 台 | 2 | 83 | 12 | 240 | 1434.24 | XLX460DENPLE9 | ﾊﾟﾅｿﾆｯｸ | LED 40形 6900lm | 43.1 | 6900 | 5000 |  | 6 | 2 | 12
248 | 大津ケ丘中学校 第二期 | 248(1) | 大津ケ丘中学校 校舎 | 2F | 普通教室３ | FL40W×2 | 直付 | FL40 | 2 | 台 | 2 | 83 | 12 | 240 | 478.08 | XLX460DENPLE9 | ﾊﾟﾅｿﾆｯｸ | LED 40形 6900lm | 43.1 | 6900 | 5000 | 黒板灯 | 2 | 2 | 4
248 | 大津ケ丘中学校 第二期 | 248(1) | 大津ケ丘中学校 校舎 | 2F | 廊下 | FL20W×1 | 直付 | FL20 | 3 | 台 | 1 | 22 | 12 | 240 | 190.08 | XLX200NENCLE9 | ﾊﾟﾅｿﾆｯｸ | LED 壁直付 800lm | 6 | 830 | 5000 |  | 3 | 1 | 3
248 | 大津ケ丘中学校 第二期 | 248(1) | 大津ケ丘中学校 校舎 | 2F | 誘導灯（片面） | FL20W×1 | 誘導灯 | C級 | 1 | 台 | 1 | 10 | 24 | 240 | 57.6 | FA10318C LE1 | ﾊﾟﾅｿﾆｯｸ | LED 誘導灯 C級 | 0.8 | 0 | 0 |  | 1 | 1 | 1
248 | 大津ケ丘中学校 第二期 | 248(1) | 大津ケ丘中学校 校舎 | 2F | 誘導灯（両面） | FL20W×1 | 誘導灯 | C級 | 1 | 台 | 1 | 10 | 24 | 240 | 57.6 | FA10318C LE1 | ﾊﾟﾅｿﾆｯｸ | LED 誘導灯 C級 | 0.8 | 0 | 0 |  | 1 | 1 | 1
248 | 大津ケ丘中学校 第二期 | 248(1) | 大津ケ丘中学校 校舎 | 3F | 普通教室４ | FL40W×2 | 直付 | FL40 | 6 | 台 | 2 | 83 | 12 | 240 | 1434.24 | XLX460DENPLE9 | ﾊﾟﾅｿﾆｯｸ | LED 40形 6900lm | 43.1 | 6900 | 5000 |  | 6 | 2 | 12
248 | 大津ケ丘中学校 第二期 | 248(1) | 大津ケ丘中学校 校舎 | 3F | 普通教室４ | FL40W×2 | 直付 | FL40 | 2 | 台 | 2 | 83 | 12 | 240 | 478.08 | XLX460DENPLE9 | ﾊﾟﾅｿﾆｯｸ | LED 40形 6900lm | 43.1 | 6900 | 5000 | 黒板灯 | 2 | 2 | 4
248 | 大津ケ丘中学校 第二期 | 248(1) | 大津ケ丘中学校 校舎 | 3F | 普通教室５ | FL40W×2 | 直付 | FL40 | 6 | 台 | 2 | 83 | 12 | 240 | 1434.24 | XLX460DENPLE9 | ﾊﾟﾅｿﾆｯｸ | LED 40形 6900lm | 43.1 | 6900 | 5000 |  | 6 | 2 | 12
248 | 大津ケ丘中学校 第二期 | 248(1) | 大津ケ丘中学校 校舎 | 3F | 普通教室５ | FL40W×2 | 直付 | FL40 | 2 | 台 | 2 | 83 | 12 | 240 | 478.08 | XLX460DENPLE9 | ﾊﾟﾅｿﾆｯｸ | LED 40形 6900lm | 43.1 | 6900 | 5000 | 黒板灯 | 2 | 2 | 4
248 | 大津ケ丘中学校 第二期 | 248(1) | 大津ケ丘中学校 校舎 | 3F | 廊下 | FL20W×1 | 直付 | FL20 | 3 | 台 | 1 | 22 | 12 | 240 | 190.08 | XLX200NENCLE9 | ﾊﾟﾅｿﾆｯｸ | LED 壁直付 800lm | 6 | 830 | 5000 |  | 3 | 1 | 3
248 | 大津ケ丘中学校 第二期 | 248(1) | 大津ケ丘中学校 校舎 | 3F | 誘導灯（両面） | FL20W×1 | 誘導灯 | C級 | 1 | 台 | 1 | 10 | 24 | 240 | 57.6 | FA10318C LE1 | ﾊﾟﾅｿﾆｯｸ | LED 誘導灯 C級 | 0.8 | 0 | 0 |  | 1 | 1 | 1
248 | 大津ケ丘中学校 第二期 | 248(1) | 大津ケ丘中学校 校舎 | 4F | 普通教室６ | FL40W×2 | 直付 | FL40 | 6 | 台 | 2 | 83 | 12 | 240 | 1434.24 | XLX460DENPLE9 | ﾊﾟﾅｿﾆｯｸ | LED 40形 6900lm | 43.1 | 6900 | 5000 |  | 6 | 2 | 12
248 | 大津ケ丘中学校 第二期 | 248(1) | 大津ケ丘中学校 校舎 | 4F | 普通教室６ | FL40W×2 | 直付 | FL40 | 2 | 台 | 2 | 83 | 12 | 240 | 478.08 | XLX460DENPLE9 | ﾊﾟﾅｿﾆｯｸ | LED 40形 6900lm | 43.1 | 6900 | 5000 | 黒板灯 | 2 | 2 | 4
248 | 大津ケ丘中学校 第二期 | 248(1) | 大津ケ丘中学校 校舎 | 4F | 普通教室７ | FL40W×2 | 直付 | FL40 | 6 | 台 | 2 | 83 | 12 | 240 | 1434.24 | XLX460DENPLE9 | ﾊﾟﾅｿﾆｯｸ | LED 40形 6900lm | 43.1 | 6900 | 5000 |  | 6 | 2 | 12
248 | 大津ケ丘中学校 第二期 | 248(1) | 大津ケ丘中学校 校舎 | 4F | 普通教室７ | FL40W×2 | 直付 | FL40 | 2 | 台 | 2 | 83 | 12 | 240 | 478.08 | XLX460DENPLE9 | ﾊﾟﾅｿﾆｯｸ | LED 40形 6900lm | 43.1 | 6900 | 5000 | 黒板灯 | 2 | 2 | 4
248 | 大津ケ丘中学校 第二期 | 248(1) | 大津ケ丘中学校 校舎 | 4F | 廊下 | FL20W×1 | 直付 | FL20 | 3 | 台 | 1 | 22 | 12 | 240 | 190.08 | XLX200NENCLE9 | ﾊﾟﾅｿﾆｯｸ | LED 壁直付 800lm | 6 | 830 | 5000 |  | 3 | 1 | 3
248 | 大津ケ丘中学校 第二期 | 248(1) | 大津ケ丘中学校 校舎 | 4F | 誘導灯（両面） | FL20W×1 | 誘導灯 | C級 | 1 | 台 | 1 | 10 | 24 | 240 | 57.6 | FA10318C LE1 | ﾊﾟﾅｿﾆｯｸ | LED 誘導灯 C級 | 0.8 | 0 | 0 |  | 1 | 1 | 1
248 | 大津ケ丘中学校 第二期 | 248(1) | 大津ケ丘中学校 校舎 | 1F | 階段（①-5棟） | FL40W×1 | 直付 | FL40 | 6 | 台 | 1 | 42 | 12 | 240 | 725.76 | XLX430AENPLE9 | ﾊﾟﾅｿﾆｯｸ | LED 直付 3200lm | 20.6 | 3200 | 5000 |  | 6 | 1 | 6
248 | 大津ケ丘中学校 第二期 | 248(1) | 大津ケ丘中学校 校舎 | 1F | 機械室（②-2,-3棟） | FL40W×1 | 直付 | FL40 | 1 | 台 | 1 | 42 | 3 | 240 | 30.24 | XLX430AENPLE9 | ﾊﾟﾅｿﾆｯｸ | LED 直付 3200lm | 20.6 | 3200 | 5000 |  | 1 | 1 | 1
248 | 大津ケ丘中学校 第二期 | 248(1) | 大津ケ丘中学校 校舎 | 1F | 機械室（②-2,-3棟） | FL20W×1 | 直付 | FL20 | 2 | 台 | 1 | 22 | 3 | 240 | 31.68 | XLX200NENCLE9 | ﾊﾟﾅｿﾆｯｸ | LED 壁直付 800lm | 6 | 830 | 5000 |  | 2 | 1 | 2
248 | 大津ケ丘中学校 第二期 | 248(1) | 大津ケ丘中学校 校舎 | 1F | ポンプ室 | FL40×1 | 直付 | FL40 | 2 | 台 | 2 | 83 | 3 | 240 | 119.52 | XLX460DENPLE9 | ﾊﾟﾅｿﾆｯｸ | LED 40形 6900lm | 43.1 | 6900 | 5000 |  | 2 | 2 | 4
248 | 大津ケ丘中学校 第二期 | 248(1) | 大津ケ丘中学校 校舎 | 1F | 機械室（①-7,-8棟） | FL40W×1 | 直付 | FL40 | 1 | 台 | 1 | 42 | 3 | 240 | 30.24 | XLX430AENPLE9 | ﾊﾟﾅｿﾆｯｸ | LED 直付 3200lm | 20.6 | 3200 | 5000 |  | 1 | 1 | 1
248 | 大津ケ丘中学校 第二期 | 248(1) | 大津ケ丘中学校 校舎 | 1F | 機械室（①-7,-8棟） | FL20W×1 | 直付 | FL20 | 2 | 台 | 1 | 22 | 3 | 240 | 31.68 | XLX200NENCLE9 | ﾊﾟﾅｿﾆｯｸ | LED 壁直付 800lm | 6 | 830 | 5000 |  | 2 | 1 | 2
249 | 名戸ケ谷小学校 第二期 | 249(1) | 名戸ケ谷小学校 給食室 | 1F | 調理室 | 不明 | 直付 | FHF32 | 14 | 台 | 2 | 95 | 12 | 220 | 3511.2 | XLX460DENPLE9 | ﾊﾟﾅｿﾆｯｸ | LED 40形 6900lm | 43.1 | 6900 | 5000 | 高所作業(3,4ｍ) | 14 | 2 | 28
249 | 名戸ケ谷小学校 第二期 | 249(1) | 名戸ケ谷小学校 給食室 | 1F | 配膳室 | 不明 | 直付 | FHF32 | 1 | 台 | 2 | 95 | 12 | 220 | 250.8 | XLX460DENPLE9 | ﾊﾟﾅｿﾆｯｸ | LED 40形 6900lm | 43.1 | 6900 | 5000 | 高所作業(3,4ｍ) | 1 | 2 | 2
249 | 名戸ケ谷小学校 第二期 | 249(1) | 名戸ケ谷小学校 給食室 | 1F | 配膳室 | 不明 | 直付 | FL40 | 2 | 台 | 2 | 83 | 12 | 220 | 438.24 | XLX460DENPLE9 | ﾊﾟﾅｿﾆｯｸ | LED 40形 6900lm | 43.1 | 6900 | 5000 | 高所作業(3,4ｍ) | 2 | 2 | 4
249 | 名戸ケ谷小学校 第二期 | 249(1) | 名戸ケ谷小学校 給食室 | 1F | 下処理室 | 不明 | 直付 | FL40 | 1 | 台 | 2 | 83 | 12 | 220 | 219.12 | XLX460DENPLE9 | ﾊﾟﾅｿﾆｯｸ | LED 40形 6900lm | 43.1 | 6900 | 5000 | 高所作業(3,4ｍ)。現在照度不足のため照度アップが必要。 | 1 | 2 | 2
249 | 名戸ケ谷小学校 第二期 | 249(1) | 名戸ケ谷小学校 給食室 | 1F | 検収室 | 不明 | 直付 | FL40 | 1 | 台 | 2 | 83 | 12 | 220 | 219.12 | XLX460DENPLE9 | ﾊﾟﾅｿﾆｯｸ | LED 40形 6900lm | 43.1 | 6900 | 5000 | 高所作業(3,4ｍ)。現在照度不足のため照度アップが必要。 | 1 | 2 | 2
249 | 名戸ケ谷小学校 第二期 | 249(1) | 名戸ケ谷小学校 給食室 | 1F | 食品庫 | 不明 | 直付 | FL20 | 2 | 台 | 1 | 22 | 10 | 200 | 88 | XLX200NENCLE9 | ﾊﾟﾅｿﾆｯｸ | LED 壁直付 800lm | 6 | 830 | 5000 | 高所作業(3,4ｍ)。現在照度不足のため照度アップが必要。 | 2 | 1 | 2
249 | 名戸ケ谷小学校 第二期 | 249(1) | 名戸ケ谷小学校 給食室 | 1F | 物品庫 | 不明 | 直付 | FL20 | 1 | 台 | 2 | 41 | 3 | 180 | 22.14 | XLX210AENCLE9 | ﾊﾟﾅｿﾆｯｸ | LED 直付 1600lm | 11.6 | 1600 | 5000 | 高所作業(3,4ｍ)。現在照度不足のため照度アップが必要。 | 1 | 2 | 2
249 | 名戸ケ谷小学校 第二期 | 249(1) | 名戸ケ谷小学校 給食室 | 1F | 休憩室（和室） | 不明 | ｼｰﾘﾝｸﾞ | FCL32 | 1 | 台 | 2 | 60 | 10 | 210 | 126 | XLX160AEN LA9 | ﾊﾟﾅｿﾆｯｸ | LED スクエア 6500lm | 41.5 | 6500 | 5000 | シーリングのペンダント式使用。 | 1 | 2 | 2
249 | 名戸ケ谷小学校 第二期 | 249(1) | 名戸ケ谷小学校 給食室 | 1F | 休憩室（トイレ等） | 不明 | 電球 | IL60 | 4 | 台 | 1 | 60 | 10 | 210 | 504 | LDA7N-D-G/S/Z6/F | ﾊﾟﾅｿﾆｯｸ | LED電球 | 7.3 | 810 | 5000 | 非常に暗いため照度アップが必要。ランプ種類記入できず。 | 4 | 1 | 4
249 | 名戸ケ谷小学校 第二期 | 249(1) | 名戸ケ谷小学校 給食室 | 1F | 検収室入口 | 不明 | 壁直付(屋外) | FL20 | 1 | 台 | 1 | 22 | 15 | 365 | 120.45 | NNFW21885 LE9 | ﾊﾟﾅｿﾆｯｸ | LED 壁直付（防雨） 20形 1200lm | 12 | 1200 | 5000 | カバーが外せないのでランプ種類不明。 | 1 | 1 | 1
249 | 名戸ケ谷小学校 第二期 | 249(1) | 名戸ケ谷小学校 給食室 | 1F | 旧ボイラー室（給湯機設置） | 不明 | 直付 | FL40 | 1 | 台 | 1 | 42 | 2 | 200 | 16.8 | XLX430AENPLE9 | ﾊﾟﾅｿﾆｯｸ | LED 直付 3200lm | 20.6 | 3200 | 5000 | 高所作業(3,4ｍ)。給食室外の別棟。 | 1 | 1 | 1
249 | 名戸ケ谷小学校 第二期 | 249(1) | 名戸ケ谷小学校 給食室 | ２F | ワゴンホール | 不明 | 直付 | FHF32 | 1 | 台 | 1 | 48 | 3 | 182 | 26.208 | XLX430AENPLE9 | ﾊﾟﾅｿﾆｯｸ | LED 直付 3200lm | 20.6 | 3200 | 5000 |  | 1 | 1 | 1
249 | 名戸ケ谷小学校 第二期 | 249(1) | 名戸ケ谷小学校 給食室 | ３F | ワゴンホール | 不明 | 直付 | FHF32 | 1 | 台 | 1 | 48 | 3 | 182 | 26.208 | XLX430AENPLE9 | ﾊﾟﾅｿﾆｯｸ | LED 直付 3200lm | 20.6 | 3200 | 5000 |  | 1 | 1 | 1
249 | 名戸ケ谷小学校 第二期 | 249(1) | 名戸ケ谷小学校 給食室 | ４F | ワゴンホール | 不明 | 直付 | FHF32 | 1 | 台 | 1 | 48 | 3 | 182 | 26.208 | XLX430AENPLE9 | ﾊﾟﾅｿﾆｯｸ | LED 直付 3200lm | 20.6 | 3200 | 5000 |  | 1 | 1 | 1
250 | 土南部小学校 第二期 | 250(1) | 土南部小学校 給食室 | 1F | 配膳室 | FLR40sEX-N-H F3 | 直付 | FL40 | 7 | 台 | 2 | 83 | 6 | 210 | 732.06 | XLX460DENPLE9 | ﾊﾟﾅｿﾆｯｸ | LED 40形 6900lm | 43.1 | 6900 | 5000 |  | 7 | 2 | 14
250 | 土南部小学校 第二期 | 250(1) | 土南部小学校 給食室 | 1F | 配膳室 | 不明 | 直付 | LED | 1 | 台 |  |  | 6 | 210
250 | 土南部小学校 第二期 | 250(1) | 土南部小学校 給食室 | 1F | 配膳室 | 不明 | 直付 | 非常灯 | 2 | 台 | 1 | 20 | 1 | 1 | 0.04 | NNFB90005K | ﾊﾟﾅｿﾆｯｸ | LED 直付 非常灯 | 1 | 0 | 0 |  | 2 | 1 | 2
250 | 土南部小学校 第二期 | 250(1) | 土南部小学校 給食室 | 1F | 調理室 | FHF32EX-N-H F3 | 直付 | FHF32 | 19 | 台 | 2 | 95 | 10 | 210 | 3790.5 | XLX460DENPLE9 | ﾊﾟﾅｿﾆｯｸ | LED 40形 6900lm | 43.1 | 6900 | 5000 |  | 19 | 2 | 38
250 | 土南部小学校 第二期 | 250(1) | 土南部小学校 給食室 | 1F | 調理室 | 不明 | 直付 | LED | 1 | 台 |  |  | 10 | 210
250 | 土南部小学校 第二期 | 250(1) | 土南部小学校 給食室 | 1F | 調理室 | 不明 | 直付 | 非常灯 | 2 | 台 | 1 | 20 | 1 | 1 | 0.04 | NNFB90005K | ﾊﾟﾅｿﾆｯｸ | LED 直付 非常灯 | 1 | 0 | 0 |  | 2 | 1 | 2
250 | 土南部小学校 第二期 | 250(1) | 土南部小学校 給食室 | 1F | 下処理室 | 不明 | 直付 | FHF32 | 4 | 台 | 2 | 95 | 6 | 210 | 478.8 | XLX460DENPLE9 | ﾊﾟﾅｿﾆｯｸ | LED 40形 6900lm | 43.1 | 6900 | 5000 |  | 4 | 2 | 8
250 | 土南部小学校 第二期 | 250(1) | 土南部小学校 給食室 | 1F | 下処理室 | 不明 | 直付 | 非常灯 | 2 | 台 | 1 | 20 | 1 | 1 | 0.04 | NNFB90005K | ﾊﾟﾅｿﾆｯｸ | LED 直付 非常灯 | 1 | 0 | 0 |  | 2 | 1 | 2
250 | 土南部小学校 第二期 | 250(1) | 土南部小学校 給食室 | 1F | 食品庫 | 不明 | 直付 | FHF32 | 2 | 台 | 1 | 48 | 2 | 210 | 40.32 | XLX430AENPLE9 | ﾊﾟﾅｿﾆｯｸ | LED 直付 3200lm | 20.6 | 3200 | 5000 |  | 2 | 1 | 2
250 | 土南部小学校 第二期 | 250(1) | 土南部小学校 給食室 | 1F | 物品庫 | 不明 | 直付 | FHF32 | 1 | 台 | 1 | 48 | 2 | 210 | 20.16 | XLX430AENPLE9 | ﾊﾟﾅｿﾆｯｸ | LED 直付 3200lm | 20.6 | 3200 | 5000 |  | 1 | 1 | 1
250 | 土南部小学校 第二期 | 250(1) | 土南部小学校 給食室 | 1F | ボイラー室 | 不明 | 直付 | FL40 | 2 | 台 | 1 | 42 | 1 | 200 | 16.8 | XLX430AENPLE9 | ﾊﾟﾅｿﾆｯｸ | LED 直付 3200lm | 20.6 | 3200 | 5000 |  | 2 | 1 | 2
250 | 土南部小学校 第二期 | 250(1) | 土南部小学校 給食室 | 1F | 休憩室 | 不明 | ｼｰﾘﾝｸﾞ | FCL32 | 1 | 台 | 2 | 60 | 6 | 210 | 75.6 | XLX160AEN LA9 | ﾊﾟﾅｿﾆｯｸ | LED スクエア 6500lm | 41.5 | 6500 | 5000 |  | 1 | 2 | 2
250 | 土南部小学校 第二期 | 250(1) | 土南部小学校 給食室 | 1F | 休憩室（前室） | 不明 | 壁直付 | FL40 | 2 | 台 | 1 | 42 | 6 | 210 | 105.84 | NNF41825 LE9 | ﾊﾟﾅｿﾆｯｸ | LED 壁直付 2600lm | 20 | 2600 | 5000 |  | 2 | 1 | 2
250 | 土南部小学校 第二期 | 250(1) | 土南部小学校 給食室 | 1F | トイレ | 不明 | 電球 | IL60 | 1 | 台 | 1 | 60 | 3 | 210 | 37.8 | LDA7N-D-G/S/Z6/F | ﾊﾟﾅｿﾆｯｸ | LED電球 | 7.3 | 810 | 5000 |  | 1 | 1 | 1
250 | 土南部小学校 第二期 | 250(1) | 土南部小学校 給食室 | 1F | シャワー室 | 不明 | 電球 | IL60 | 1 | 台 | 1 | 60 | 3 | 210 | 37.8 | LDA7N-D-G/S/Z6/F | ﾊﾟﾅｿﾆｯｸ | LED電球 | 7.3 | 810 | 5000 |  | 1 | 1 | 1
301 | 柏市立図書館 | 301 | 図書館本館保存庫 | １F | 保存庫内 | FA41034UH | 直付 | FL40 | 39 | 台 | 1 | 42 | 3 | 300 | 1474.2 | XLX430AENPLE9 | ﾊﾟﾅｿﾆｯｸ | LED 直付 3200lm | 20.6 | 3200 | 5000 |  | 39 | 1 | 39
301 | 柏市立図書館 | 301 | 図書館本館保存庫 | １F | 保存庫内 | FF41084N （非常照明） | 直付 | FL40 | 5 | 台 | 1 | 42 | 3 | 300 | 189 | XDL433KGN LE9 | ﾊﾟﾅｿﾆｯｸ | LED 直付（非常照明付） 3200lm | 21.4 | 3140 | 5000 |  | 5 | 1 | 5
301 | 柏市立図書館 | 301 | 図書館本館保存庫 | １F | 保存庫内 | FA11961P | 誘導灯 | C級 | 2 | 台 | 1 | 10 | 24 | 365 | 175.2 | FA10318C LE1 | ﾊﾟﾅｿﾆｯｸ | LED 誘導灯 C級 | 0.8 | 0 | 0 |  | 2 | 1 | 2
301 | 柏市立図書館 | 301 | 図書館本館保存庫 | １F | 保存庫内 | FA11951P | 誘導灯 | C級 | 2 | 台 | 1 | 10 | 24 | 365 | 175.2 | FA10318C LE1 | ﾊﾟﾅｿﾆｯｸ | LED 誘導灯 C級 | 0.8 | 0 | 0 |  | 2 | 1 | 2
301 | 柏市立図書館 | 301 | 図書館本館保存庫 | １F | 保存庫内 | FA10322（誘導灯） | LED | LED | 1 | 台 |  |  | 24 | 365
301 | 柏市立図書館 | 301 | 図書館本館保存庫 | 外部 | 屋外 | NW21840 | 壁直付(屋外) | FL20 | 2 | 台 | 1 | 22 | 12 | 365 | 192.72 | NNFW21885 LE9 | ﾊﾟﾅｿﾆｯｸ | LED 壁直付（防雨） 20形 1200lm | 12 | 1200 | 5000 | 現在故障中 明暗センサー付き | 2 | 1 | 2
302 | 柏市文化財整理室 | 302 | 柏市文化財整理室 | 1F | 屋外渡り廊下下 | FLR40×2 | 直付(屋外) | FL40 | 2 | 台 | 2 | 83 | 1 | 60 | 9.96 | XLW452AENZ LE9 | ﾊﾟﾅｿﾆｯｸ | LED 直付（防雨） 40形 5200lm | 32.5 | 5200 | 5000 |  | 2 | 2 | 4
302 | 柏市文化財整理室 | 302 | 柏市文化財整理室 | 1F | ポーチ | FL20×4 | 直付 | FL20 | 2 | 台 | 2 | 41 | 2 | 60 | 9.84 | XLX210AENCLE9 | ﾊﾟﾅｿﾆｯｸ | LED 直付 1600lm | 11.6 | 1600 | 5000 |  | 2 | 2 | 4
302 | 柏市文化財整理室 | 302 | 柏市文化財整理室 | 1F | 玄関 | FL20×2 | 直付 | FL20 | 2 | 台 | 2 | 41 | 2 | 60 | 9.84 | XLX210AENCLE9 | ﾊﾟﾅｿﾆｯｸ | LED 直付 1600lm | 11.6 | 1600 | 5000 |  | 2 | 2 | 4
302 | 柏市文化財整理室 | 302 | 柏市文化財整理室 | 1F | 書籍保管庫 | FL40×2 | 直付 | FL40 | 2 | 台 | 2 | 83 | 1 | 36 | 5.976 | XLX460DENPLE9 | ﾊﾟﾅｿﾆｯｸ | LED 40形 6900lm | 43.1 | 6900 | 5000 |  | 2 | 2 | 4
302 | 柏市文化財整理室 | 302 | 柏市文化財整理室 | 1F | トイレ | FL40×1 | 直付 | FL40 | 1 | 台 | 1 | 42 | 1 | 120 | 5.04 | XLX430AENPLE9 | ﾊﾟﾅｿﾆｯｸ | LED 直付 3200lm | 20.6 | 3200 | 5000 |  | 1 | 1 | 1
302 | 柏市文化財整理室 | 302 | 柏市文化財整理室 | 1F | 洗い場 | FL40×2 | 直付 | FL40 | 8 | 台 | 2 | 83 | 5 | 60 | 199.2 | XLX460DENPLE9 | ﾊﾟﾅｿﾆｯｸ | LED 40形 6900lm | 43.1 | 6900 | 5000 |  | 8 | 2 | 16
302 | 柏市文化財整理室 | 302 | 柏市文化財整理室 | 1F | 洗い場 | FL20×2 | 直付 | FL20 | 2 | 台 | 2 | 41 | 5 | 60 | 24.6 | XLX210AENCLE9 | ﾊﾟﾅｿﾆｯｸ | LED 直付 1600lm | 11.6 | 1600 | 5000 |  | 2 | 2 | 4
302 | 柏市文化財整理室 | 302 | 柏市文化財整理室 | 1F | 洗い場 | FL15×1 | ﾌﾞﾗｹｯﾄ | FL15 | 2 | 台 | 1 | 15 | 5 | 60 | 9 | LGB85042LE1 | ﾊﾟﾅｿﾆｯｸ | LED 直付 キッチンライト 15形 | 9.5 | 840 | 5000 |  | 2 | 1 | 2
302 | 柏市文化財整理室 | 302 | 柏市文化財整理室 | 1F | 書庫 | FL40×1 | 直付 | FL40 | 10 | 台 | 1 | 42 | 1 | 36 | 15.12 | XLX430AENPLE9 | ﾊﾟﾅｿﾆｯｸ | LED 直付 3200lm | 20.6 | 3200 | 5000 |  | 10 | 1 | 10
302 | 柏市文化財整理室 | 302 | 柏市文化財整理室 | 1F | 書庫 | FL20×2 | 直付 | FL20 | 3 | 台 | 2 | 41 | 1 | 36 | 4.428 | XLX210AENCLE9 | ﾊﾟﾅｿﾆｯｸ | LED 直付 1600lm | 11.6 | 1600 | 5000 |  | 3 | 2 | 6
302 | 柏市文化財整理室 | 302 | 柏市文化財整理室 | 1F | 美術品収蔵庫 | FLR40×2 | 直付 | FL40 | 25 | 台 | 2 | 83 | 5 | 30 | 311.25 | XLX460DENPLE9 | ﾊﾟﾅｿﾆｯｸ | LED 40形 6900lm | 43.1 | 6900 | 5000 |  | 25 | 2 | 50
302 | 柏市文化財整理室 | 302 | 柏市文化財整理室 | 1F | 倉庫 | FL20×1 | 直付 | FL20 | 1 | 台 | 1 | 22 | 1 | 36 | 0.792 | XLX200NENCLE9 | ﾊﾟﾅｿﾆｯｸ | LED 壁直付 800lm | 6 | 830 | 5000 |  | 1 | 1 | 1
302 | 柏市文化財整理室 | 302 | 柏市文化財整理室 | 1F | 収蔵庫・機材置場 | FLR40×2 | 直付 | FL40 | 34 | 台 | 2 | 83 | 3 | 120 | 1015.92 | XLX460DENPLE9 | ﾊﾟﾅｿﾆｯｸ | LED 40形 6900lm | 43.1 | 6900 | 5000 |  | 34 | 2 | 68
302 | 柏市文化財整理室 | 302 | 柏市文化財整理室 | 1F | 収蔵庫・機材置場 | FLR40×1 | 直付 | FL40 | 3 | 台 | 1 | 42 | 3 | 120 | 45.36 | XLX430AENPLE9 | ﾊﾟﾅｿﾆｯｸ | LED 直付 3200lm | 20.6 | 3200 | 5000 |  | 3 | 1 | 3
302 | 柏市文化財整理室 | 302 | 柏市文化財整理室 | 1F | 民具収蔵庫 | FLR40×2 | 直付 | FL40 | 50 | 台 | 2 | 83 | 3 | 36 | 448.2 | XLX460DENPLE9 | ﾊﾟﾅｿﾆｯｸ | LED 40形 6900lm | 43.1 | 6900 | 5000 |  | 50 | 2 | 100
302 | 柏市文化財整理室 | 302 | 柏市文化財整理室 | 1F | 階段下倉庫 | FL40×1 | 直付 | FL40 | 1 | 台 | 1 | 42 | 1 | 36 | 1.512 | XLX430AENPLE9 | ﾊﾟﾅｿﾆｯｸ | LED 直付 3200lm | 20.6 | 3200 | 5000 |  | 1 | 1 | 1
302 | 柏市文化財整理室 | 302 | 柏市文化財整理室 | 1F | 階段 | FL40×1 | 直付 | FL40 | 3 | 台 | 1 | 42 | 2 | 120 | 30.24 | XLX430AENPLE9 | ﾊﾟﾅｿﾆｯｸ | LED 直付 3200lm | 20.6 | 3200 | 5000 |  | 3 | 1 | 3
302 | 柏市文化財整理室 | 302 | 柏市文化財整理室 | 2F | 女子更衣室 | FL20×2 | 直付 | FL20 | 2 | 台 | 2 | 41 | 1 | 120 | 9.84 | XLX210AENCLE9 | ﾊﾟﾅｿﾆｯｸ | LED 直付 1600lm | 11.6 | 1600 | 5000 |  | 2 | 2 | 4
302 | 柏市文化財整理室 | 302 | 柏市文化財整理室 | 2F | 男子更衣室 | FL20×1 | 直付 | FL20 | 1 | 台 | 1 | 22 | 1 | 30 | 0.66 | XLX200NENCLE9 | ﾊﾟﾅｿﾆｯｸ | LED 壁直付 800lm | 6 | 830 | 5000 |  | 1 | 1 | 1
302 | 柏市文化財整理室 | 302 | 柏市文化財整理室 | 2F | 撮影室 | FL40×2 | 直付 | FL40 | 2 | 台 | 2 | 83 | 1 | 36 | 5.976 | XLX460DENPLE9 | ﾊﾟﾅｿﾆｯｸ | LED 40形 6900lm | 43.1 | 6900 | 5000 |  | 2 | 2 | 4
302 | 柏市文化財整理室 | 302 | 柏市文化財整理室 | 2F | 整理作業室 | FL40×2 | 直付 | FL40 | 16 | 台 | 2 | 83 | 5 | 120 | 796.8 | XLX460DENPLE9 | ﾊﾟﾅｿﾆｯｸ | LED 40形 6900lm | 43.1 | 6900 | 5000 |  | 16 | 2 | 32
302 | 柏市文化財整理室 | 302 | 柏市文化財整理室 | 2F | 整理作業室 | FL40×1 | 直付 | FL40 | 18 | 台 | 1 | 42 | 5 | 120 | 453.6 | XLX430AENPLE9 | ﾊﾟﾅｿﾆｯｸ | LED 直付 3200lm | 20.6 | 3200 | 5000 |  | 18 | 1 | 18
302 | 柏市文化財整理室 | 302 | 柏市文化財整理室 | 2F | 写場 | FL40×2 | 直付 | FL40 | 10 | 台 | 2 | 83 | 5 | 60 | 249 | XLX460DENPLE9 | ﾊﾟﾅｿﾆｯｸ | LED 40形 6900lm | 43.1 | 6900 | 5000 |  | 10 | 2 | 20
302 | 柏市文化財整理室 | 302 | 柏市文化財整理室 | 2F | 整理作業室2 | FL40×2 | 直付 | FL40 | 15 | 台 | 2 | 83 | 5 | 120 | 747 | XLX460DENPLE9 | ﾊﾟﾅｿﾆｯｸ | LED 40形 6900lm | 43.1 | 6900 | 5000 |  | 15 | 2 | 30
302 | 柏市文化財整理室 | 302 | 柏市文化財整理室 | 2F | 遺物収蔵庫(旧沼南) | FLR40×2 | 直付 | FL40 | 50 | 台 | 2 | 83 | 3 | 120 | 1494 | XLX460DENPLE9 | ﾊﾟﾅｿﾆｯｸ | LED 40形 6900lm | 43.1 | 6900 | 5000 |  | 50 | 2 | 100
302 | 柏市文化財整理室 | 302 | 柏市文化財整理室 | 2F | 遺物収蔵庫(旧沼南) | FLR40×1 | 直付 | FL40 | 3 | 台 | 1 | 42 | 3 | 120 | 45.36 | XLX430AENPLE9 | ﾊﾟﾅｿﾆｯｸ | LED 直付 3200lm | 20.6 | 3200 | 5000 |  | 3 | 1 | 3
302 | 柏市文化財整理室 | 302 | 柏市文化財整理室 | 2F | 遺物収蔵庫(旧柏) | FLR40×2 | 直付 | FL40 | 56 | 台 | 2 | 83 | 5 | 120 | 2788.8 | XLX460DENPLE9 | ﾊﾟﾅｿﾆｯｸ | LED 40形 6900lm | 43.1 | 6900 | 5000 |  | 56 | 2 | 112
304 | 除去装置，測定局 | 304 | 除去装置，測定局 | 1F | 除去装置（大青田） | FL40×1 | 直付 | FL40 | 1 | 台 | 1 | 42 | 3 | 8 | 1.008 | XLX430AENPLE9 | ﾊﾟﾅｿﾆｯｸ | LED 直付 3200lm | 20.6 | 3200 | 5000 |  | 1 | 1 | 1
304 | 除去装置，測定局 | 304 | 除去装置，測定局 | 1F | 除去装置（大島田） | FL20×2 | 直付 | FL20 | 2 | 台 | 2 | 41 | 3 | 8 | 1.968 | XLX210AENCLE9 | ﾊﾟﾅｿﾆｯｸ | LED 直付 1600lm | 11.6 | 1600 | 5000 |  | 2 | 2 | 4
304 | 除去装置，測定局 | 304 | 除去装置，測定局 | 1F | 除去装置（塚崎） | FL20×2 | 直付 | FL20 | 2 | 台 | 2 | 41 | 3 | 8 | 1.968 | XLX210AENCLE9 | ﾊﾟﾅｿﾆｯｸ | LED 直付 1600lm | 11.6 | 1600 | 5000 |  | 2 | 2 | 4
304 | 除去装置，測定局 | 304 | 除去装置，測定局 | 1F | 旭測定局 | FLR40×2 | 直付 | FL40 | 2 | 台 | 2 | 83 | 4 | 61 | 40.504 | XLX460DENPLE9 | ﾊﾟﾅｿﾆｯｸ | LED 40形 6900lm | 43.1 | 6900 | 5000 |  | 2 | 2 | 4
304 | 除去装置，測定局 | 304 | 除去装置，測定局 | 1F | 伊勢原測定局 | FLR40×2 | 直付 | FL40 | 1 | 台 | 2 | 83 | 4 | 61 | 20.252 | XLX460DENPLE9 | ﾊﾟﾅｿﾆｯｸ | LED 40形 6900lm | 43.1 | 6900 | 5000 |  | 1 | 2 | 2
304 | 除去装置，測定局 | 304 | 除去装置，測定局 | 1F | 西原測定局 | FLR40×2 | 直付 | FL40 | 1 | 台 | 2 | 83 | 4 | 61 | 20.252 | XLX460DENPLE9 | ﾊﾟﾅｿﾆｯｸ | LED 40形 6900lm | 43.1 | 6900 | 5000 |  | 1 | 2 | 2
304 | 除去装置，測定局 | 304 | 除去装置，測定局 | 1F | 大室測定局 | FLR40×2 | 直付 | FL40 | 2 | 台 | 2 | 83 | 4 | 61 | 40.504 | XLX460DENPLE9 | ﾊﾟﾅｿﾆｯｸ | LED 40形 6900lm | 43.1 | 6900 | 5000 |  | 2 | 2 | 4
304 | 除去装置，測定局 | 304 | 除去装置，測定局 | 1F | 大津ヶ丘 | FLR40×2 | 直付 | FL40 | 2 | 台 | 2 | 83 | 4 | 61 | 40.504 | XLX460DENPLE9 | ﾊﾟﾅｿﾆｯｸ | LED 40形 6900lm | 43.1 | 6900 | 5000 |  | 2 | 2 | 4
304 | 除去装置，測定局 | 304 | 除去装置，測定局 | 1F | 永楽台 | FLR40×2 | 直付 | FL40 | 2 | 台 | 2 | 83 | 4 | 61 | 40.504 | XLX460DENPLE9 | ﾊﾟﾅｿﾆｯｸ | LED 40形 6900lm | 43.1 | 6900 | 5000 |  | 2 | 2 | 4
304 | 除去装置，測定局 | 304 | 除去装置，測定局 | 1F | 南増尾 | FHF32×1 | 直付 | FHF32 | 2 | 台 | 1 | 48 | 4 | 61 | 23.424 | XLX430AENPLE9 | ﾊﾟﾅｿﾆｯｸ | LED 直付 3200lm | 20.6 | 3200 | 5000 |  | 2 | 1 | 2
305 | 西原近隣センター体育館 | 305 | 西原近隣センター体育館 | 外 |  | IL60×1 | ﾀﾞｳﾝﾗｲﾄ | IL60 | 10 | 台 | 1 | 54 | 12 | 240 | 1555.2 | XND0619WN LE9 | ﾊﾟﾅｿﾆｯｸ | LEDﾀﾞｳﾝﾗｲﾄ | 4.2 | 625 | 5000 |  | 10 | 1 | 10
305 | 西原近隣センター体育館 | 305 | 西原近隣センター体育館 | 外 |  | HF100×1 | 外灯 | HF100 | 4 | 台 | 1 | 115 | 12 | 240 | 1324.8 | NYS15070 LE7 | ﾊﾟﾅｿﾆｯｸ | LED 投光器 水銀灯100形 | 32.7 | 4600 | 5000 |  | 4 | 1 | 4
305 | 西原近隣センター体育館 | 305 | 西原近隣センター体育館 | 1F | 風除等 |  | 直付 | FCL30 | 2 | 台 | 1 | 47 | 12 | 240 | 270.72 | NNN16440+LDA13L-G/Z100E/S/W/F | ﾊﾟﾅｿﾆｯｸ | LED 直付（防雨） FCL40形 | 12.9 | 1520 | 5000 | FCL30が設置 | 2 | 1 | 2
305 | 西原近隣センター体育館 | 305 | 西原近隣センター体育館 | 1F | 受付前 |  | 埋込(スクエア) | LED | 3 | 台 | 4 | 82 | 12 | 240 | 708.48 | XLX180DENJ LA9 | ﾊﾟﾅｿﾆｯｸ | LED スクエア 8000lm | 49.7 | 8000 | 5000 | FL20サイズだがLED化済 | 3 | 4 | 12
305 | 西原近隣センター体育館 | 305 | 西原近隣センター体育館 | 1F | 受付前 | 別置 | 埋込 | 非常灯 | 2 | 台 | 1 | 10 |  | 340 | 0 | NNFB91615C | ﾊﾟﾅｿﾆｯｸ | LED 埋込 非常灯 | 1 | 0 | 0 | 台数２ | 2 | 1 | 2
305 | 西原近隣センター体育館 | 305 | 西原近隣センター体育館 | 1F | 受付前 | 誘導灯 | 誘導灯 | B級 | 1 | 台 | 1 | 21 | 24 | 365 | 183.96 | FA40318C LE1 | ﾊﾟﾅｿﾆｯｸ | LED 誘導灯 B級 | 2.4 | 0 | 0 |  | 1 | 1 | 1
305 | 西原近隣センター体育館 | 305 | 西原近隣センター体育館 | 1F | 受付 | FL40×2 | 埋込 | LED | 2 | 台 | 2 |  | 12 | 240 | 0
305 | 西原近隣センター体育館 | 305 | 西原近隣センター体育館 | 1F | 受付 | 別置 | 埋込 | 非常灯 | 1 | 台 | 1 | 10 |  | 340 | 0 | NNFB91615C | ﾊﾟﾅｿﾆｯｸ | LED 埋込 非常灯 | 1 | 0 | 0 |  | 1 | 1 | 1
305 | 西原近隣センター体育館 | 305 | 西原近隣センター体育館 | 1F | プレイルーム | FL40×2 | 埋込 | LED | 1 | 台 | 2 |  | 3 | 240 | 0
305 | 西原近隣センター体育館 | 305 | 西原近隣センター体育館 | 1F | プレイルーム | 別置 | 埋込 | 非常灯 | 1 | 台 | 1 | 10 |  | 340 | 0 | NNFB91615C | ﾊﾟﾅｿﾆｯｸ | LED 埋込 非常灯 | 1 | 0 | 0 |  | 1 | 1 | 1
305 | 西原近隣センター体育館 | 305 | 西原近隣センター体育館 | 1F | 団体室 | FL40×2 | 埋込 | LED | 4 | 台 | 2 |  | 3 | 240 | 0
305 | 西原近隣センター体育館 | 305 | 西原近隣センター体育館 | 1F | 団体室 | 別置 | 埋込 | 非常灯 | 1 | 台 | 1 | 10 |  | 340 | 0 | NNFB91615C | ﾊﾟﾅｿﾆｯｸ | LED 埋込 非常灯 | 1 | 0 | 0 |  | 1 | 1 | 1
305 | 西原近隣センター体育館 | 305 | 西原近隣センター体育館 | 1F | 多目的ホール | B | 誘導灯 | B級 | 4 | 台 | 1 | 21 | 24 | 365 | 735.84 | FA40318C LE1 | ﾊﾟﾅｿﾆｯｸ | LED 誘導灯 B級 | 2.4 | 0 | 0 |  | 4 | 1 | 4
305 | 西原近隣センター体育館 | 305 | 西原近隣センター体育館 | 1F | 多目的ホール | B | 誘導灯 | LED | 1 | 台 | 1 |  | 24 | 365 | 0
305 | 西原近隣センター体育館 | 305 | 西原近隣センター体育館 | 1F | 多目的ホール | LED250W | 天吊 | LED | 5 | 台 | 1 |  | 3 | 240 | 0
305 | 西原近隣センター体育館 | 305 | 西原近隣センター体育館 | 1F | 多目的ホール |  | 天吊 | H300 | 10 | 台 | 1 | 310 | 3 | 240 | 2232 | LSR2W-200 | 公共施設型番 | LSR2W-200同等性能器具 |  |  |  | 高所作業 | 10 | 1 | 10
305 | 西原近隣センター体育館 | 305 | 西原近隣センター体育館 | 1F | 倉庫 | FL40×2 | 直付 | FL40 | 1 | 台 | 2 | 83 | 3 | 240 | 59.76 | XLX460DENPLE9 | ﾊﾟﾅｿﾆｯｸ | LED 40形 6900lm | 43.1 | 6900 | 5000 |  | 1 | 2 | 2
305 | 西原近隣センター体育館 | 305 | 西原近隣センター体育館 | 1F | 女子更衣室 | FL40×1 | 直付 | LED | 1 | 台 | 1 |  | 3 | 240 | 0
305 | 西原近隣センター体育館 | 305 | 西原近隣センター体育館 | 1F | 女子更衣室 | 別置 | 埋込 | 非常灯 | 1 | 台 | 1 | 10 |  | 340 | 0 | NNFB91615C | ﾊﾟﾅｿﾆｯｸ | LED 埋込 非常灯 | 1 | 0 | 0 |  | 1 | 1 | 1
305 | 西原近隣センター体育館 | 305 | 西原近隣センター体育館 | 1F | 女子トイレ | FL20×1 | 手元 | LED | 3 | 台 | 1 |  | 3 | 240 | 0
305 | 西原近隣センター体育館 | 305 | 西原近隣センター体育館 | 1F | 女子トイレ |  | DL | LED | 6 | 台 | 1 |  | 3 | 240 | 0 | [6 empty] | 台数６
305 | 西原近隣センター体育館 | 305 | 西原近隣センター体育館 | 1F | 多目的トイレ | FL20×1 | 手元 | LED | 1 | 台 | 1 |  | 3 | 240 | 0
305 | 西原近隣センター体育館 | 305 | 西原近隣センター体育館 | 1F | 多目的トイレ |  | DL | LED | 2 |  | 1 |  | 3 | 240 | 0
305 | 西原近隣センター体育館 | 305 | 西原近隣センター体育館 | 1F | 物置 |  | 直付 | FL20 | 1 | 台 | 1 | 22 |  |  | 0 | XLX200NENCLE9 | ﾊﾟﾅｿﾆｯｸ | LED 壁直付 800lm | 6 | 830 | 5000 |  | 1 | 1 | 1
305 | 西原近隣センター体育館 | 305 | 西原近隣センター体育館 | 1F | 物置 |  |  | LED | 1 |  | 1 |  |  |  | 0
305 | 西原近隣センター体育館 | 305 | 西原近隣センター体育館 | 1F | 男子更衣室 | FL40×1 | 直付 | LED | 1 | 台 | 1 | 47 | 3 | 240 | 33.84
305 | 西原近隣センター体育館 | 305 | 西原近隣センター体育館 | 1F | 男子更衣室 | 別置 | 埋込 | 非常灯 | 1 | 台 | 1 | 10 |  | 340 | 0 | NNFB91615C | ﾊﾟﾅｿﾆｯｸ | LED 埋込 非常灯 | 1 | 0 | 0 |  | 1 | 1 | 1
305 | 西原近隣センター体育館 | 305 | 西原近隣センター体育館 | 1F | 男子トイレ | FL20×1 | 手元 | LED | 2 | 台 | 1 |  | 3 | 240 | 0
305 | 西原近隣センター体育館 | 305 | 西原近隣センター体育館 | 1F | 男子トイレ |  | DL | LED | 5 | 台 | 1 |  | 3 | 240 | 0
305 | 西原近隣センター体育館 | 305 | 西原近隣センター体育館 | 1F | 舞台 | FL40×1 | 直付 | FL40 | 16 | 台 | 1 | 47 | 3 | 240 | 541.44 | XLX430AENPLE9 | ﾊﾟﾅｿﾆｯｸ | LED 直付 3200lm | 20.6 | 3200 | 5000 | 台数１６ | 16 | 1 | 16
305 | 西原近隣センター体育館 | 305 | 西原近隣センター体育館 | 1F | 舞台 | FL20×2 | 直付 | FL20 | 1 | 台 | 2 | 41 | 3 | 240 | 29.52 | XLX210AENCLE9 | ﾊﾟﾅｿﾆｯｸ | LED 直付 1600lm | 11.6 | 1600 | 5000 | 台数１ | 1 | 2 | 2
305 | 西原近隣センター体育館 | 305 | 西原近隣センター体育館 | 1F | 舞台 |  | 投光器 | HID100 | 5 | 台 | 1 | 110 | 3 | 240 | 396 | XY6814ZLE9 | ﾊﾟﾅｿﾆｯｸ | LED 投光器 水銀灯100形 | 44 | 4440 | 5000 |  | 5 | 1 | 5
305 | 西原近隣センター体育館 | 305 | 西原近隣センター体育館 | 1F | 舞台 | FL20×1 | 直付 | FL20 | 3 | 台 | 1 | 22 | 3 | 240 | 47.52 | XLX200AENCLE9 | ﾊﾟﾅｿﾆｯｸ | LED 直付 800lm | 6 | 830 | 5000 | 台数３ | 3 | 1 | 3
305 | 西原近隣センター体育館 | 305 | 西原近隣センター体育館 | 1F | 舞台 | FL20×1 | 直付 | LED | 1 | 台 | 1 |  | 3 | 240 | 0
305 | 西原近隣センター体育館 | 305 | 西原近隣センター体育館 | 1F | 放送室 | FL40×2 | 埋込 | LED | 1 | 台 | 2 |  | 3 | 240 | 0